## ТУ
№ п/п | ПЭС | РЭС | ПС | [10 empty] | РП |  |  |  |  | ТП | [7 empty] | Адрес |  | ПУ | [6 empty] | Трансформаторы | [7 empty] | Связь с ПУ |  |  |  | УСПД | Абонент | Области видимости | Тариф | Сечение | Наименование ТУ
[5 empty] | Высокая сторона |  |  |  | Низкая сторона | [10 empty] | Высокая сторона |  |  | Низкая сторона
|  |  | ПС | Уровень напряжения ПС | Уровень напряжения РУ | Секция шин | Ячейка | Тип ячейки | Уровень напряжения РУ | Секция шин | Ячейка | Тип ячейки | Линия/фидер | РП | Секция шин | Ячейка, входящая от ПС | Ячейка, отходящая в ТП | Линия/фидер | ТП | Секция шин | Ячейка | Тип ячейки | Секция шин | Ячейка | Тип ячейки | Линия/фидер | Адрес ФИАС | Квартира | Тип ПУ | Серийный номер | Дата выпуска | Дата установки | Дата последней поверки | Класс точности | Часовой пояс | Ктт | Ктн | ТТ, фаза 1 | ТТ, фаза 2 | ТТ, фаза 3 | ТН, фаза 1 | ТН, фаза 2 | ТН, фаза 3 | Связной номер/ Физический адрес (СПОДЭС) | Пользователь/ Уровень доступа (СПОДЭС) | Пароль | Маршрут опроса
1 | СЭС | Сертоловский | [24 empty] | Ленинградская обл, тер Всеволожский, деревня Вартемяги, ул Еловая, д 22 |  | Приборы с поддержкой протокола СПОДЭС - МИРТЕК-32-РУ (СПОДЭС) | 8200265229342 |  | 2022-03-21 |  |  |  | 1 | 1 | [6 empty] | 29342 | Высокий уровень доступа (HLS) |  |  | 032778 |  |  | Двухзонный тариф | ~522ФЗ/~Существующие ТУ/~23-36548/~СЭС/~Сертоловский РЭС/Ленинградская обл, тер Всеволожский, деревня Вартемяги, ул Еловая, д 22 | д. Вартемяги, Южный массив, ул. Еловая, д. 22 №018\55030888
2 | ВЭС | Выборгский | [24 empty] | Ленинградская обл, тер Выборгский, поселок Ленинское, ДНП Зеленая поляна, д 17 |  | Приборы с поддержкой протокола СПОДЭС - Универсальный счетчик СПОДЭС трехфазный | 23168442 |  | 2024-01-16 |  |  |  | 1 | 1 | [6 empty] | 16 | Высокий уровень доступа (HLS) | 12345 | 10.220.223.232:4001 |  |  |  | Двухзонный тариф | ~522ФЗ/~Существующие ТУ/~23-36548/~ВЭС/~Выборгский РЭС/Ленинградская обл, тер Выборгский, поселок Ленинское, ДНП Зеленая поляна, д 17 | обл Ленинградская, р-н Выборгский, п Ленинское, ДНП "Зеленая поляна" д.17 №4700003820
3 | ТхЭС | Тихвинский | [24 empty] | Ленинградская обл, тер Киришский, гп Будогощь |  | Приборы с поддержкой протокола СПОДЭС - Меркурий 234 (СПОДЭС) | 42956857 |  | 2022-08-15 |  |  |  | 40 | 1 | [6 empty] | 57 | Высокий уровень доступа (HLS) | 2222222222222222 | 10.194.103.128:10001 |  |  |  | Двухзонный тариф | ~522ФЗ/~Существующие ТУ/~23-36548/~ТхЭС/~Тихвинский РЭС/Ленинградская обл, тер Киришский, гп Будогощь | обл.Ленинградская, р-н Киришский, г.п.Будогощь №47110000110327
4 | ТхЭС | Тихвинский | [24 empty] | Ленинградская обл, тер Киришский, деревня Кусино, ул Промышленная, д 3 |  | Приборы с поддержкой протокола СПОДЭС - Меркурий 234 (СПОДЭС) | 42956864 |  | 2023-02-02 |  |  |  | 40 | 1 | [6 empty] | 64 | Высокий уровень доступа (HLS) | 2222222222222222 | 10.194.103.54:10001 |  |  |  | Двухзонный тариф | ~522ФЗ/~Существующие ТУ/~23-36548/~ТхЭС/~Тихвинский РЭС/Ленинградская обл, тер Киришский, деревня Кусино, ул Промышленная, д 3 | обл Ленинградская, р-н Киришский, д Кусино, ул Промышленная, д 3 №013\00010082
5 | ГтЭС | Тосненский | ПС 35 кВ Трубников Бор (ПС 732) | [23 empty] | Ленинградская обл, тер Тосненский, поселок Сельцо, д 6 |  | Приборы с поддержкой протокола СПОДЭС - Меркурий 234 (СПОДЭС) | 48303544 |  | 2023-10-27 |  |  |  | 1 | 1 | [6 empty] | 44 | Высокий уровень доступа (HLS) | 2222222222222222 | 10.220.217.130:10001 |  |  |  | Двухзонный тариф | ~522ФЗ/~Существующие ТУ/~23-36548/~ГтЭС/~Тосненский РЭС/Ленинградская обл, тер Тосненский, поселок Сельцо, д 6 | обл. Ленинградская, р-н. Тосненский, п. Сельцо, д.6, пом. I Ввод2 №78170000307052
6 | ВЭС | Выборгский | [24 empty] | Ленинградская обл, тер Выборгский, поселок Большое Поле, снт Авангард, д 17 |  | Приборы с поддержкой протокола СПОДЭС - Нартис-И100 (СПОДЭС) | 021230038657 |  | 2024-01-19 |  |  |  | 1 | 1 | [6 empty] | 17 | Высокий уровень доступа (HLS) | 0000000100000001 | 10.220.185.189:4001 |  |  |  | Двухзонный тариф | ~522ФЗ/~Существующие ТУ/~23-36548/~ВЭС/~Выборгский РЭС/Ленинградская обл, тер Выборгский, поселок Большое Поле, снт Авангард, д 17 | обл Ленинградская, р-н Выборгский, п Большое Поле, СНТ "Авангард", уч.17, кад. №47:01:1014001:2632 №4700007731
7 | НлЭС | Лодейнопольский | [24 empty] | Ленинградская обл, тер Лодейнопольский, деревня Люговичи, тер урочище Сюрьга, д 314 |  | Приборы с поддержкой протокола СПОДЭС - Нартис-И100 (СПОДЭС) | 021230039701 |  | 2024-01-20 |  |  |  | 1 | 1 | [6 empty] | 17 | Высокий уровень доступа (HLS) | 0000000100000001 | 10.220.130.11:4001 |  |  |  | Двухзонный тариф | ~522ФЗ/~Существующие ТУ/~23-36548/~НлЭС/~Лодейнопольский РЭС/Ленинградская обл, тер Лодейнопольский, деревня Люговичи, тер урочище Сюрьга, д 314 | Лодейнопольский р-н, д.Сюрьга, д.314 (ПС-31, ф.31-08, ТП 8-15, ВЛ-0,4кВ №1) №009\00406314
8 | ГтЭС | Гатчинский | [24 empty] | Ленинградская обл, тер Гатчинский, деревня Дубицы, ул Новоселов, двлд 10 |  | Приборы с поддержкой протокола СПОДЭС - Нартис-И100 (СПОДЭС) | 021230039803 |  | 2024-01-12 |  |  |  | 1 | 1 | [6 empty] | 17 | Высокий уровень доступа (HLS) | 0000000100000001 | 10.220.201.196:4001 |  |  |  | Двухзонный тариф | ~522ФЗ/~Существующие ТУ/~23-36548/~ГтЭС/~Гатчинский РЭС/Ленинградская обл, тер Гатчинский, деревня Дубицы, ул Новоселов, двлд 10 | обл Ленинградская, р-н Гатчинский, д Дубицы, ул Новоселов, дом 10 №001\00821028
9 | НлЭС | Волховский | [24 empty] | Ленинградская обл, тер Волховский, деревня Новая, д 1 |  | Приборы с поддержкой протокола СПОДЭС - Нартис-И100 (СПОДЭС) | 021230039856 |  | 2024-01-22 |  |  |  | 1 | 1 | [6 empty] | 17 | Высокий уровень доступа (HLS) | 0000000100000001 | 10.220.129.124:4001 |  |  |  | Двухзонный тариф | ~522ФЗ/~Существующие ТУ/~23-36548/~НлЭС/~Волховский РЭС/Ленинградская обл, тер Волховский, деревня Новая, д 1 | ЛО, Волховский район, деревня Новая, д. 1 №012\00610047
10 | НлЭС | Волховский | 226 | [23 empty] | Ленинградская обл, тер Волховский, деревня Соловьево, д 8 |  | Приборы с поддержкой протокола СПОДЭС - Нартис-И100 (СПОДЭС) | 023230037202 |  | 2021-04-15 |  |  |  | 1 | 1 | [6 empty] | 17 | Высокий уровень доступа (HLS) | 0000000100000001 | 10.220.193.172:4001 |  |  |  | Двухзонный тариф | ~522ФЗ/~Существующие ТУ/~23-36548/~НлЭС/~Волховский РЭС/Ленинградская обл, тер Волховский, деревня Соловьево, д 8 | ЛО, Волховский р-н, д. Соловьево, д.8 №012\07400071
11 | ГтЭС | Гатчинский | [24 empty] | Ленинградская обл, тер Гатчинский, деревня Дубицы, д 6а |  | Приборы с поддержкой протокола СПОДЭС - Нартис-И100 (СПОДЭС) | 021230043736 |  | 2024-01-12 |  |  |  | 1 | 1 | [6 empty] | 17 | Высокий уровень доступа (HLS) | 0000000100000001 | 10.220.241.7:4001 |  |  |  | Двухзонный тариф | ~522ФЗ/~Существующие ТУ/~23-36548/~ГтЭС/~Гатчинский РЭС/Ленинградская обл, тер Гатчинский, деревня Дубицы, д 6а | обл Ленинградская, р-н Гатчинский, д Дубицы, дом 6а №001\00821005
12 | ГтЭС | Гатчинский | [24 empty] | Ленинградская обл, тер Гатчинский, деревня Дубицы, д 15 |  | Приборы с поддержкой протокола СПОДЭС - Нартис-И100 (СПОДЭС) | 021230043981 |  | 2024-01-12 |  |  |  | 1 | 1 | [6 empty] | 17 | Высокий уровень доступа (HLS) | 0000000100000001 | 10.220.205.227:4001 |  |  |  | Двухзонный тариф | ~522ФЗ/~Существующие ТУ/~23-36548/~ГтЭС/~Гатчинский РЭС/Ленинградская обл, тер Гатчинский, деревня Дубицы, д 15 | обл Ленинградская, р-н Гатчинский, д Дубицы, дом 15 №001\00821011
13 | ГтЭС | Гатчинский | [24 empty] | Ленинградская обл, тер Гатчинский, поселок Высокоключевой, ул Почтовая, д 18 |  | Приборы с поддержкой протокола СПОДЭС - Нартис-И100 (СПОДЭС) | 021230044021 |  | 2024-01-14 |  |  |  | 1 | 1 | [6 empty] | 17 | Высокий уровень доступа (HLS) | 0000000100000001 | 10.220.207.144:4001 |  |  |  | Двухзонный тариф | ~522ФЗ/~Существующие ТУ/~23-36548/~ГтЭС/~Гатчинский РЭС/Ленинградская обл, тер Гатчинский, поселок Высокоключевой, ул Почтовая, д 18 | обл Ленинградская, р-н Гатчинский, п Высокоключевой, ул Почтовая, дом 18 №001\00499006
14 | НлЭС | Волховский | [24 empty] | Ленинградская обл, тер Волховский, деревня Местовка, д 14 |  | Приборы с поддержкой протокола СПОДЭС - Нартис-И100 (СПОДЭС) | 021230045453 |  | 2024-01-18 |  |  |  | 1 | 1 | [6 empty] | 17 | Высокий уровень доступа (HLS) | 0000000100000001 | 10.221.169.12:4001 |  |  |  | Двухзонный тариф | ~522ФЗ/~Существующие ТУ/~23-36548/~НлЭС/~Волховский РЭС/Ленинградская обл, тер Волховский, деревня Местовка, д 14 | ЛО, Волховский район, д. Местовка, д. 14 №012\00120591
15 | ГтЭС | Гатчинский | ПС 110 кВ Батово (ПС 142) | [23 empty] | Ленинградская обл, тер Гатчинский, село Рождествено, Большой пр-кт, д 21 |  | Приборы с поддержкой протокола СПОДЭС - Нартис-И100 (СПОДЭС) | 021230045483 |  | 2024-01-10 |  |  |  | 1 | 1 | [6 empty] | 17 | Высокий уровень доступа (HLS) | 0000000100000001 | 10.220.221.202:4001 |  |  |  | Двухзонный тариф | ~522ФЗ/~Существующие ТУ/~23-36548/~ГтЭС/~Гатчинский РЭС/Ленинградская обл, тер Гатчинский, село Рождествено, Большой пр-кт, д 21 | ЛО, Гатчинский район, с. Рождествено, Большой проспект, д. 21 №001\00625024
16 | НлЭС | Лодейнопольский | [24 empty] | Ленинградская обл, тер Лодейнопольский, деревня Люговичи, д 95 |  | Приборы с поддержкой протокола СПОДЭС - Нартис-И100 (СПОДЭС) | 021230047156 |  | 2024-01-21 |  |  |  | 1 | 1 | [6 empty] | 17 | Высокий уровень доступа (HLS) | 0000000100000001 | 10.220.130.5:4001 |  |  |  | Двухзонный тариф | ~522ФЗ/~Существующие ТУ/~23-36548/~НлЭС/~Лодейнопольский РЭС/Ленинградская обл, тер Лодейнопольский, деревня Люговичи, д 95 | обл Ленинградская, р-н Лодейнопольский, д Люговичи, 95 №009\00503061
17 | НлЭС | Волховский | [24 empty] | Ленинградская обл, тер Кировский, деревня Лаврово, ул Центральная, д 14 |  | Приборы с поддержкой протокола СПОДЭС - Нартис-И100 (СПОДЭС) | 021230047295 |  | 2024-01-21 |  |  |  | 1 | 1 | [6 empty] | 17 | Высокий уровень доступа (HLS) | 0000000100000001 | 10.220.129.138:4001 |  |  |  | Двухзонный тариф | ~522ФЗ/~Существующие ТУ/~23-36548/~НлЭС/~Волховский РЭС/Ленинградская обл, тер Кировский, деревня Лаврово, ул Центральная, д 14 | ЛО, Кировский р-н, д. Лаврово, ул. Центральная, д.14 №004\00082115
18 | ГтЭС | Гатчинский | ПС 35 кВ Борницы (ПС Бр) | [23 empty] | Ленинградская обл, тер Гатчинский, деревня Ротково, д 43 |  | Приборы с поддержкой протокола СПОДЭС - Нартис-И100 (СПОДЭС) | 021230047328 |  | 2024-01-18 |  |  |  | 1 | 1 | [6 empty] | 17 | Высокий уровень доступа (HLS) | 0000000100000001 | 10.220.233.172:4001 |  |  |  | Двухзонный тариф | ~522ФЗ/~Существующие ТУ/~23-36548/~ГтЭС/~Гатчинский РЭС/Ленинградская обл, тер Гатчинский, деревня Ротково, д 43 | обл Ленинградская, р-н Гатчинский, д Ротково, дом 43 №001\00872054
19 | ГтЭС | Гатчинский | [24 empty] | Ленинградская обл, тер Гатчинский, деревня Большое Рейзино, д 56 |  | Приборы с поддержкой протокола СПОДЭС - Нартис-И100 (СПОДЭС) | 021230047445 |  | 2024-01-09 |  |  |  | 1 | 1 | [6 empty] | 17 | Высокий уровень доступа (HLS) | 0000000100000001 | 10.220.239.254:4001 |  |  |  | Двухзонный тариф | ~522ФЗ/~Существующие ТУ/~23-36548/~ГтЭС/~Гатчинский РЭС/Ленинградская обл, тер Гатчинский, деревня Большое Рейзино, д 56 | Ленинградская обл, Гатчинский р-н, д Большое Рейзино, дом 56 №001\00931089
20 | НлЭС | Волховский | [24 empty] | Ленинградская обл, тер Волховский, деревня Боргино, д 1 |  | Приборы с поддержкой протокола СПОДЭС - Нартис-И100 (СПОДЭС) | 021230047733 |  | 2024-01-21 |  |  |  | 1 | 1 | [6 empty] | 17 | Высокий уровень доступа (HLS) | 0000000100000001 | 10.220.129.123:4001 |  |  |  | Двухзонный тариф | ~522ФЗ/~Существующие ТУ/~23-36548/~НлЭС/~Волховский РЭС/Ленинградская обл, тер Волховский, деревня Боргино, д 1 | обл Ленинградская, р-н Волховский, д Боргино, дом 1 к.н 47:10:0202001:23; (59.890751, 32.260559 дома) оп. 13 ВЛ-0,4кВ Л-2 от ТП 272 Боргино; ВЛ-10кВ № 337-03 Комплекс; ПС 110кВ Вындин Остров (ПС 337) №012\00130368
21 | ВЭС | Рощинский | ПС 35 кВ Молодежная | [23 empty] | Ленинградская обл, тер Выборгский, СНТ Приветное, д 93 |  | Приборы с поддержкой протокола СПОДЭС - Нартис-И100 (СПОДЭС) | 021230047837 |  | 2024-01-12 |  |  |  | 1 | 1 | [6 empty] | 17 | Высокий уровень доступа (HLS) | 0000000100000001 | 10.221.165.67:4001 |  |  |  | Двухзонный тариф | ~522ФЗ/~Существующие ТУ/~23-36548/~ВЭС/~Рощинский РЭС/Ленинградская обл, тер Выборгский, СНТ Приветное, д 93 | сад СНТ "ПРИВЕТНОЕ" ( не официальная дружеский проезд), 93 №020\00255117
22 | НлЭС | Волховский | [24 empty] | Ленинградская обл, тер Кировский, массив Грибное, тер. СНТ Грибное |  | Приборы с поддержкой протокола СПОДЭС - Нартис-И100 (СПОДЭС) | 021230048063 |  | 2024-01-20 |  |  |  | 1 | 1 | [6 empty] | 17 | Высокий уровень доступа (HLS) | 0000000100000001 | 10.220.192.151:4001 |  |  |  | Двухзонный тариф | ~522ФЗ/~Существующие ТУ/~23-36548/~НлЭС/~Волховский РЭС/Ленинградская обл, тер Кировский, массив Грибное, тер. СНТ Грибное | обл Ленинградская, р-н Кировский, массив Грибное, тер. СНТ Грибное, (РУ 0,4кВ ТП 10кВ 3508 ф.324-05, ПС 110кВ Мгинская (ПС 324), ВЛ 10кВ ф. 324-05) 59.82997349699821, 31.03131873119143 №47180000180343
23 | ВЭС | Выборгский | [24 empty] | Ленинградская обл, тер Выборгский, СНТ Гавань Плюс, ул Питерская, д 131 |  | Приборы с поддержкой протокола СПОДЭС - Нартис-И100 (СПОДЭС) | 021230062747 |  | 2024-01-21 |  |  |  | 1 | 1 | [6 empty] | 17 | Высокий уровень доступа (HLS) | 0000000100000001 | 10.221.135.233:4001 |  |  |  | Двухзонный тариф | ~522ФЗ/~Существующие ТУ/~23-36548/~ВЭС/~Выборгский РЭС/Ленинградская обл, тер Выборгский, СНТ Гавань Плюс, ул Питерская, д 131 | Питерская улица, 131, СНТ Гавань Плюс, Красносельское сельское поселение, Выборгский район, Ленинградская область №020\00255815
24 | ТхЭС | Тихвинский | ПС-162 | [23 empty] | Ленинградская обл, тер Тихвинский, тер НСТ Лесное, д 202 |  | Приборы с поддержкой протокола СПОДЭС - Нартис-И100 (СПОДЭС) | 021230068116 |  | 2024-01-13 |  |  |  | 1 | 1 | [6 empty] | 17 | Высокий уровень доступа (HLS) | 0000000100000001 | 10.220.167.95:4001 |  |  |  | Двухзонный тариф | ~522ФЗ/~Существующие ТУ/~23-36548/~ТхЭС/~Тихвинский РЭС/Ленинградская обл, тер Тихвинский, тер НСТ Лесное, д 202 | обл Ленинградская, р-н Тихвинский, СНТ Лесное, 202 №021\00360202
25 | НлЭС | Волховский | [24 empty] | Ленинградская обл, тер Кировский, массив Грибное, тер. СНТ Грибное |  | Приборы с поддержкой протокола СПОДЭС - Нартис-И100 (СПОДЭС) | 021230068262 |  | 2024-01-20 |  |  |  | 1 | 1 | [6 empty] | 17 | Высокий уровень доступа (HLS) | 0000000100000001 | 10.220.129.119:4001 |  |  |  | Двухзонный тариф | ~522ФЗ/~Существующие ТУ/~23-36548/~НлЭС/~Волховский РЭС/Ленинградская обл, тер Кировский, массив Грибное, тер. СНТ Грибное | обл Ленинградская, р-н Кировский, массив Грибное, тер. СНТ Грибное, (РУ 0,4кВ ТП-3574 ф. 324-05 ПС 110кВ Мгинская (ПС 324), ВЛ 10кВ ф. 324-05) 59.8255985559796, 31.02207555021144 №47180000180343
26 | ТхЭС | Тихвинский | [24 empty] | Ленинградская обл, тер Тихвинский, тер НСТ Лесное, д 141б |  | Приборы с поддержкой протокола СПОДЭС - Нартис-И100 (СПОДЭС) | 021230068415 |  | 2024-01-13 |  |  |  | 1 | 1 | [6 empty] | 17 | Высокий уровень доступа (HLS) | 0000000100000001 | 10.220.167.93:4001 |  |  |  | Двухзонный тариф | ~522ФЗ/~Существующие ТУ/~23-36548/~ТхЭС/~Тихвинский РЭС/Ленинградская обл, тер Тихвинский, тер НСТ Лесное, д 141б | обл Ленинградская, р-н Тихвинский, тер НСТ Лесное, 141б №4700002262
27 | НлЭС | Лодейнопольский | [24 empty] | Ленинградская обл, тер Лодейнопольский, деревня Люговичи, д 98Б |  | Приборы с поддержкой протокола СПОДЭС - Нартис-И100 (СПОДЭС) | 021230068973 |  | 2024-01-21 |  |  |  | 1 | 1 | [6 empty] | 17 | Высокий уровень доступа (HLS) | 0000000100000001 | 10.220.129.98:4001 |  |  |  | Двухзонный тариф | ~522ФЗ/~Существующие ТУ/~23-36548/~НлЭС/~Лодейнопольский РЭС/Ленинградская обл, тер Лодейнопольский, деревня Люговичи, д 98Б | обл Ленинградская, р-н Лодейнопольский, д Люговичи, уч-к (владение) 98Б; к.н. 47:06:0705001:206; (60.603168, 33.638079 дома); оп. 24 ВЛ 0,4кВ Л-1 от ТП 8-18 Люговичи ф. 31-08; ВЛ 10кВ ф.31-08, ПС 35кВ Лодейнопольская (ПС 31) №009\00503116
28 | ГтЭС | Гатчинский | ПС 110 кВ Мариенбург (ПС 225) | [23 empty] | Ленинградская обл, тер Гатчинский, деревня Большая Ивановка, д 9-49 |  | Приборы с поддержкой протокола СПОДЭС - Нартис-И100 (СПОДЭС) | 021230124201 |  | 2024-01-17 |  |  |  | 1 | 1 | [6 empty] | 17 | Высокий уровень доступа (HLS) | 0000000100000001 | 10.220.241.28:4001 |  |  |  | Двухзонный тариф | ~522ФЗ/~Существующие ТУ/~23-36548/~ГтЭС/~Гатчинский РЭС/Ленинградская обл, тер Гатчинский, деревня Большая Ивановка, д 9-49 | обл Ленинградская, р-н Гатчинский, д. Ивановка, Пудость дом 9/49 №001\01030252
29 | ГтЭС | Гатчинский | [24 empty] | Ленинградская обл, тер Гатчинский, деревня Вохоново, ул Братская, д 1 |  | Приборы с поддержкой протокола СПОДЭС - Нартис-И100 (СПОДЭС) | 021230124275 |  | 2024-01-12 |  |  |  | 1 | 1 | [6 empty] | 17 | Высокий уровень доступа (HLS) | 0000000100000001 | 10.220.200.199:4001 |  |  |  | Двухзонный тариф | ~522ФЗ/~Существующие ТУ/~23-36548/~ГтЭС/~Гатчинский РЭС/Ленинградская обл, тер Гатчинский, деревня Вохоново, ул Братская, д 1 | обл Ленинградская, р-н Гатчинский, д Вохоново, ул Братская, дом 1 №001\0084175
30 | ГтЭС | Гатчинский | [24 empty] | Ленинградская обл, тер Гатчинский, деревня Большое Верево, Нагорный пер, д 5 |  | Приборы с поддержкой протокола СПОДЭС - Нартис-И100 (СПОДЭС) | 021230124843 |  | 2024-01-09 |  |  |  | 1 | 1 | [6 empty] | 17 | Высокий уровень доступа (HLS) | 0000000100000001 | 10.220.239.25:4001 |  |  |  | Двухзонный тариф | ~522ФЗ/~Существующие ТУ/~23-36548/~ГтЭС/~Гатчинский РЭС/Ленинградская обл, тер Гатчинский, деревня Большое Верево, Нагорный пер, д 5 | Ленинградская область, Гатчинский р-н, д. Большое Верево, переулок Нагорный, д.5 №001\01038132
31 | ГтЭС | Гатчинский | [24 empty] | Ленинградская обл, тер Гатчинский, деревня Белогорка, ул Садовая, д 1, кв 2 |  | Приборы с поддержкой протокола СПОДЭС - Нартис-И100 (СПОДЭС) | 021230124845 |  | 2024-01-15 |  |  |  | 1 | 1 | [6 empty] | 17 | Высокий уровень доступа (HLS) | 0000000100000001 | 10.220.221.227:4001 |  |  |  | Двухзонный тариф | ~522ФЗ/~Существующие ТУ/~23-36548/~ГтЭС/~Гатчинский РЭС/Ленинградская обл, тер Гатчинский, деревня Белогорка, ул Садовая, д 1, кв 2 | Ленинградская область Гатчинский район, Сиверская деревня Белогорка улица Садовая д 1 кВ 2 №001\00753002
32 | ГтЭС | Гатчинский | [24 empty] | Ленинградская обл, тер Гатчинский, деревня Большое Верево, ул Центральная, д 2А |  | Приборы с поддержкой протокола СПОДЭС - Нартис-И100 (СПОДЭС) | 021230124850 |  | 2024-01-09 |  |  |  | 1 | 1 | [6 empty] | 17 | Высокий уровень доступа (HLS) | 0000000100000001 | 10.220.207.146:4001 |  |  |  | Двухзонный тариф | ~522ФЗ/~Существующие ТУ/~23-36548/~ГтЭС/~Гатчинский РЭС/Ленинградская обл, тер Гатчинский, деревня Большое Верево, ул Центральная, д 2А | обл Ленинградская, р-н Гатчинский, д Большое Верево, ул Центральная, дом 2А №070000089515
33 | ГтЭС | Гатчинский | [24 empty] | Ленинградская обл, тер Гатчинский, тер. СНТ Вырица, д 7 |  | Приборы с поддержкой протокола СПОДЭС - Нартис-И100 (СПОДЭС) | 021230124859 |  | 2024-01-14 |  |  |  | 1 | 1 | [6 empty] | 17 | Высокий уровень доступа (HLS) | 0000000100000001 | 10.220.202.202:4001 |  |  |  | Двухзонный тариф | ~522ФЗ/~Существующие ТУ/~23-36548/~ГтЭС/~Гатчинский РЭС/Ленинградская обл, тер Гатчинский, тер. СНТ Вырица, д 7 | обл Ленинградская, р-н Гатчинский, тер. СНТ Вырица, дом 7 №4700003441
34 | ГтЭС | Гатчинский | [24 empty] | Ленинградская обл, тер Гатчинский, поселок Высокоключевой, ул Песочная, д 24 |  | Приборы с поддержкой протокола СПОДЭС - Нартис-И100 (СПОДЭС) | 021230124872 |  | 2024-01-14 |  |  |  | 1 | 1 | [6 empty] | 17 | Высокий уровень доступа (HLS) | 0000000100000001 | 10.220.206.143:4001 |  |  |  | Двухзонный тариф | ~522ФЗ/~Существующие ТУ/~23-36548/~ГтЭС/~Гатчинский РЭС/Ленинградская обл, тер Гатчинский, поселок Высокоключевой, ул Песочная, д 24 | обл Ленинградская, р-н Гатчинский, п Высокоключевой, ул Песочная, дом 24 №001\00498037
35 | ГтЭС | Гатчинский | [24 empty] | Ленинградская обл, тер Гатчинский, тер. СНТ Вырица, д 33 |  | Приборы с поддержкой протокола СПОДЭС - Нартис-И100 (СПОДЭС) | 021230124945 |  | 2024-01-14 |  |  |  | 1 | 1 | [6 empty] | 17 | Высокий уровень доступа (HLS) | 0000000100000001 | 10.220.207.150:4001 |  |  |  | Двухзонный тариф | ~522ФЗ/~Существующие ТУ/~23-36548/~ГтЭС/~Гатчинский РЭС/Ленинградская обл, тер Гатчинский, тер. СНТ Вырица, д 33 | обл Ленинградская, р-н Гатчинский, массив Кобрино, тер. СНТ Вырица, дом 33 №001\00613153
36 | ГтЭС | Гатчинский | [24 empty] | Ленинградская обл, тер Гатчинский, деревня Даймище, Большой пр-кт, д 13 |  | Приборы с поддержкой протокола СПОДЭС - Нартис-И100 (СПОДЭС) | 021230124946 |  | 2024-01-10 |  |  |  | 1 | 1 | [6 empty] | 17 | Высокий уровень доступа (HLS) | 0000000100000001 | 10.220.217.173:4001 |  |  |  | Двухзонный тариф | ~522ФЗ/~Существующие ТУ/~23-36548/~ГтЭС/~Гатчинский РЭС/Ленинградская обл, тер Гатчинский, деревня Даймище, Большой пр-кт, д 13 | обл Ленинградская, р-н Гатчинский, д Даймище, пр-кт Большой, дом 13 №070000088207
37 | ГтЭС | Гатчинский | ПС Борницы (ПС Бр) | [23 empty] | Ленинградская обл, тер Гатчинский, село Никольское, Киевское шоссе, д 28 |  | Приборы с поддержкой протокола СПОДЭС - Нартис-И100 (СПОДЭС) | 021230124993 |  | 2024-01-18 |  |  |  | 1 | 1 | [6 empty] | 17 | Высокий уровень доступа (HLS) | 0000000100000001 | 10.220.241.17:4001 |  |  |  | Двухзонный тариф | ~522ФЗ/~Существующие ТУ/~23-36548/~ГтЭС/~Гатчинский РЭС/Ленинградская обл, тер Гатчинский, село Никольское, Киевское шоссе, д 28 | 188357 Ленинградская обл., Гатчинский район, с Никольское, Киевское шоссе, д. 28 №001\00631039
38 | ГтЭС | Гатчинский | ПС 35 кВ Войсковицы (ПС Вск) | [23 empty] | Ленинградская обл, тер Гатчинский, деревня Парицы, ул Большая, д 53 |  | Приборы с поддержкой протокола СПОДЭС - Нартис-И100 (СПОДЭС) | 021230125038 |  | 2024-01-17 |  |  |  | 1 | 1 | [6 empty] | 17 | Высокий уровень доступа (HLS) | 0000000100000001 | 10.220.247.239:4001 |  |  |  | Двухзонный тариф | ~522ФЗ/~Существующие ТУ/~23-36548/~ГтЭС/~Гатчинский РЭС/Ленинградская обл, тер Гатчинский, деревня Парицы, ул Большая, д 53 | обл Ленинградская, р-н Гатчинский, д Парицы, ул Большая, дом 53 №001\00905086
39 | ГтЭС | Гатчинский | [24 empty] | Ленинградская обл, тер Гатчинский, деревня Новосиверская, ул Зеленая Гора, д 11 |  | Приборы с поддержкой протокола СПОДЭС - Нартис-И100 (СПОДЭС) | 021230125050 |  | 2024-01-15 |  |  |  | 1 | 1 | [6 empty] | 17 | Высокий уровень доступа (HLS) | 0000000100000001 | 10.220.249.37:4001 |  |  |  | Двухзонный тариф | ~522ФЗ/~Существующие ТУ/~23-36548/~ГтЭС/~Гатчинский РЭС/Ленинградская обл, тер Гатчинский, деревня Новосиверская, ул Зеленая Гора, д 11 | ЛО, Гатчинский район, д. Новосиверская, ул. Зеленая гора, д. 11 №001\00691023
40 | ГтЭС | Гатчинский | [24 empty] | Ленинградская обл, тер Гатчинский, поселок Пригородный, ул Центральная, д 21 |  | Приборы с поддержкой протокола СПОДЭС - Нартис-И100 (СПОДЭС) | 021230125072 |  | 2024-01-17 |  |  |  | 1 | 1 | [6 empty] | 17 | Высокий уровень доступа (HLS) | 0000000100000001 | 10.220.207.229:4001 |  |  |  | Двухзонный тариф | ~522ФЗ/~Существующие ТУ/~23-36548/~ГтЭС/~Гатчинский РЭС/Ленинградская обл, тер Гатчинский, поселок Пригородный, ул Центральная, д 21 | обл Ленинградская, р-н Гатчинский, п Пригородный, ул Центральная, дом 21 №070000035547
41 | ГтЭС | Гатчинский | ПС 35 кВ Кобрино (ПС Кб) | [23 empty] | Ленинградская обл, тер Гатчинский, деревня Покровка, ул Железнодорожная, д 21а |  | Приборы с поддержкой протокола СПОДЭС - Нартис-И100 (СПОДЭС) | 021230125073 |  | 2024-01-18 |  |  |  | 1 | 1 | [6 empty] | 17 | Высокий уровень доступа (HLS) | 0000000100000001 | 10.220.239.24:4001 |  |  |  | Двухзонный тариф | ~522ФЗ/~Существующие ТУ/~23-36548/~ГтЭС/~Гатчинский РЭС/Ленинградская обл, тер Гатчинский, деревня Покровка, ул Железнодорожная, д 21а | Ленинградская обл, Гатчинский р-н, д. Покровка, ул. Железнодорожная, д. 21-А №001\00589011
42 | ГтЭС | Гатчинский | ПС 35 кВ Кикерино (ПС Кк) | [23 empty] | Ленинградская обл, тер Волосовский, деревня Озера, ул 3-я Нагорная, д 23 |  | Приборы с поддержкой протокола СПОДЭС - Нартис-И100 (СПОДЭС) | 021230125074 |  | 2024-01-18 |  |  |  | 1 | 1 | [6 empty] | 17 | Высокий уровень доступа (HLS) | 0000000100000001 | 10.220.239.17:4001 |  |  |  | Двухзонный тариф | ~522ФЗ/~Существующие ТУ/~23-36548/~ГтЭС/~Гатчинский РЭС/Ленинградская обл, тер Волосовский, деревня Озера, ул 3-я Нагорная, д 23 | обл Ленинградская, р-н Волосовский, д Озера, ул 3-я Нагорная, дом 23 №007\00079083
43 | ГтЭС | Гатчинский | ПС 35 кВ Войсковицы (ПС Вск) | [23 empty] | Ленинградская обл, тер Гатчинский, деревня Парицы, ул Большая, д 83 |  | Приборы с поддержкой протокола СПОДЭС - Нартис-И100 (СПОДЭС) | 021230125084 |  | 2024-01-17 |  |  |  | 1 | 1 | [6 empty] | 17 | Высокий уровень доступа (HLS) | 0000000100000001 | 10.220.241.8:4001 |  |  |  | Двухзонный тариф | ~522ФЗ/~Существующие ТУ/~23-36548/~ГтЭС/~Гатчинский РЭС/Ленинградская обл, тер Гатчинский, деревня Парицы, ул Большая, д 83 | обл Ленинградская, р-н Гатчинский, д Парицы, ул Большая, дом 83 №001\00905118
44 | ГтЭС | Гатчинский | [24 empty] | Ленинградская обл, тер Гатчинский, поселок Высокоключевой, Комсомольский пер, д 3 |  | Приборы с поддержкой протокола СПОДЭС - Нартис-И100 (СПОДЭС) | 021230125104 |  | 2024-01-14 |  |  |  | 1 | 1 | [6 empty] | 17 | Высокий уровень доступа (HLS) | 0000000100000001 | 10.220.206.148:4001 |  |  |  | Двухзонный тариф | ~522ФЗ/~Существующие ТУ/~23-36548/~ГтЭС/~Гатчинский РЭС/Ленинградская обл, тер Гатчинский, поселок Высокоключевой, Комсомольский пер, д 3 | Ленинградская область. Гатчинский район, п. Высокоключевой. Комсомольский пер д. 3 №070000509139
45 | ГтЭС | Гатчинский | [24 empty] | Ленинградская обл, тер Гатчинский, деревня Малые Слудицы, д 22а |  | Приборы с поддержкой протокола СПОДЭС - Нартис-И100 (СПОДЭС) | 021230125114 |  | 2024-01-17 |  |  |  | 1 | 1 | [6 empty] | 17 | Высокий уровень доступа (HLS) | 0000000100000001 | 10.220.207.228:4001 |  |  |  | Двухзонный тариф | ~522ФЗ/~Существующие ТУ/~23-36548/~ГтЭС/~Гатчинский РЭС/Ленинградская обл, тер Гатчинский, деревня Малые Слудицы, д 22а | обл Ленинградская, р-н Гатчинский, д Малые Слудицы, дом 22А №001\01357017
46 | НлЭС | Волховский | [24 empty] | Ленинградская обл, тер Волховский, село Паша, ул Советская, д 192А, кв 1 |  | Приборы с поддержкой протокола СПОДЭС - Нартис-И100 (СПОДЭС) | 021230125179 |  | 2024-01-13 |  |  |  | 1 | 1 | [6 empty] | 17 | Высокий уровень доступа (HLS) | 0000000100000001 | 10.220.192.194:4001 |  |  |  | Двухзонный тариф | ~522ФЗ/~Существующие ТУ/~23-36548/~НлЭС/~Волховский РЭС/Ленинградская обл, тер Волховский, село Паша, ул Советская, д 192А, кв 1 | обл Ленинградская, р-н Волховский, с Паша, ул Советская, дом 192А, кв 1 №012\00220623
47 | НлЭС | Лодейнопольский | [24 empty] | Ленинградская обл, тер Подпорожский, село Винницы, ул Заречная, д 19 |  | Приборы с поддержкой протокола СПОДЭС - Нартис-И100 (СПОДЭС) | 021230125219 |  | 2024-01-15 |  |  |  | 1 | 1 | [6 empty] | 17 | Высокий уровень доступа (HLS) | 0000000100000001 | 10.220.193.250:4001 |  |  |  | Двухзонный тариф | ~522ФЗ/~Существующие ТУ/~23-36548/~НлЭС/~Лодейнопольский РЭС/Ленинградская обл, тер Подпорожский, село Винницы, ул Заречная, д 19 | обл Ленинградская, р-н Подпорожский, с Винницы, ул Заречная, дом 19 №010\00501793
48 | ВЭС | Рощинский | [24 empty] | Ленинградская обл, тер Выборгский, гп Рощино, ул Крайняя, д 5 |  | Приборы с поддержкой протокола СПОДЭС - Нартис-И300 (СПОДЭС) | 023220085047 |  | 2023-02-28 |  |  |  | 1 | 1 | [6 empty] | 17 | Высокий уровень доступа (HLS) | 0000000100000001 | 10.221.249.39:4001 |  |  |  | Двухзонный тариф | ~522ФЗ/~Существующие ТУ/~23-36548/~ВЭС/~Рощинский РЭС/Ленинградская обл, тер Выборгский, гп Рощино, ул Крайняя, д 5 | Ленинградская область, Выборгский р-н, п. Рощино, ул.Крайняя, д.5 №020\00209345
49 | ГтЭС | Гатчинский | ПС 110 кВ Промзона-1 (ПС 224) | [23 empty] | Ленинградская обл, тер Гатчинский, деревня Малое Верево, ул Сиреневая, д 15 |  | Приборы с поддержкой протокола СПОДЭС - Нартис-И300 (СПОДЭС) | 023230015394 |  | 2024-01-17 |  |  |  | 1 | 1 | [6 empty] | 17 | Высокий уровень доступа (HLS) | 0000000100000001 | 10.220.240.6:4001 |  |  |  | Двухзонный тариф | ~522ФЗ/~Существующие ТУ/~23-36548/~ГтЭС/~Гатчинский РЭС/Ленинградская обл, тер Гатчинский, деревня Малое Верево, ул Сиреневая, д 15 | обл Ленинградская, р-н Гатчинский, д Малое Верево, ул Сиреневая, дом 15 №001\01035229
50 | ГтЭС | Гатчинский | [24 empty] | Ленинградская обл, тер Гатчинский, деревня Шаглино, ул Новоселов, уч 21 |  | Приборы с поддержкой протокола СПОДЭС - Нартис-И300 (СПОДЭС) | 023230015425 |  | 2024-01-09 |  |  |  | 1 | 1 | [6 empty] | 17 | Высокий уровень доступа (HLS) | 0000000100000001 | 10.220.241.36:4001 |  |  |  | Двухзонный тариф | ~522ФЗ/~Существующие ТУ/~23-36548/~ГтЭС/~Гатчинский РЭС/Ленинградская обл, тер Гатчинский, деревня Шаглино, ул Новоселов, уч 21 | Ленинградская область, Гатчинский район, Пудомягское сельское поселение, деревня Шаглино, ул. Новоселов, уч. 21 №025\00245993
51 | НлЭС | Волховский | [24 empty] | Ленинградская обл, тер Волховский, деревня Княщина, д 10 |  | Приборы с поддержкой протокола СПОДЭС - Нартис-И300 (СПОДЭС) | 023230015595 |  | 2024-01-21 |  |  |  | 1 | 1 | [6 empty] | 17 | Высокий уровень доступа (HLS) | 0000000100000001 | 10.220.129.208:4001 |  |  |  | Двухзонный тариф | ~522ФЗ/~Существующие ТУ/~23-36548/~НлЭС/~Волховский РЭС/Ленинградская обл, тер Волховский, деревня Княщина, д 10 | ЛЕНИНГРАДСКАЯ обл.,д. КНЯЩИНА (СТАРОЛАДОЖСКОЕ СП), ул. КНЯЩИНА ДЕР., 10 №012\00120839
52 | НлЭС | Волховский | [24 empty] | Ленинградская обл, тер Волховский, село Колчаново, ул Гагарина |  | Приборы с поддержкой протокола СПОДЭС - Нартис-И300 (СПОДЭС) | 023230016672 |  | 2024-01-21 |  |  |  | 1 | 1 | [6 empty] | 17 | Высокий уровень доступа (HLS) | 0000000100000001 | 10.220.192.207:4001 |  |  |  | Двухзонный тариф | ~522ФЗ/~Существующие ТУ/~23-36548/~НлЭС/~Волховский РЭС/Ленинградская обл, тер Волховский, село Колчаново, ул Гагарина | Волховский р-н, с Колчаново, ул Гагарина( к.н. 47:10:0812012:9) №012\00272916
53 | НлЭС | Волховский | [24 empty] | Ленинградская обл, тер Кировский, тер. СНТ Лесная сказка |  | Приборы с поддержкой протокола СПОДЭС - Нартис-И300 (СПОДЭС) | 023230031870 |  | 2024-01-20 |  |  |  | 1 | 1 | [6 empty] | 17 | Высокий уровень доступа (HLS) | 0000000100000001 | 10.220.192.205:4001 |  |  |  | Двухзонный тариф | ~522ФЗ/~Существующие ТУ/~23-36548/~НлЭС/~Волховский РЭС/Ленинградская обл, тер Кировский, тер. СНТ Лесная сказка | Кировский р-н, нп ФЕЛИКСОВО СНТ "ЛЕСНАЯ СКАЗКА", ул. ЗАО ШУМСКОЕ, 47:16:0650002:2426 №004\00032108
54 | НлЭС | Волховский | [24 empty] | Ленинградская обл, тер Кировский, деревня Горная Шальдиха, ул Сиреневая, д 45 |  | Приборы с поддержкой протокола СПОДЭС - Нартис-И300 (СПОДЭС) | 023230036803 |  | 2024-01-20 |  |  |  | 1 | 1 | [6 empty] | 17 | Высокий уровень доступа (HLS) | 0000000100000001 | 10.220.192.206:4001 |  |  |  | Двухзонный тариф | ~522ФЗ/~Существующие ТУ/~23-36548/~НлЭС/~Волховский РЭС/Ленинградская обл, тер Кировский, деревня Горная Шальдиха, ул Сиреневая, д 45 | Ленинградская область, Кировский район,Горная Шальдиха, Сиреневая ул., д. 45 №004\00057010
55 | НлЭС | Волховский | [24 empty] | Ленинградская обл, тер Подпорожский, деревня Согиницы, ул Прибрежная, д 12 |  | Приборы с поддержкой протокола СПОДЭС - Нартис-И300 (СПОДЭС) | 023230037129 |  | 2024-01-18 |  |  |  | 1 | 1 | [6 empty] | 17 | Высокий уровень доступа (HLS) | 0000000100000001 | 10.220.192.196:4001 |  |  |  | Двухзонный тариф | ~522ФЗ/~Существующие ТУ/~23-36548/~НлЭС/~Волховский РЭС/Ленинградская обл, тер Подпорожский, деревня Согиницы, ул Прибрежная, д 12 | обл Ленинградская, р-н Подпорожский, д Согиницы, ул Прибрежная, дом 12 №010\00905109
56 | ВЭС | Выборгский | [24 empty] | Ленинградская обл, тер Выборгский, поселок Озерки(Краснодолинская), Ручейный пер, д 2 |  | Приборы с поддержкой протокола СПОДЭС - Нартис-И300 (СПОДЭС) | 023230062484 |  | 2024-01-16 |  |  |  | 1 | 1 | [6 empty] | 17 | Высокий уровень доступа (HLS) | 0000000100000001 | 10.220.141.112:4001 |  |  |  | Двухзонный тариф | ~522ФЗ/~Существующие ТУ/~23-36548/~ВЭС/~Выборгский РЭС/Ленинградская обл, тер Выборгский, поселок Озерки(Краснодолинская), Ручейный пер, д 2 | обл Ленинградская, р-н Выборгский,Приморское г.п., Озерки п., Ручейный пер., 2 №027\01024710
57 | НлЭС | Волховский | [24 empty] | Ленинградская обл, тер Волховский, г Волхов, мкр Валим |  | Приборы с поддержкой протокола СПОДЭС - Нартис-И300 (СПОДЭС) | 023230065964 |  | 2024-01-21 |  |  |  | 1 | 1 | [6 empty] | 17 | Высокий уровень доступа (HLS) | 0000000100000001 | 10.220.192.177:4001 |  |  |  | Двухзонный тариф | ~522ФЗ/~Существующие ТУ/~23-36548/~НлЭС/~Волховский РЭС/Ленинградская обл, тер Волховский, г Волхов, мкр Валим | ЛО, Волховский р-н, г.Волхов, мкр Валим, к.н.47:12:0113008:269 (Волховская ГЭС (ГЭС-6), Волховский РП-1 (10кВ), ВЛ 10 кВ № 05 Светлановская, ТП 10/0,4кВ №313, ВЛ-0,4кВ №2) №47110000111415
58 | ГтЭС | Гатчинский | [24 empty] | Ленинградская обл, тер Гатчинский, деревня Маргусы, Новая ал, д 11 |  | Приборы с поддержкой протокола СПОДЭС - Нартис-И300 (СПОДЭС) | 023230067200 |  | 2024-01-18 |  |  |  | 1 | 1 | [6 empty] | 17 | Высокий уровень доступа (HLS) | 0000000100000001 | 10.220.219.99:4001 |  |  |  | Двухзонный тариф | ~522ФЗ/~Существующие ТУ/~23-36548/~ГтЭС/~Гатчинский РЭС/Ленинградская обл, тер Гатчинский, деревня Маргусы, Новая ал, д 11 | обл Ленинградская, р-н Гатчинский, д Маргусы, аллея Новая, дом 11 №001\00700095
59 | ГтЭС | Гатчинский | [24 empty] | Ленинградская обл, тер Гатчинский, поселок Карташевская, ул Руновская, д 3а |  | Приборы с поддержкой протокола СПОДЭС - Нартис-И300 (СПОДЭС) | 023230067923 |  | 2024-01-18 |  |  |  | 1 | 1 | [6 empty] | 17 | Высокий уровень доступа (HLS) | 0000000100000001 | 10.220.214.208:4001 |  |  |  | Двухзонный тариф | ~522ФЗ/~Существующие ТУ/~23-36548/~ГтЭС/~Гатчинский РЭС/Ленинградская обл, тер Гатчинский, поселок Карташевская, ул Руновская, д 3а | ЛО, Гатчинский район, д. Карташевская, ул. Руновская, д. 3А №001\00539068
60 | НлЭС | Лодейнопольский | [24 empty] | Ленинградская обл, тер Подпорожский, село Винницы, ул Новая, д 12 |  | Приборы с поддержкой протокола СПОДЭС - Нартис-И300 (СПОДЭС) | 023230068118 |  | 2024-01-15 |  |  |  | 1 | 1 | [6 empty] | 17 | Высокий уровень доступа (HLS) | 0000000100000001 | 10.220.192.195:4001 |  |  |  | Двухзонный тариф | ~522ФЗ/~Существующие ТУ/~23-36548/~НлЭС/~Лодейнопольский РЭС/Ленинградская обл, тер Подпорожский, село Винницы, ул Новая, д 12 | обл Ленинградская, р-н Подпорожский, с Винницы, ул Новая, дом 12 №010\00501312
61 | ГтЭС | Гатчинский | [24 empty] | Ленинградская обл, тер Гатчинский, деревня Ляды, д 1б |  | Приборы с поддержкой протокола СПОДЭС - Нартис-И300 (СПОДЭС) | 023230077374 |  | 2024-01-10 |  |  |  | 1 | 1 | [6 empty] | 17 | Высокий уровень доступа (HLS) | 0000000100000001 | 10.220.201.171:4001 |  |  |  | Двухзонный тариф | ~522ФЗ/~Существующие ТУ/~23-36548/~ГтЭС/~Гатчинский РЭС/Ленинградская обл, тер Гатчинский, деревня Ляды, д 1б | ЛО, Гатчинский район, д. Ляды, д. 1Б №001\00644056
62 | ГтЭС | Гатчинский | [24 empty] | Ленинградская обл, тер Гатчинский, деревня Большое Верево, ул Центральная, д 2А |  | Приборы с поддержкой протокола СПОДЭС - Нартис-И300 (СПОДЭС) | 023230077452 |  | 2024-01-09 |  |  |  | 1 | 1 | [6 empty] | 17 | Высокий уровень доступа (HLS) | 0000000100000001 | 10.220.201.216:4001 |  |  |  | Двухзонный тариф | ~522ФЗ/~Существующие ТУ/~23-36548/~ГтЭС/~Гатчинский РЭС/Ленинградская обл, тер Гатчинский, деревня Большое Верево, ул Центральная, д 2А | обл Ленинградская, р-н Гатчинский, д Большое Верево, ул Центральная, дом 2А №001\01038126
63 | ГтЭС | Гатчинский | ПС 35 кВ Елизаветино (Елз) | [23 empty] | Ленинградская обл, тер Гатчинский, поселок Елизаветино, ул Парковая, д 12в |  | Приборы с поддержкой протокола СПОДЭС - Нартис-И300 (СПОДЭС) | 023230077463 |  | 2024-01-12 |  |  |  | 1 | 1 | [6 empty] | 17 | Высокий уровень доступа (HLS) | 0000000100000001 | 10.220.226.13:4001 |  |  |  | Двухзонный тариф | ~522ФЗ/~Существующие ТУ/~23-36548/~ГтЭС/~Гатчинский РЭС/Ленинградская обл, тер Гатчинский, поселок Елизаветино, ул Парковая, д 12в | ЛО, Гатчинский район, п. Елизаветино, ул. Парковая, д. 12В №001\00822110
64 | ГтЭС | Гатчинский | [24 empty] | Ленинградская обл, тер Гатчинский, массив Старосиверская, тер. СНТ Сиверский, д 79 |  | Приборы с поддержкой протокола СПОДЭС - Нартис-И300 (СПОДЭС) | 023230077474 |  | 2024-01-15 |  |  |  | 1 | 1 | [6 empty] | 17 | Высокий уровень доступа (HLS) | 0000000100000001 | 10.220.217.183:4001 |  |  |  | Двухзонный тариф | ~522ФЗ/~Существующие ТУ/~23-36548/~ГтЭС/~Гатчинский РЭС/Ленинградская обл, тер Гатчинский, массив Старосиверская, тер. СНТ Сиверский, д 79 | ЛО, Гатчинский р-он, СТ "Сиверский", массив Сиверский, уч.79 №001\00680074
65 | ГтЭС | Гатчинский | [24 empty] | Ленинградская обл, тер Гатчинский, деревня Раболово, ул Солнечная, уч 30 |  | Приборы с поддержкой протокола СПОДЭС - Нартис-И300 (СПОДЭС) | 023230077485 |  | 2024-01-12 |  |  |  | 1 | 1 | [6 empty] | 17 | Высокий уровень доступа (HLS) | 0000000100000001 | 10.220.221.151:4001 |  |  |  | Двухзонный тариф | ~522ФЗ/~Существующие ТУ/~23-36548/~ГтЭС/~Гатчинский РЭС/Ленинградская обл, тер Гатчинский, деревня Раболово, ул Солнечная, уч 30 | обл Ленинградская, р-н Гатчинский, д Раболово, ул Солнечная, уч-к (владение) 30 №001\00811158
66 | ГтЭС | Гатчинский | [24 empty] | Ленинградская обл, тер Гатчинский, деревня Новосиверская, Пляжный пер, д 5 |  | Приборы с поддержкой протокола СПОДЭС - Нартис-И300 (СПОДЭС) | 023230077489 |  | 2024-01-15 |  |  |  | 1 | 1 | [6 empty] | 17 | Высокий уровень доступа (HLS) | 0000000100000001 | 10.220.200.185:4001 |  |  |  | Двухзонный тариф | ~522ФЗ/~Существующие ТУ/~23-36548/~ГтЭС/~Гатчинский РЭС/Ленинградская обл, тер Гатчинский, деревня Новосиверская, Пляжный пер, д 5 | обл Ленинградская, р-н Гатчинский, д Новосиверская, пер Пляжный, дом 5 №001\00697026
67 | ГтЭС | Гатчинский | [24 empty] | Ленинградская обл, тер Гатчинский, поселок Елизаветино, ул Пятая, д 1а |  | Приборы с поддержкой протокола СПОДЭС - Нартис-И300 (СПОДЭС) | 023230077672 |  | 2024-01-12 |  |  |  | 1 | 1 | [6 empty] | 17 | Высокий уровень доступа (HLS) | 0000000100000001 | 10.220.241.33:4001 |  |  |  | Двухзонный тариф | ~522ФЗ/~Существующие ТУ/~23-36548/~ГтЭС/~Гатчинский РЭС/Ленинградская обл, тер Гатчинский, поселок Елизаветино, ул Пятая, д 1а | ЛО, Гатчинский р-он, д. Елизаветино, улица пятая, д. 1а №001\00891456
68 | НлЭС | Волховский | [24 empty] | Ленинградская обл, тер Волховский, деревня Вольково, ул Николая Романова, д 2 |  | Приборы с поддержкой протокола СПОДЭС - Нартис-И300 (СПОДЭС) | 023230078010 |  | 2024-01-18 |  |  |  | 1 | 1 | [6 empty] | 17 | Высокий уровень доступа (HLS) | 0000000100000001 | 10.221.169.80:4001 |  |  |  | Двухзонный тариф | ~522ФЗ/~Существующие ТУ/~23-36548/~НлЭС/~Волховский РЭС/Ленинградская обл, тер Волховский, деревня Вольково, ул Николая Романова, д 2 | ЛО, Волховский р-н, Вындиноостровское с/п, д. Вольково, ул. Николая Романова, д. 2 №012\00130141
69 | ГтЭС | Гатчинский | [24 empty] | Ленинградская обл, тер Гатчинский, село Воскресенское, ул Новая, д 29А |  | Приборы с поддержкой протокола СПОДЭС - Нартис-И300 (СПОДЭС) | 023230078178 |  | 2024-01-14 |  |  |  | 1 | 1 | [6 empty] | 17 | Высокий уровень доступа (HLS) | 0000000100000001 | 10.220.220.75:4001 |  |  |  | Двухзонный тариф | ~522ФЗ/~Существующие ТУ/~23-36548/~ГтЭС/~Гатчинский РЭС/Ленинградская обл, тер Гатчинский, село Воскресенское, ул Новая, д 29А | обл Ленинградская, р-н Гатчинский, с Воскресенское, ул Новая, дом 29А №001\00527205
70 | ГтЭС | Гатчинский | ПС 35 кВ Гатчина | [23 empty] | Ленинградская обл, тер Гатчинский, деревня Романовка, Овражный пер, д 10 |  | Приборы с поддержкой протокола СПОДЭС - Нартис-И300 (СПОДЭС) | 023230078303 |  | 2024-01-17 |  |  |  | 1 | 1 | [6 empty] | 17 | Высокий уровень доступа (HLS) | 0000000100000001 | 10.220.238.53:4001 |  |  |  | Двухзонный тариф | ~522ФЗ/~Существующие ТУ/~23-36548/~ГтЭС/~Гатчинский РЭС/Ленинградская обл, тер Гатчинский, деревня Романовка, Овражный пер, д 10 | Гатчинский р-н, д. Романовка, пер. Овражный, д.10 №001\01040205
71 | ГтЭС | Гатчинский | [24 empty] | Ленинградская обл, тер Гатчинский, массив Старосиверская, тер. СНТ Сиверский, д 81 |  | Приборы с поддержкой протокола СПОДЭС - Нартис-И300 (СПОДЭС) | 023230078341 |  | 2024-01-15 |  |  |  | 1 | 1 | [6 empty] | 17 | Высокий уровень доступа (HLS) | 0000000100000001 | 10.220.239.241:4001 |  |  |  | Двухзонный тариф | ~522ФЗ/~Существующие ТУ/~23-36548/~ГтЭС/~Гатчинский РЭС/Ленинградская обл, тер Гатчинский, массив Старосиверская, тер. СНТ Сиверский, д 81 | обл Ленинградская, р-н Гатчинский, СТ "Сиверский" массив"Сиверский" участок 81 №001\00680082
72 | ГтЭС | Гатчинский | ПС 35 кВ Елизаветино (Елз) | [23 empty] | Ленинградская обл, тер Гатчинский, деревня Шпаньково, ул Молодежная, уч 10а |  | Приборы с поддержкой протокола СПОДЭС - Нартис-И300 (СПОДЭС) | 023230078351 |  | 2024-01-12 |  |  |  | 1 | 1 | [6 empty] | 17 | Высокий уровень доступа (HLS) | 0000000100000001 | 10.220.219.87:4001 |  |  |  | Двухзонный тариф | ~522ФЗ/~Существующие ТУ/~23-36548/~ГтЭС/~Гатчинский РЭС/Ленинградская обл, тер Гатчинский, деревня Шпаньково, ул Молодежная, уч 10а | обл Ленинградская, р-н Гатчинский, д Шпаньково, ул Молодежная, уч-к (владение) 10А №20-537051 (001\00901306)
73 | ГтЭС | Гатчинский | [24 empty] | Ленинградская обл, тер Гатчинский, деревня Раболово, Звездный пер, д 6 |  | Приборы с поддержкой протокола СПОДЭС - Нартис-И300 (СПОДЭС) | 023230078393 |  | 2024-01-12 |  |  |  | 1 | 1 | [6 empty] | 17 | Высокий уровень доступа (HLS) | 0000000100000001 | 10.220.247.13:4001 |  |  |  | Двухзонный тариф | ~522ФЗ/~Существующие ТУ/~23-36548/~ГтЭС/~Гатчинский РЭС/Ленинградская обл, тер Гатчинский, деревня Раболово, Звездный пер, д 6 | обл Ленинградская, р-н Гатчинский, д Раболово, переулок Звезднй, уч. 6, кад. 402 №001\00811136
74 | ГтЭС | Гатчинский | [24 empty] | Ленинградская обл, тер Гатчинский, деревня Мыза, д 11 |  | Приборы с поддержкой протокола СПОДЭС - Нартис-И300 (СПОДЭС) | 023230078395 |  | 2024-01-14 |  |  |  | 1 | 1 | [6 empty] | 17 | Высокий уровень доступа (HLS) | 0000000100000001 | 10.220.226.122:4001 |  |  |  | Двухзонный тариф | ~522ФЗ/~Существующие ТУ/~23-36548/~ГтЭС/~Гатчинский РЭС/Ленинградская обл, тер Гатчинский, деревня Мыза, д 11 | обл Ленинградская, р-н Гатчинский, д Мыза, дом 11 №070000503140
75 | ВЭС | Выборгский | [24 empty] | Ленинградская обл, тер Выборгский, поселок Большое Поле, ул Берёзовая, д 3 |  | Приборы с поддержкой протокола СПОДЭС - Нартис-И300 (СПОДЭС) | 023230078746 |  | 2024-01-19 |  |  |  | 1 | 1 | [6 empty] | 17 | Высокий уровень доступа (HLS) | 0000000100000001 | 10.220.188.162:4001 |  |  |  | Двухзонный тариф | ~522ФЗ/~Существующие ТУ/~23-36548/~ВЭС/~Выборгский РЭС/Ленинградская обл, тер Выборгский, поселок Большое Поле, ул Берёзовая, д 3 | 188907, БОЛЬШОЕ ПОЛЕ, БЕРЕЗОВАЯ 3 №027\01203870
76 | ГтЭС | Гатчинский | ПС 35 кВ Кикерино (ПС Кк) | [23 empty] | Ленинградская обл, тер Волосовский, деревня Арбонье, д 28 |  | Приборы с поддержкой протокола СПОДЭС - Нартис-И300 (СПОДЭС) | 023230078793 |  | 2024-01-18 |  |  |  | 1 | 1 | [6 empty] | 17 | Высокий уровень доступа (HLS) | 0000000100000001 | 10.220.225.192:4001 |  |  |  | Двухзонный тариф | ~522ФЗ/~Существующие ТУ/~23-36548/~ГтЭС/~Гатчинский РЭС/Ленинградская обл, тер Волосовский, деревня Арбонье, д 28 | обл Ленинградская, р-н Волосовский, д Арбонье, дом 28 №007\00031620
77 | ВЭС | Выборгский | ПС 35 кВ Молодежная | [23 empty] | Ленинградская обл, тер Выборгский, ТСН Финский бриз, ул Лазурная, уч 164 |  | Приборы с поддержкой протокола СПОДЭС - Нартис-И300 (СПОДЭС) | 023230078795 |  | 2024-01-12 |  |  |  | 1 | 1 | [6 empty] | 17 | Высокий уровень доступа (HLS) | 0000000100000001 | 10.220.185.226:4001 |  |  |  | Двухзонный тариф | ~522ФЗ/~Существующие ТУ/~23-36548/~ВЭС/~Выборгский РЭС/Ленинградская обл, тер Выборгский, ТСН Финский бриз, ул Лазурная, уч 164 | Лен. обл., Выборгский р-он, МО Полянское СП, ТСН Финский бриз, ул. Лазурная, уч. 164 №020\00244717
78 | ГтЭС | Гатчинский | [24 empty] | Ленинградская обл, тер Гатчинский, массив Старые Черницы, тер. СНТ Старые Черницы, д 60 |  | Приборы с поддержкой протокола СПОДЭС - Нартис-И300 (СПОДЭС) | 023230078833 |  | 2024-01-12 |  |  |  | 1 | 1 | [6 empty] | 17 | Высокий уровень доступа (HLS) | 0000000100000001 | 10.220.207.147:4001 |  |  |  | Двухзонный тариф | ~522ФЗ/~Существующие ТУ/~23-36548/~ГтЭС/~Гатчинский РЭС/Ленинградская обл, тер Гатчинский, массив Старые Черницы, тер. СНТ Старые Черницы, д 60 | ЛО, Гатчинский р-н, массив Старые Черницы, СТ Старые Черницы, 3 линия, уч.60, кад. 47:23:0446001:188 №001\00863083
79 | ВЭС | Выборгский | [24 empty] | Ленинградская обл, тер Выборгский, поселок Торфяновка, ул Васильева, д 10 |  | Приборы с поддержкой протокола СПОДЭС - Нартис-И300 (СПОДЭС) | 023230079317 |  | 2024-01-19 |  |  |  | 1 | 1 | [6 empty] | 17 | Высокий уровень доступа (HLS) | 0000000100000001 | 10.220.188.161:4001 |  |  |  | Двухзонный тариф | ~522ФЗ/~Существующие ТУ/~23-36548/~ВЭС/~Выборгский РЭС/Ленинградская обл, тер Выборгский, поселок Торфяновка, ул Васильева, д 10 | обл Ленинградская, р-н Выборгский, Селезневское сельское поселение, посёлок Торфяновка, ул. Васильева, дом10 №027\01641810
80 | ГтЭС | Гатчинский | [24 empty] | Ленинградская обл, тер Волосовский, деревня Донцо, ул Кюрлевская, д 17 |  | Приборы с поддержкой протокола СПОДЭС - Нартис-И300 (СПОДЭС) | 023230079361 |  | 2024-01-18 |  |  |  | 1 | 1 | [6 empty] | 17 | Высокий уровень доступа (HLS) | 0000000100000001 | 10.220.226.227:4001 |  |  |  | Двухзонный тариф | ~522ФЗ/~Существующие ТУ/~23-36548/~ГтЭС/~Гатчинский РЭС/Ленинградская обл, тер Волосовский, деревня Донцо, ул Кюрлевская, д 17 | обл Ленинградская, р-н Волосовский, д Донцо, ул Кюрлевская, дом 17 №030000025298
81 | ГтЭС | Гатчинский | [24 empty] | Ленинградская обл, тер Гатчинский, поселок Высокоключевой, ул Чехова, д 19 |  | Приборы с поддержкой протокола СПОДЭС - Нартис-И300 (СПОДЭС) | 023230079404 |  | 2024-01-14 |  |  |  | 1 | 1 | [6 empty] | 17 | Высокий уровень доступа (HLS) | 0000000100000001 | 10.220.217.33:4001 |  |  |  | Двухзонный тариф | ~522ФЗ/~Существующие ТУ/~23-36548/~ГтЭС/~Гатчинский РЭС/Ленинградская обл, тер Гатчинский, поселок Высокоключевой, ул Чехова, д 19 | ЛО, Гатчинский район, п. Высокоключевой, ул. Чехова, д. 19 №001\00522015
82 | ГтЭС | Гатчинский | ПС 110 кВ Батово (ПС 142) | [23 empty] | Ленинградская обл, тер Гатчинский, тер. ДНП Рыбицы-1, д 119 |  | Приборы с поддержкой протокола СПОДЭС - Нартис-И300 (СПОДЭС) | 023230079625 |  | 2024-01-10 |  |  |  | 1 | 1 | [6 empty] | 17 | Высокий уровень доступа (HLS) | 0000000100000001 | 10.220.217.39:4001 |  |  |  | Двухзонный тариф | ~522ФЗ/~Существующие ТУ/~23-36548/~ГтЭС/~Гатчинский РЭС/Ленинградская обл, тер Гатчинский, тер. ДНП Рыбицы-1, д 119 | обл Ленинградская, р-н Гатчинский, тер. ДНП Рыбицы-1, д. 119 №001\00612208
83 | ГтЭС | Гатчинский | [24 empty] | Ленинградская обл, тер Гатчинский, деревня Пудомяги, 1-я линия, д 33 |  | Приборы с поддержкой протокола СПОДЭС - Нартис-И300 (СПОДЭС) | 023230079670 |  | 2024-01-17 |  |  |  | 1 | 1 | [6 empty] | 17 | Высокий уровень доступа (HLS) | 0000000100000001 | 10.220.207.141:4001 |  |  |  | Двухзонный тариф | ~522ФЗ/~Существующие ТУ/~23-36548/~ГтЭС/~Гатчинский РЭС/Ленинградская обл, тер Гатчинский, деревня Пудомяги, 1-я линия, д 33 | обл Ленинградская, р-н Гатчинский, д Пудомяги, линия 1-я, дом 33 №025\00213611
84 | ГтЭС | Гатчинский | [24 empty] | Ленинградская обл, тер Гатчинский, тер. ДНП Рыбицы, д 10 |  | Приборы с поддержкой протокола СПОДЭС - Нартис-И300 (СПОДЭС) | 023230079673 |  | 2024-01-10 |  |  |  | 1 | 1 | [6 empty] | 17 | Высокий уровень доступа (HLS) | 0000000100000001 | 10.220.214.249:4001 |  |  |  | Двухзонный тариф | ~522ФЗ/~Существующие ТУ/~23-36548/~ГтЭС/~Гатчинский РЭС/Ленинградская обл, тер Гатчинский, тер. ДНП Рыбицы, д 10 | обл Ленинградская, р-н Гатчинский, тер. ДНП Рыбицы, дом 10 №001\00612260
85 | ВЭС | Рощинский | [24 empty] | Ленинградская обл, тер Выборгский, поселок Приветнинское, ул Счастливая, д 3 |  | Приборы с поддержкой протокола СПОДЭС - Нартис-И300 (СПОДЭС) | 023230079675 |  | 2024-01-12 |  |  |  | 1 | 1 | [6 empty] | 17 | Высокий уровень доступа (HLS) | 0000000100000001 | 10.220.185.229:4001 |  |  |  | Двухзонный тариф | ~522ФЗ/~Существующие ТУ/~23-36548/~ВЭС/~Рощинский РЭС/Ленинградская обл, тер Выборгский, поселок Приветнинское, ул Счастливая, д 3 | обл Ленинградская, р-н Выборгский, п Приветнинское, ул Счастливая, 3 №020\02223811
86 | ВЭС | Выборгский | [24 empty] | Ленинградская обл, тер Выборгский, поселок Симагино |  | Приборы с поддержкой протокола СПОДЭС - Нартис-И300 (СПОДЭС) | 023230079681 |  | 2024-01-17 |  |  |  | 1 | 1 | [6 empty] | 17 | Высокий уровень доступа (HLS) | 0000000100000001 | 10.220.188.163:4001 |  |  |  | Двухзонный тариф | ~522ФЗ/~Существующие ТУ/~23-36548/~ВЭС/~Выборгский РЭС/Ленинградская обл, тер Выборгский, поселок Симагино | обл Ленинградская, р-н Выборгский, п Симагино, к.н.47:01:1706001:834 №020\00213924
87 | ГтЭС | Гатчинский | [24 empty] | Ленинградская обл, тер Гатчинский, поселок Пудость, ул Лесная, д 4 |  | Приборы с поддержкой протокола СПОДЭС - Нартис-И300 (СПОДЭС) | 023230079686 |  | 2024-01-17 |  |  |  | 1 | 1 | [6 empty] | 17 | Высокий уровень доступа (HLS) | 0000000100000001 | 10.220.255.236:4001 |  |  |  | Двухзонный тариф | ~522ФЗ/~Существующие ТУ/~23-36548/~ГтЭС/~Гатчинский РЭС/Ленинградская обл, тер Гатчинский, поселок Пудость, ул Лесная, д 4 | обл Ленинградская, р-н Гатчинский, п Пудость, ул Лесная, дом 4 №070000512981
88 | ГтЭС | Гатчинский | [24 empty] | Ленинградская обл, тер Волосовский, поселок Сельцо |  | Приборы с поддержкой протокола СПОДЭС - Нартис-И300 (СПОДЭС) | 023230079691 |  | 2024-01-19 |  |  |  | 1 | 1 | [6 empty] | 17 | Высокий уровень доступа (HLS) | 0000000100000001 | 10.220.247.14:4001 |  |  |  | Двухзонный тариф | ~522ФЗ/~Существующие ТУ/~23-36548/~ГтЭС/~Гатчинский РЭС/Ленинградская обл, тер Волосовский, поселок Сельцо | обл Ленинградская, р-н Волосовский, п Сельцо, Новосельцево №007\00256854
89 | ГтЭС | Гатчинский | [24 empty] | Ленинградская обл, тер Гатчинский, деревня Вайялово, ул Лесная, д 12Б |  | Приборы с поддержкой протокола СПОДЭС - Нартис-И300 (СПОДЭС) | 023230079694 |  | 2024-01-17 |  |  |  | 1 | 1 | [6 empty] | 17 | Высокий уровень доступа (HLS) | 0000000100000001 | 10.220.217.177:4001 |  |  |  | Двухзонный тариф | ~522ФЗ/~Существующие ТУ/~23-36548/~ГтЭС/~Гатчинский РЭС/Ленинградская обл, тер Гатчинский, деревня Вайялово, ул Лесная, д 12Б | обл Ленинградская, р-н Гатчинский, д Вайялово, ул Лесная, дом 12Б №001\00927103
90 | ГтЭС | Гатчинский | [24 empty] | Ленинградская обл, тер Гатчинский, деревня Новосиверская, ул Огородная, уч 19Б |  | Приборы с поддержкой протокола СПОДЭС - Нартис-И300 (СПОДЭС) | 023230079707 |  | 2024-01-15 |  |  |  | 1 | 1 | [6 empty] | 17 | Высокий уровень доступа (HLS) | 0000000100000001 | 10.220.255.240:4001 |  |  |  | Двухзонный тариф | ~522ФЗ/~Существующие ТУ/~23-36548/~ГтЭС/~Гатчинский РЭС/Ленинградская обл, тер Гатчинский, деревня Новосиверская, ул Огородная, уч 19Б | обл Ленинградская, р-н Гатчинский, д Новосиверская, ул Огородная, уч-к (владение) 19Б №001\00688141
91 | ГтЭС | Гатчинский | ПС 35 кВ Пламя (ПС Пм) | [23 empty] | Ленинградская обл, тер Гатчинский, деревня Луйсковицы, ул Лесная, д 3 |  | Приборы с поддержкой протокола СПОДЭС - Нартис-И300 (СПОДЭС) | 023230079709 |  | 2024-01-12 |  |  |  | 1 | 1 | [6 empty] | 17 | Высокий уровень доступа (HLS) | 0000000100000001 | 10.220.239.22:4001 |  |  |  | Двухзонный тариф | ~522ФЗ/~Существующие ТУ/~23-36548/~ГтЭС/~Гатчинский РЭС/Ленинградская обл, тер Гатчинский, деревня Луйсковицы, ул Лесная, д 3 | обл Ленинградская, р-н Гатчинский, д Луйсковицы, ул Лесная, дом 3 №001\00818096
92 | ГтЭС | Гатчинский | [24 empty] | Ленинградская обл, тер Гатчинский, деревня Новосиверская, ул Стахановская, д 16А |  | Приборы с поддержкой протокола СПОДЭС - Нартис-И300 (СПОДЭС) | 023230079711 |  | 2024-01-15 |  |  |  | 1 | 1 | [6 empty] | 17 | Высокий уровень доступа (HLS) | 0000000100000001 | 10.220.255.235:4001 |  |  |  | Двухзонный тариф | ~522ФЗ/~Существующие ТУ/~23-36548/~ГтЭС/~Гатчинский РЭС/Ленинградская обл, тер Гатчинский, деревня Новосиверская, ул Стахановская, д 16А | обл Ленинградская, р-н Гатчинский, д Новосиверская, ул Стахановская, дом 16А №001\00687087
93 | ВЭС | Выборгский | [24 empty] | Ленинградская обл, тер Выборгский, гп Рощино, ул Парковая, д 42 |  | Приборы с поддержкой протокола СПОДЭС - Нартис-И300 (СПОДЭС) | 023230079724 |  | 2024-01-11 |  |  |  | 1 | 1 | [6 empty] | 17 | Высокий уровень доступа (HLS) | 0000000100000001 | 10.220.185.227:4001 |  |  |  | Двухзонный тариф | ~522ФЗ/~Существующие ТУ/~23-36548/~ВЭС/~Выборгский РЭС/Ленинградская обл, тер Выборгский, гп Рощино, ул Парковая, д 42 | обл Ленинградская, р-н Выборгский, пгт Рощино Рощино Парк участок 42 №020\00204577
94 | ГтЭС | Гатчинский | ПС 110 кВ Батово (ПС 142) | [23 empty] | Ленинградская обл, тер Гатчинский, село Рождествено, ул Слободка, д 15 |  | Приборы с поддержкой протокола СПОДЭС - Нартис-И300 (СПОДЭС) | 023230134862 |  | 2024-01-10 |  |  |  | 1 | 1 | [6 empty] | 17 | Высокий уровень доступа (HLS) | 0000000100000001 | 10.220.206.142:4001 |  |  |  | Двухзонный тариф | ~522ФЗ/~Существующие ТУ/~23-36548/~ГтЭС/~Гатчинский РЭС/Ленинградская обл, тер Гатчинский, село Рождествено, ул Слободка, д 15 | ЛО, Гатчинский район, с. Рождествено, ул. Слободка, д. 15 №001\00620034
95 | ГтЭС | Гатчинский | [24 empty] | Ленинградская обл, тер Гатчинский, село Рождествено, ул ГЭС, д 13 |  | Приборы с поддержкой протокола СПОДЭС - Нартис-И300 (СПОДЭС) | 023230135648 |  | 2024-01-10 |  |  |  | 1 | 1 | [6 empty] | 17 | Высокий уровень доступа (HLS) | 0000000100000001 | 10.220.200.120:4001 |  |  |  | Двухзонный тариф | ~522ФЗ/~Существующие ТУ/~23-36548/~ГтЭС/~Гатчинский РЭС/Ленинградская обл, тер Гатчинский, село Рождествено, ул ГЭС, д 13 | обл Ленинградская, р-н Гатчинский, г Гатчина, с Рождествено ул. Гэс д.13 №001\00621024
96 | ГтЭС | Гатчинский | [24 empty] | Ленинградская обл, тер Гатчинский, деревня Бугры, ул Главная, д 30 |  | Приборы с поддержкой протокола СПОДЭС - Нартис-И300 (СПОДЭС) | 023230135663 |  | 2024-01-09 |  |  |  | 1 | 1 | [6 empty] | 17 | Высокий уровень доступа (HLS) | 0000000100000001 | 10.220.238.59:4001 |  |  |  | Двухзонный тариф | ~522ФЗ/~Существующие ТУ/~23-36548/~ГтЭС/~Гатчинский РЭС/Ленинградская обл, тер Гатчинский, деревня Бугры, ул Главная, д 30 | Ленинградская область, Гатчинский район, Веревское сельское поселение, д.Бугры, ул.Главная, уч.30 №001\01045102
97 | НлЭС | Волховский | [24 empty] | Ленинградская обл, тер Киришский, г Кириши, Волховское шоссе, д 9 |  | Приборы с поддержкой протокола СПОДЭС - Нартис-И300 (СПОДЭС) | 023232002319 |  | 2023-06-14 |  |  |  | 1 | 1 | [6 empty] | 17 | Высокий уровень доступа (HLS) | 0000000100000001 | 10.221.212.232:4001 |  |  |  | Двухзонный тариф | ~522ФЗ/~Существующие ТУ/~23-36548/~НлЭС/~Волховский РЭС/Ленинградская обл, тер Киришский, г Кириши, Волховское шоссе, д 9 | обл. Ленинградская, р-н. Киришский, г. Кириши, ш. Волховское, д. 9 №47110000111090
98 | ГтЭС | Тосненский | ПС 110 кВ Рябово (ПС 484) | [23 empty] | Ленинградская обл, тер Тосненский, деревня Чудской Бор |  | Приборы с поддержкой протокола СПОДЭС - Нартис-И300 (СПОДЭС) | 023232026880 |  | 2024-01-18 |  |  |  | 1 | 1 | [6 empty] | 17 | Высокий уровень доступа (HLS) | 0000000100000001 | 10.220.241.44:4001 |  |  |  | Двухзонный тариф | ~522ФЗ/~Существующие ТУ/~23-36548/~ГтЭС/~Тосненский РЭС/Ленинградская обл, тер Тосненский, деревня Чудской Бор | ЛО, Тосненский район, д. Чудской Бор №47290000290289
99 | ВЭС | Выборгский | [24 empty] | Ленинградская обл, тер Выборгский, поселок Ленинское, ДНП Зеленая поляна, д 33 |  | Приборы с поддержкой протокола СПОДЭС - Нартис-И300 (СПОДЭС) | 023232026943 |  | 2024-01-12 |  |  |  | 1 | 1 | [6 empty] | 17 | Высокий уровень доступа (HLS) | 0000000100000001 | 10.220.185.212:4001 |  |  |  | Двухзонный тариф | ~522ФЗ/~Существующие ТУ/~23-36548/~ВЭС/~Выборгский РЭС/Ленинградская обл, тер Выборгский, поселок Ленинское, ДНП Зеленая поляна, д 33 | Ленинградская область, Выборгский р-н, Ленинское, ДНП Зеленая поляна, уч. 33 №4700003927
100 | ВЭС | Выборгский | [24 empty] | Ленинградская обл, тер Выборгский, поселок Симагино, ул Южная, д 3 |  | Приборы с поддержкой протокола СПОДЭС - СЕ307 (СПОДЭС) | 012998191099679 |  | 2024-01-11 |  |  |  | 1 | 1 | [6 empty] | 16 | Высокий уровень доступа (HLS) | 1234567812345678 | 10.220.229.222:10001 |  |  |  | Двухзонный тариф | ~522ФЗ/~Существующие ТУ/~23-36548/~ВЭС/~Выборгский РЭС/Ленинградская обл, тер Выборгский, поселок Симагино, ул Южная, д 3 | ЛО, Выборгский р-н, п. Симагино, ул. Южная д.3, 47:01:1706001:2891 №020\02371445
101 | ВЭС | Выборгский | [24 empty] | Ленинградская обл, тер Выборгский, тер Ильичёвская, ул Александровская, уч 4 |  | Приборы с поддержкой протокола СПОДЭС - СЕ307 (СПОДЭС) | 012998191100123 |  | 2024-01-18 |  |  |  | 1 | 1 | [6 empty] | 16 | Высокий уровень доступа (HLS) | 1234567812345678 | 10.220.229.110:10001 |  |  |  | Двухзонный тариф | ~522ФЗ/~Существующие ТУ/~23-36548/~ВЭС/~Выборгский РЭС/Ленинградская обл, тер Выборгский, тер Ильичёвская, ул Александровская, уч 4 | обл Ленинградская, р-н Выборгский, (п. Ильичевский), пос. Малое Симагино, Александровская улица, 4, ДНП "ВИЛЛА", 47:01:1706001:5073 №020\02371403
102 | ВЭС | Выборгский | [24 empty] | Ленинградская обл, тер Выборгский, тер Ильичёвская, ул Высокая, стр 8 |  | Приборы с поддержкой протокола СПОДЭС - СЕ307 (СПОДЭС) | 012998191100126 |  | 2024-01-16 |  |  |  | 1 | 1 | [6 empty] | 16 | Высокий уровень доступа (HLS) | 1234567812345678 | 10.220.228.253:10001 |  |  |  | Двухзонный тариф | ~522ФЗ/~Существующие ТУ/~23-36548/~ВЭС/~Выборгский РЭС/Ленинградская обл, тер Выборгский, тер Ильичёвская, ул Высокая, стр 8 | обл Ленинградская, р-н Выборгский, тер Ильичёвская, ул Высокая, стр 8, кад. 47:01:1706001:5077 №020\02371486
103 | ВЭС | Выборгский | [24 empty] | Ленинградская обл, тер Выборгский, поселок Симагино, ул Южная, д 26 |  | Приборы с поддержкой протокола СПОДЭС - СЕ307 (СПОДЭС) | 012998191100139 |  | 2024-01-18 |  |  |  | 1 | 1 | [6 empty] | 16 | Высокий уровень доступа (HLS) | 1234567812345678 | 10.220.228.142:10001 |  |  |  | Двухзонный тариф | ~522ФЗ/~Существующие ТУ/~23-36548/~ВЭС/~Выборгский РЭС/Ленинградская обл, тер Выборгский, поселок Симагино, ул Южная, д 26 | ЛО Выборгский р-н, ДНП Вилла, ул.Южная,26 47:01:1706001:2858 №020\02371442
104 | ВЭС | Выборгский | [24 empty] | Ленинградская обл, тер Выборгский, тер Ильичёвская, ул Зелёная, д 14 |  | Приборы с поддержкой протокола СПОДЭС - СЕ307 (СПОДЭС) | 012998191569071 |  | 2024-01-17 |  |  |  | 1 | 1 | [6 empty] | 16 | Высокий уровень доступа (HLS) | 1234567812345678 | 10.220.228.31:10001 |  |  |  | Двухзонный тариф | ~522ФЗ/~Существующие ТУ/~23-36548/~ВЭС/~Выборгский РЭС/Ленинградская обл, тер Выборгский, тер Ильичёвская, ул Зелёная, д 14 | ЛО,Выборгский р-н, с/п Первомайское, тер Ильичевская, ул Зелёная, д 14, кад. № 47:01:1706001:1575 (р-н п. Симагино) №020\02371501
105 | ТхЭС | Тихвинский | [24 empty] | Ленинградская обл, тер Киришский, деревня Черенцево |  | Приборы с поддержкой протокола СПОДЭС - Нартис-И100 (СПОДЭС) | 021220008160 |  | 2024-01-22 |  |  |  | 1 | 1 | [6 empty] | 17 | Высокий уровень доступа (HLS) | 0000000100000001 | 10.221.210.149:4001 |  |  |  | Двухзонный тариф | ~522ФЗ/~Существующие ТУ/~23-36548/~ТхЭС/~Тихвинский РЭС/Ленинградская обл, тер Киришский, деревня Черенцево | обл Ленинградская, р-н Киришский, д Черенцево №47110000110264
106 | ТхЭС | Тихвинский | [24 empty] | Ленинградская обл, тер Киришский, деревня Чирково, д 86 |  | Приборы с поддержкой протокола СПОДЭС - Нартис-И100 (СПОДЭС) | 021230034715 |  | 2024-01-23 |  |  |  | 1 | 1 | [6 empty] | 17 | Высокий уровень доступа (HLS) | 0000000100000001 | 10.221.109.16:4001 |  |  |  | Двухзонный тариф | ~522ФЗ/~Существующие ТУ/~23-36548/~ТхЭС/~Тихвинский РЭС/Ленинградская обл, тер Киришский, деревня Чирково, д 86 | пос. ПЧЕВСКОЕ СП, Д.ЧИРКОВО, 86 №013\00012837
107 | ТхЭС | Тихвинский | [24 empty] | Ленинградская обл, тер Киришский, деревня Гатика |  | Приборы с поддержкой протокола СПОДЭС - Нартис-И100 (СПОДЭС) | 021230039639 |  | 2024-01-22 |  |  |  | 1 | 1 | [6 empty] | 17 | Высокий уровень доступа (HLS) | 0000000100000001 | 10.220.197.178:4001 |  |  |  | Двухзонный тариф | ~522ФЗ/~Существующие ТУ/~23-36548/~ТхЭС/~Тихвинский РЭС/Ленинградская обл, тер Киришский, деревня Гатика | обл Ленинградская, р-н Киришский, д Гатика №47110000110264
108 | НлЭС | Волховский | [24 empty] | Ленинградская обл, тер Волховский, деревня Подол, д 22 |  | Приборы с поддержкой протокола СПОДЭС - Нартис-И100 (СПОДЭС) | 021230042865 |  | 2024-01-22 |  |  |  | 1 | 1 | [6 empty] | 17 | Высокий уровень доступа (HLS) | 0000000100000001 | 10.220.129.115:4001 |  |  |  | Двухзонный тариф | ~522ФЗ/~Существующие ТУ/~23-36548/~НлЭС/~Волховский РЭС/Ленинградская обл, тер Волховский, деревня Подол, д 22 | обл Ленинградская, р-н Волховский, д Подол, дом 22 №012\00120142
109 | НлЭС | Лодейнопольский | [24 empty] | Ленинградская обл, тер Лодейнопольский, деревня Мошкино, ул Лесная, д 23 |  | Приборы с поддержкой протокола СПОДЭС - Нартис-И100 (СПОДЭС) | 021230042873 |  | 2024-01-23 |  |  |  | 1 | 1 | [6 empty] | 17 | Высокий уровень доступа (HLS) | 0000000100000001 | 10.220.130.24:4001 |  |  |  | Двухзонный тариф | ~522ФЗ/~Существующие ТУ/~23-36548/~НлЭС/~Лодейнопольский РЭС/Ленинградская обл, тер Лодейнопольский, деревня Мошкино, ул Лесная, д 23 | ЛО, Лодейнопольский р-н, Доможировское СП, д. Мошкино, ул. Лесная, д.23 (60.480747, 33.095781 дома) (ПС 35 кВ Доможирово (ПС 32), ф.32-07 ТП 7-2, оп.8 ВЛ-0,4кВ №3) №009\00201156
110 | НлЭС | Волховский | [24 empty] | Ленинградская обл, тер Кировский, село Путилово, ул Полянки, д 1 |  | Приборы с поддержкой протокола СПОДЭС - Нартис-И100 (СПОДЭС) | 021230042878 |  | 2023-12-28 |  |  |  | 1 | 1 | [6 empty] | 17 | Высокий уровень доступа (HLS) | 0000000100000001 | 10.220.130.18:4001 |  |  |  | Двухзонный тариф | ~522ФЗ/~Существующие ТУ/~23-36548/~НлЭС/~Волховский РЭС/Ленинградская обл, тер Кировский, село Путилово, ул Полянки, д 1 | обл Ленинградская, р-н Кировский, с Путилово, ул Полянки, дом 1 №004\00017582
111 | НлЭС | Волховский | [24 empty] | Ленинградская обл, тер Кировский, деревня Теребушка, д 7 |  | Приборы с поддержкой протокола СПОДЭС - Нартис-И100 (СПОДЭС) | 021230043018 |  | 2023-12-21 |  |  |  | 1 | 1 | [6 empty] | 17 | Высокий уровень доступа (HLS) | 0000000100000001 | 10.220.173.236:4001 |  |  |  | Двухзонный тариф | ~522ФЗ/~Существующие ТУ/~23-36548/~НлЭС/~Волховский РЭС/Ленинградская обл, тер Кировский, деревня Теребушка, д 7 | обл Ленинградская, р-н Кировский, д Теребушка, дом 7 село шум №004\00027001
112 | ВЭС | Приозерский | [24 empty] | Ленинградская обл, тер Приозерский, поселок Быково, ул Центральная, д 21 |  | Приборы с поддержкой протокола СПОДЭС - Нартис-И100 (СПОДЭС) | 021230043729 |  | 2024-01-22 |  |  |  | 1 | 1 | [6 empty] | 17 | Высокий уровень доступа (HLS) | 0000000100000001 | 10.220.188.88:4001 |  |  |  | Двухзонный тариф | ~522ФЗ/~Существующие ТУ/~23-36548/~ВЭС/~Приозерский РЭС/Ленинградская обл, тер Приозерский, поселок Быково, ул Центральная, д 21 | обл Ленинградская, р-н Приозерский, п Быково, ул Центральная, дом 21 №015\02460519
113 | ГтЭС | Гатчинский | ПС 110 кВ Батово (ПС 142) | [23 empty] | Ленинградская обл, тер Гатчинский, деревня Межно, ул Заречная, д 7 |  | Приборы с поддержкой протокола СПОДЭС - Нартис-И100 (СПОДЭС) | 021230047356 |  | 2023-12-20 |  |  |  | 1 | 1 | [6 empty] | 17 | Высокий уровень доступа (HLS) | 0000000100000001 | 10.220.201.164:4001 |  |  |  | Двухзонный тариф | ~522ФЗ/~Существующие ТУ/~23-36548/~ГтЭС/~Гатчинский РЭС/Ленинградская обл, тер Гатчинский, деревня Межно, ул Заречная, д 7 | обл Ленинградская, р-н Гатчинский, д Межно, ул Заречная, дом 7 №001\0609011
114 | ТхЭС | Тихвинский | [24 empty] | Ленинградская обл, тер Киришский, деревня Чирково, Дачный пер, д 18 |  | Приборы с поддержкой протокола СПОДЭС - Нартис-И100 (СПОДЭС) | 021230047465 |  | 2024-01-23 |  |  |  | 1 | 1 | [6 empty] | 17 | Высокий уровень доступа (HLS) | 0000000100000001 | 10.220.197.195:4001 |  |  |  | Двухзонный тариф | ~522ФЗ/~Существующие ТУ/~23-36548/~ТхЭС/~Тихвинский РЭС/Ленинградская обл, тер Киришский, деревня Чирково, Дачный пер, д 18 | д. ЧИРКОВО (ПЧЕВСКОЕ СП), пер. ДАЧНЫЙ, 18 №013\00010021
115 | ТхЭС | Тихвинский | [24 empty] | Ленинградская обл, тер Киришский, деревня Подсопье, д 48 |  | Приборы с поддержкой протокола СПОДЭС - Нартис-И100 (СПОДЭС) | 021230047670 |  | 2024-01-22 |  |  |  | 1 | 1 | [6 empty] | 17 | Высокий уровень доступа (HLS) | 0000000100000001 | 10.220.197.194:4001 |  |  |  | Двухзонный тариф | ~522ФЗ/~Существующие ТУ/~23-36548/~ТхЭС/~Тихвинский РЭС/Ленинградская обл, тер Киришский, деревня Подсопье, д 48 | обл Ленинградская, р-н Киришский, д Подсопье, дом 48 №013\00222591
116 | НлЭС | Волховский | [24 empty] | Ленинградская обл, тер Волховский, г Новая Ладога, ул Молодежная, двлд 7 |  | Приборы с поддержкой протокола СПОДЭС - Нартис-И100 (СПОДЭС) | 021230047980 |  | 2023-12-23 |  |  |  | 1 | 1 | [6 empty] | 17 | Высокий уровень доступа (HLS) | 0000000100000001 | 10.220.193.62:4001 |  |  |  | Двухзонный тариф | ~522ФЗ/~Существующие ТУ/~23-36548/~НлЭС/~Волховский РЭС/Ленинградская обл, тер Волховский, г Новая Ладога, ул Молодежная, двлд 7 | обл Ленинградская, р-н Волховский, г Новая Ладога, ул Молодежная, дом 7 №012\00020229
117 | ТхЭС | Тихвинский | [24 empty] | Ленинградская обл, тер Киришский, деревня Чирково, д 25 |  | Приборы с поддержкой протокола СПОДЭС - Нартис-И100 (СПОДЭС) | 021230067892 |  | 2024-01-23 |  |  |  | 1 | 1 | [6 empty] | 17 | Высокий уровень доступа (HLS) | 0000000100000001 | 10.221.109.7:4001 |  |  |  | Двухзонный тариф | ~522ФЗ/~Существующие ТУ/~23-36548/~ТхЭС/~Тихвинский РЭС/Ленинградская обл, тер Киришский, деревня Чирково, д 25 | пос. ПЧЕВСКОЕ СП, ул. Д.ЧИРКОВО, 25 №013\00011177
118 | ТхЭС | Тихвинский | [24 empty] | Ленинградская обл, тер Киришский, деревня Криваши |  | Приборы с поддержкой протокола СПОДЭС - Нартис-И100 (СПОДЭС) | 021230068079 |  | 2024-01-22 |  |  |  | 1 | 1 | [6 empty] | 17 | Высокий уровень доступа (HLS) | 0000000100000001 | 10.220.198.17:4001 |  |  |  | Двухзонный тариф | ~522ФЗ/~Существующие ТУ/~23-36548/~ТхЭС/~Тихвинский РЭС/Ленинградская обл, тер Киришский, деревня Криваши | обл Ленинградская, р-н Киришский, д Криваши №47110000110264
119 | ТхЭС | Тихвинский | [24 empty] | Ленинградская обл, тер Киришский, деревня Чирково, д 52а |  | Приборы с поддержкой протокола СПОДЭС - Нартис-И100 (СПОДЭС) | 021230068932 |  | 2024-01-23 |  |  |  | 1 | 1 | [6 empty] | 17 | Высокий уровень доступа (HLS) | 0000000100000001 | 10.221.109.9:4001 |  |  |  | Двухзонный тариф | ~522ФЗ/~Существующие ТУ/~23-36548/~ТхЭС/~Тихвинский РЭС/Ленинградская обл, тер Киришский, деревня Чирково, д 52а | обл Ленинградская, р-н Киришский, д Чирково, 52 а №4700005552
120 | НлЭС | Волховский | [24 empty] | Ленинградская обл, тер Кировский, деревня Теребушка, д 8 |  | Приборы с поддержкой протокола СПОДЭС - Нартис-И100 (СПОДЭС) | 021230069008 |  | 2023-12-21 |  |  |  | 1 | 1 | [6 empty] | 17 | Высокий уровень доступа (HLS) | 0000000100000001 | 10.220.173.235:4001 |  |  |  | Двухзонный тариф | ~522ФЗ/~Существующие ТУ/~23-36548/~НлЭС/~Волховский РЭС/Ленинградская обл, тер Кировский, деревня Теребушка, д 8 | ЛЕНИНГРАДСКАЯ обл.,д. ТЕРЕБУШКА, ул. ТЕРЕБУШКА ДЕР., 8 №004\00027006
121 | НлЭС | Волховский | [24 empty] | Ленинградская обл, тер Кировский, деревня Теребушка, д 14 |  | Приборы с поддержкой протокола СПОДЭС - Нартис-И100 (СПОДЭС) | 021230069229 |  | 2023-12-21 |  |  |  | 1 | 1 | [6 empty] | 17 | Высокий уровень доступа (HLS) | 0000000100000001 | 10.220.173.250:4001 |  |  |  | Двухзонный тариф | ~522ФЗ/~Существующие ТУ/~23-36548/~НлЭС/~Волховский РЭС/Ленинградская обл, тер Кировский, деревня Теребушка, д 14 | обл Ленинградская, р-н Кировский, д Теребушка, дом 14 (59.940163, 31.919352; оп.5 или оп. 6 ВЛ-0,4 кВ Л-1 от ТП 3257; ВЛ 10кВ ф.377-10; ПС 110кВ Шум (ПС 377)) №004\00027007
122 | ВЭС | Рощинский | ПС 110 кВ Первомайская (ПС 375) | [23 empty] | Ленинградская обл, тер Выборгский, поселок Первомайское, СНТ Конта, д 253 |  | Приборы с поддержкой протокола СПОДЭС - МИРТЕК-12-РУ (СПОДЭС) | 021231118051 |  | 2024-01-21 |  |  |  | 1 | 1 | [6 empty] | 18051 | Высокий уровень доступа (HLS) |  |  | 0210404001939 |  |  | Двухзонный тариф | ~522ФЗ/~Существующие ТУ/~23-36548/~ВЭС/~Рощинский РЭС/Ленинградская обл, тер Выборгский, поселок Первомайское, СНТ Конта, д 253 | пос. ПЕРВОМАЙСКОЕ, сад СНТ "КОНТА", 253 №020\00241868
123 | ВЭС | Рощинский | [24 empty] | Ленинградская обл, тер Выборгский, поселок Первомайское, СНТ Конта, д 260 |  | Приборы с поддержкой протокола СПОДЭС - МИРТЕК-12-РУ (СПОДЭС) | 021231118054 |  | 2024-01-21 |  |  |  | 1 | 1 | [6 empty] | 18054 | Высокий уровень доступа (HLS) |  |  | 0210404001939 |  |  | Двухзонный тариф | ~522ФЗ/~Существующие ТУ/~23-36548/~ВЭС/~Рощинский РЭС/Ленинградская обл, тер Выборгский, поселок Первомайское, СНТ Конта, д 260 | пос. ПЕРВОМАЙСКОЕ, сад СНТ "КОНТА", 260 №020\00241606
124 | ВЭС | Рощинский | [24 empty] | Ленинградская обл, тер Выборгский, поселок Первомайское, СНТ Конта, д 261 |  | Приборы с поддержкой протокола СПОДЭС - МИРТЕК-12-РУ (СПОДЭС) | 021231118244 |  | 2024-01-21 |  |  |  | 1 | 1 | [6 empty] | 18244 | Высокий уровень доступа (HLS) |  |  | 0210404001939 |  |  | Двухзонный тариф | ~522ФЗ/~Существующие ТУ/~23-36548/~ВЭС/~Рощинский РЭС/Ленинградская обл, тер Выборгский, поселок Первомайское, СНТ Конта, д 261 | пос. ПЕРВОМАЙСКОЕ, сад СНТ "КОНТА", 261 №020\00241682
125 | ВЭС | Рощинский | [24 empty] | Ленинградская обл, тер Выборгский, поселок Первомайское, СНТ Конта, д 472 |  | Приборы с поддержкой протокола СПОДЭС - МИРТЕК-12-РУ (СПОДЭС) | 021231118764 |  | 2024-01-20 |  |  |  | 1 | 1 | [6 empty] | 18764 | Высокий уровень доступа (HLS) |  |  | 0210404001939 |  |  | Двухзонный тариф | ~522ФЗ/~Существующие ТУ/~23-36548/~ВЭС/~Рощинский РЭС/Ленинградская обл, тер Выборгский, поселок Первомайское, СНТ Конта, д 472 | пос. ПЕРВОМАЙСКОЕ, сад СНТ "КОНТА", 472 №020\00241574
126 | ВЭС | Рощинский | ПС 110 кВ Первомайская (ПС 375) | [23 empty] | Ленинградская обл, тер Выборгский, поселок Первомайское, СНТ Конта, д 251 |  | Приборы с поддержкой протокола СПОДЭС - МИРТЕК-12-РУ (СПОДЭС) | 021231118795 |  | 2024-01-21 |  |  |  | 1 | 1 | [6 empty] | 18795 | Высокий уровень доступа (HLS) |  |  | 0210404001939 |  |  | Двухзонный тариф | ~522ФЗ/~Существующие ТУ/~23-36548/~ВЭС/~Рощинский РЭС/Ленинградская обл, тер Выборгский, поселок Первомайское, СНТ Конта, д 251 | пос. ПЕРВОМАЙСКОЕ, сад СНТ "КОНТА", 251 №020\00241874
127 | ВЭС | Рощинский | [24 empty] | Ленинградская обл, тер Выборгский, поселок Первомайское, СНТ Конта, д 250 |  | Приборы с поддержкой протокола СПОДЭС - МИРТЕК-12-РУ (СПОДЭС) | 021231118800 |  | 2024-01-21 |  |  |  | 1 | 1 | [6 empty] | 18800 | Высокий уровень доступа (HLS) |  |  | 0210404001939 |  |  | Двухзонный тариф | ~522ФЗ/~Существующие ТУ/~23-36548/~ВЭС/~Рощинский РЭС/Ленинградская обл, тер Выборгский, поселок Первомайское, СНТ Конта, д 250 | пос. ПЕРВОМАЙСКОЕ, сад СНТ "КОНТА", 250 №020\00241614
128 | ГтЭС | Тосненский | [24 empty] | Ленинградская обл, тер Тосненский, деревня Кирково |  | Приборы с поддержкой протокола СПОДЭС - МИРТЕК-12-РУ (СПОДЭС) | 021232018994 |  | 2024-01-23 |  |  |  | 1 | 1 | [6 empty] | 17 | Высокий уровень доступа (HLS) | 0000000100000001 | 10.220.194.55:4001 |  |  |  | Двухзонный тариф | ~522ФЗ/~Существующие ТУ/~23-36548/~ГтЭС/~Тосненский РЭС/Ленинградская обл, тер Тосненский, деревня Кирково | обл Ленинградская, р-н Тосненский, д Кирково, №47290000290089
129 | КнЭС | Лужский | [24 empty] | Ленинградская обл, тер Лужский, деревня Домкино |  | Приборы с поддержкой протокола СПОДЭС - Нартис-И300 (СПОДЭС) | 023230015222 |  | 2023-12-22 |  |  |  | 1 | 1 | [6 empty] | 17 | Высокий уровень доступа (HLS) | 0000000100000001 | 10.221.190.144:4001 |  |  |  | Двухзонный тариф | ~522ФЗ/~Существующие ТУ/~23-36548/~КнЭС/~Лужский РЭС/Ленинградская обл, тер Лужский, деревня Домкино | обл Ленинградская, р-н Лужский, д Домкино, АОЗТ "Звездочка", вблизи деревни, рабочий участок №91, к.н.: 47:29:0788002:380 №011\02101563
130 | КнЭС | Кингисеппский | [24 empty] | Ленинградская обл, тер Сланцевский, деревня Загорье, д 43 |  | Приборы с поддержкой протокола СПОДЭС - Нартис-И300 (СПОДЭС) | 023230025801 |  | 2023-12-18 |  |  |  | 1 | 1 | [6 empty] | 17 | Высокий уровень доступа (HLS) | 0000000100000001 | 10.221.179.147:4001 |  |  |  | Двухзонный тариф | ~522ФЗ/~Существующие ТУ/~23-36548/~КнЭС/~Кингисеппский РЭС/Ленинградская обл, тер Сланцевский, деревня Загорье, д 43 | ЛО Сланцевский р-н, Старопольское поселение, д. Загорье, ул. без/у, дом 43 №008\00073952
131 | КнЭС | Кингисеппский | [24 empty] | Ленинградская обл, тер Кингисеппский, деревня Войносолово |  | Приборы с поддержкой протокола СПОДЭС - Нартис-И300 (СПОДЭС) | 023230030953 |  | 2023-12-18 |  |  |  | 1 | 1 | [6 empty] | 17 | Высокий уровень доступа (HLS) | 0000000100000001 | 10.221.179.144:4001 |  |  |  | Двухзонный тариф | ~522ФЗ/~Существующие ТУ/~23-36548/~КнЭС/~Кингисеппский РЭС/Ленинградская обл, тер Кингисеппский, деревня Войносолово | Ленинградская область, Кингисеппский р-н, д. Войносолово №47270000270138
132 | ЮЭС | Красносельский | [24 empty] | Ленинградская обл, тер Ломоносовский, деревня Иннолово, Старорусская дорога, д 29 |  | Приборы с поддержкой протокола СПОДЭС - Нартис-И300 (СПОДЭС) | 023230031018 |  | 2023-10-25 |  |  |  | 1 | 1 | [6 empty] | 17 | Высокий уровень доступа (HLS) | 0000000100000001 | 10.220.142.172:4001 |  |  |  | Двухзонный тариф | ~522ФЗ/~Существующие ТУ/~23-36548/~ЮЭС/~Красносельский РЭС/Ленинградская обл, тер Ломоносовский, деревня Иннолово, Старорусская дорога, д 29 | обл Ленинградская, р-н Ломоносовский, д Иннолово, дор Старорусская, дом 29 №002\00338242
133 | НлЭС | Волховский | [24 empty] | Ленинградская обл, тер Волховский, деревня Весь |  | Приборы с поддержкой протокола СПОДЭС - Нартис-И300 (СПОДЭС) | 023230032433 |  | 2024-01-22 |  |  |  | 1 | 1 | [6 empty] | 17 | Высокий уровень доступа (HLS) | 0000000100000001 | 10.220.192.204:4001 |  |  |  | Двухзонный тариф | ~522ФЗ/~Существующие ТУ/~23-36548/~НлЭС/~Волховский РЭС/Ленинградская обл, тер Волховский, деревня Весь | Ленинградская область, Волховский район, Иссадская волость, деревня Весь, к.н. 47:10:0310002:17; (60.052007, 32.378817 участка) оп. 12а ВЛ 0,4кВ Л-3 от ТП 54 Весь; ВЛ-10кВ № 51 Златынская; ПС 35кВ Бабино (ПС 24) №012\00070083
134 | КнЭС | Лужский | [24 empty] | Ленинградская обл, тер Лужский, г Луга, ул Горная |  | Приборы с поддержкой протокола СПОДЭС - Нартис-И300 (СПОДЭС) | 023230032765 |  | 2023-12-22 |  |  |  | 1 | 1 | [6 empty] | 17 | Высокий уровень доступа (HLS) | 0000000100000001 | 10.221.190.146:4001 |  |  |  | Двухзонный тариф | ~522ФЗ/~Существующие ТУ/~23-36548/~КнЭС/~Лужский РЭС/Ленинградская обл, тер Лужский, г Луга, ул Горная | 188230, Россия, Ленинградская область, Лужский район, Лужское городское поселение, город Луга, улица Горная (№ ЗУ по проекту 6), 47:29:0105001:210 №011\00210285
135 | ГтЭС | Гатчинский | ПС 110 кВ Клопицы (ПС 396) | [23 empty] | Ленинградская обл, тер Волосовский, деревня Рутелицы |  | Приборы с поддержкой протокола СПОДЭС - Нартис-И300 (СПОДЭС) | 023230037388 |  | 2023-12-21 |  |  |  | 1 | 1 | [6 empty] | 17 | Высокий уровень доступа (HLS) | 0000000100000001 | 10.220.206.247:4001 |  |  |  | Двухзонный тариф | ~522ФЗ/~Существующие ТУ/~23-36548/~ГтЭС/~Гатчинский РЭС/Ленинградская обл, тер Волосовский, деревня Рутелицы | обл. Ленинградская, р-н. Волосовский, д.Рутелицы кад.№47:22:0133002:101 №47270000313464
136 | ТхЭС | Тихвинский | [24 empty] | Ленинградская обл, тер Киришский, деревня Чирково, Дачный пер, д 9 |  | Приборы с поддержкой протокола СПОДЭС - Нартис-И300 (СПОДЭС) | 023230049950 |  | 2024-01-23 |  |  |  | 1 | 1 | [6 empty] | 17 | Высокий уровень доступа (HLS) | 0000000100000001 | 10.220.197.179:4001 |  |  |  | Двухзонный тариф | ~522ФЗ/~Существующие ТУ/~23-36548/~ТхЭС/~Тихвинский РЭС/Ленинградская обл, тер Киришский, деревня Чирково, Дачный пер, д 9 | д. ЧИРКОВО (ПЧЕВСКОЕ СП), пер. ДАЧНЫЙ, 9 №013\00011220
137 | ТхЭС | Тихвинский | [24 empty] | Ленинградская обл, тер Киришский, деревня Чирково, д 84 |  | Приборы с поддержкой протокола СПОДЭС - Нартис-И300 (СПОДЭС) | 023230049963 |  | 2024-01-23 |  |  |  | 1 | 1 | [6 empty] | 17 | Высокий уровень доступа (HLS) | 0000000100000001 | 10.220.197.180:4001 |  |  |  | Двухзонный тариф | ~522ФЗ/~Существующие ТУ/~23-36548/~ТхЭС/~Тихвинский РЭС/Ленинградская обл, тер Киришский, деревня Чирково, д 84 | пос. ПЧЕВСКОЕ СП, Д.ЧИРКОВО, 84 №013\00011231
138 | ТхЭС | Тихвинский | [24 empty] | Ленинградская обл, тер Киришский, деревня Чирково, д 21а |  | Приборы с поддержкой протокола СПОДЭС - Нартис-И300 (СПОДЭС) | 023230052499 |  | 2024-01-23 |  |  |  | 1 | 1 | [6 empty] | 17 | Высокий уровень доступа (HLS) | 0000000100000001 | 10.220.197.192:4001 |  |  |  | Двухзонный тариф | ~522ФЗ/~Существующие ТУ/~23-36548/~ТхЭС/~Тихвинский РЭС/Ленинградская обл, тер Киришский, деревня Чирково, д 21а | пос. ПЧЕВСКОЕ СП, ул. Д.ЧИРКОВО, 21а. №013\00011214
139 | ГтЭС | Тосненский | ПС 719 Шапки | [23 empty] | Ленинградская обл, тер Тосненский, поселок Шапки, ул Крайняя, д 31-19, кв 2 |  | Приборы с поддержкой протокола СПОДЭС - Нартис-И300 (СПОДЭС) | 023230067149 |  | 2022-11-19 |  |  |  | 1 | 1 | [6 empty] | 17 | Высокий уровень доступа (HLS) | 0000000100000001 | 10.220.234.133:4001 |  |  |  | Двухзонный тариф | ~522ФЗ/~Существующие ТУ/~23-36548/~ГтЭС/~Тосненский РЭС/Ленинградская обл, тер Тосненский, поселок Шапки, ул Крайняя, д 31-19, кв 2 | Шапки, ул. Крайняя, д. 31/19 кв 2 №024\00150516
140 | НлЭС | Волховский | [24 empty] | Ленинградская обл, тер Волховский, деревня Кириково, д 59 |  | Приборы с поддержкой протокола СПОДЭС - Нартис-И300 (СПОДЭС) | 023230067527 |  | 2024-01-22 |  |  |  | 1 | 1 | [6 empty] | 17 | Высокий уровень доступа (HLS) | 0000000100000001 | 10.220.248.129:4001 |  |  |  | Двухзонный тариф | ~522ФЗ/~Существующие ТУ/~23-36548/~НлЭС/~Волховский РЭС/Ленинградская обл, тер Волховский, деревня Кириково, д 59 | 187423, ЛО, Волховский р-н, Потанинское Сп. Кириково Дер, ул б/н, дом 59 №012\00187950
141 | НлЭС | Волховский | [24 empty] | Ленинградская обл, тер Волховский, деревня Князево, д 18 |  | Приборы с поддержкой протокола СПОДЭС - Нартис-И300 (СПОДЭС) | 023230067623 |  | 2024-01-24 |  |  |  | 1 | 1 | [6 empty] | 17 | Высокий уровень доступа (HLS) | 0000000100000001 | 10.220.192.190:4001 |  |  |  | Двухзонный тариф | ~522ФЗ/~Существующие ТУ/~23-36548/~НлЭС/~Волховский РЭС/Ленинградская обл, тер Волховский, деревня Князево, д 18 | ЛО, Волховский р-н, Пашское СП, д. Князево, д.18 (ПС 35 кВ Паша-2 (ПС 20), Л-12, ТП-213, ф-0,4кВ №2 оп. 5/10) №4700000938
142 | ГтЭС | Гатчинский | [24 empty] | Ленинградская обл, тер Гатчинский, деревня Озерешно, ул Южная, д 8 |  | Приборы с поддержкой протокола СПОДЭС - Нартис-И300 (СПОДЭС) | 023230067768 |  | 2024-01-22 |  |  |  | 1 | 1 | [6 empty] | 17 | Высокий уровень доступа (HLS) | 0000000100000001 | 10.220.239.243:4001 |  |  |  | Двухзонный тариф | ~522ФЗ/~Существующие ТУ/~23-36548/~ГтЭС/~Гатчинский РЭС/Ленинградская обл, тер Гатчинский, деревня Озерешно, ул Южная, д 8 | обл Ленинградская, р-н Гатчинский, д Озерешно, ул Южная, дом 8 №001\00340037
143 | ГтЭС | Тосненский | ПС 719 Шапки | [23 empty] | Ленинградская обл, тер Тосненский, поселок Шапки, ул Крайняя, д 31-19, кв 1 |  | Приборы с поддержкой протокола СПОДЭС - Нартис-И300 (СПОДЭС) | 023230068905 |  | 2022-11-19 |  |  |  | 1 | 1 | [6 empty] | 17 | Высокий уровень доступа (HLS) | 0000000100000001 | 10.220.233.163:4001 |  |  |  | Двухзонный тариф | ~522ФЗ/~Существующие ТУ/~23-36548/~ГтЭС/~Тосненский РЭС/Ленинградская обл, тер Тосненский, поселок Шапки, ул Крайняя, д 31-19, кв 1 | Шапки, ул. Крайняя, д. 31/19 кв 1 №024\00153308
144 | КнЭС | Кингисеппский | [24 empty] | Ленинградская обл, тер Кингисеппский, поселок Усть-Луга, кв-л Остров, д 105Б |  | Приборы с поддержкой протокола СПОДЭС - Нартис-И300 (СПОДЭС) | 023230077142 |  | 2023-12-14 |  |  |  | 1 | 1 | [6 empty] | 17 | Высокий уровень доступа (HLS) | 0000000100000001 | 10.221.184.131:4001 |  |  |  | Двухзонный тариф | ~522ФЗ/~Существующие ТУ/~23-36548/~КнЭС/~Кингисеппский РЭС/Ленинградская обл, тер Кингисеппский, поселок Усть-Луга, кв-л Остров, д 105Б | Кингисеппский р-н, п. Усть-луга, кв-л Остров, д.105б №006\00023003
145 | ВЭС | Выборгский | [24 empty] | Ленинградская обл, тер Выборгский, поселок Ильичево, ул Долгая |  | Приборы с поддержкой протокола СПОДЭС - Нартис-И300 (СПОДЭС) | 023230078744 |  | 2024-01-23 |  |  |  | 1 | 1 | [6 empty] | 17 | Высокий уровень доступа (HLS) | 0000000100000001 | 10.220.188.166:4001 |  |  |  | Двухзонный тариф | ~522ФЗ/~Существующие ТУ/~23-36548/~ВЭС/~Выборгский РЭС/Ленинградская обл, тер Выборгский, поселок Ильичево, ул Долгая | Выборгский район, п. Ильичево, ул.Долгая дом 47-01-10/2002-145 (ул.Хвойная дом 6) №020\02371224
146 | ГтЭС | Гатчинский | [24 empty] | Ленинградская обл, тер Гатчинский, массив Старые Черницы, тер. СНТ Старые Черницы, д 145 |  | Приборы с поддержкой протокола СПОДЭС - Нартис-И300 (СПОДЭС) | 023230078822 |  | 2023-12-29 |  |  |  | 1 | 1 | [6 empty] | 17 | Высокий уровень доступа (HLS) | 0000000100000001 | 10.220.220.87:4001 |  |  |  | Двухзонный тариф | ~522ФЗ/~Существующие ТУ/~23-36548/~ГтЭС/~Гатчинский РЭС/Ленинградская обл, тер Гатчинский, массив Старые Черницы, тер. СНТ Старые Черницы, д 145 | обл Ленинградская, р-н Гатчинский, массив Старые Черницы, тер. СНТ Старые Черницы, д. 145 №001\00863106
147 | ВЭС | Приозерский | [24 empty] | Ленинградская обл, тер Приозерский, поселок Ромашки, ул Береговая, двлд 29 |  | Приборы с поддержкой протокола СПОДЭС - Нартис-И300 (СПОДЭС) | 023230079383 |  | 2024-01-22 |  |  |  | 1 | 1 | [6 empty] | 17 | Высокий уровень доступа (HLS) | 0000000100000001 | 10.220.185.214:4001 |  |  |  | Двухзонный тариф | ~522ФЗ/~Существующие ТУ/~23-36548/~ВЭС/~Приозерский РЭС/Ленинградская обл, тер Приозерский, поселок Ромашки, ул Береговая, двлд 29 | обл Ленинградская, р-н Приозерский, п Ромашки, ул Береговая, дом 29 №015\02442642
148 | ГтЭС | Гатчинский | ПС 322 Вырица | [23 empty] | Ленинградская обл, тер Ломоносовский, деревня Лопухинка |  | Приборы с поддержкой протокола СПОДЭС - Нартис-И300 (СПОДЭС) | 023230079667 |  | 2023-12-05 |  |  |  | 1 | 1 | [6 empty] | 17 | Высокий уровень доступа (HLS) | 0000000100000001 | 10.220.219.80:4001 |  |  |  | Двухзонный тариф | ~522ФЗ/~Существующие ТУ/~23-36548/~ГтЭС/~Гатчинский РЭС/Ленинградская обл, тер Ломоносовский, деревня Лопухинка | ЛО, Ломоносовский район, ЗАО Лопухинка, Никкорово №003\00473446
149 | ГтЭС | Гатчинский | [24 empty] | Ленинградская обл, тер Гатчинский, деревня Озерешно, ул Центральная, д 29 |  | Приборы с поддержкой протокола СПОДЭС - Нартис-И300 (СПОДЭС) | 023230079703 |  | 2024-01-22 |  |  |  | 1 | 1 | [6 empty] | 17 | Высокий уровень доступа (HLS) | 0000000100000001 | 10.220.255.237:4001 |  |  |  | Двухзонный тариф | ~522ФЗ/~Существующие ТУ/~23-36548/~ГтЭС/~Гатчинский РЭС/Ленинградская обл, тер Гатчинский, деревня Озерешно, ул Центральная, д 29 | обл Ленинградская, р-н Гатчинский, д Озерешно, ул Центральная, дом 29 №001\00340050
150 | ВЭС | Рощинский | [24 empty] | Ленинградская обл, тер Выборгский, поселок Первомайское, СНТ Конта, д 249 |  | Приборы с поддержкой протокола СПОДЭС - МИРТЕК-32-РУ (СПОДЭС) | 023231105659 |  | 2024-01-21 |  |  |  | 1 | 1 | [6 empty] | 05659 | Высокий уровень доступа (HLS) |  |  | 0210404001939 |  |  | Двухзонный тариф | ~522ФЗ/~Существующие ТУ/~23-36548/~ВЭС/~Рощинский РЭС/Ленинградская обл, тер Выборгский, поселок Первомайское, СНТ Конта, д 249 | пос. ПЕРВОМАЙСКОЕ, сад СНТ "КОНТА", 249 №020\00241856
151 | ВЭС | Рощинский | [24 empty] | Ленинградская обл, тер Выборгский, поселок Первомайское, СНТ Конта, д 254 |  | Приборы с поддержкой протокола СПОДЭС - МИРТЕК-32-РУ (СПОДЭС) | 023231105704 |  | 2024-01-21 |  |  |  | 1 | 1 | [6 empty] | 05704 | Высокий уровень доступа (HLS) |  |  | 0210404001939 |  |  | Двухзонный тариф | ~522ФЗ/~Существующие ТУ/~23-36548/~ВЭС/~Рощинский РЭС/Ленинградская обл, тер Выборгский, поселок Первомайское, СНТ Конта, д 254 | пос. ПЕРВОМАЙСКОЕ, сад СНТ "КОНТА", 254 №020\00241641
152 | ВЭС | Рощинский | [24 empty] | Ленинградская обл, тер Выборгский, поселок Первомайское, СНТ Конта, д 247 |  | Приборы с поддержкой протокола СПОДЭС - МИРТЕК-32-РУ (СПОДЭС) | 023231105708 |  | 2024-01-21 |  |  |  | 1 | 1 | [6 empty] | 05708 | Высокий уровень доступа (HLS) |  |  | 0210404001939 |  |  | Двухзонный тариф | ~522ФЗ/~Существующие ТУ/~23-36548/~ВЭС/~Рощинский РЭС/Ленинградская обл, тер Выборгский, поселок Первомайское, СНТ Конта, д 247 | пос. ПЕРВОМАЙСКОЕ, сад СНТ "КОНТА", 247 №020\00241741
153 | ВЭС | Рощинский | [24 empty] | Ленинградская обл, тер Выборгский, поселок Первомайское, СНТ Конта, д 460 |  | Приборы с поддержкой протокола СПОДЭС - МИРТЕК-32-РУ (СПОДЭС) | 023231105738 |  | 2024-01-20 |  |  |  | 1 | 1 | [6 empty] | 05738 | Высокий уровень доступа (HLS) |  |  | 0210404001939 |  |  | Двухзонный тариф | ~522ФЗ/~Существующие ТУ/~23-36548/~ВЭС/~Рощинский РЭС/Ленинградская обл, тер Выборгский, поселок Первомайское, СНТ Конта, д 460 | пос. ПЕРВОМАЙСКОЕ, сад СНТ "КОНТА", 460 №020\00241561
154 | ВЭС | Рощинский | ПС 110 кВ Первомайская (ПС 375) | [23 empty] | Ленинградская обл, тер Выборгский, поселок Первомайское, СНТ Конта, д 466 |  | Приборы с поддержкой протокола СПОДЭС - МИРТЕК-32-РУ (СПОДЭС) | 023231105775 |  | 2024-01-20 |  |  |  | 1 | 1 | [6 empty] | 05775 | Высокий уровень доступа (HLS) |  |  | 0210404001939 |  |  | Двухзонный тариф | ~522ФЗ/~Существующие ТУ/~23-36548/~ВЭС/~Рощинский РЭС/Ленинградская обл, тер Выборгский, поселок Первомайское, СНТ Конта, д 466 | пос. ПЕРВОМАЙСКОЕ, сад СНТ "КОНТА", 466 №020\00253896
155 | ВЭС | Рощинский | [24 empty] | Ленинградская обл, тер Выборгский, поселок Первомайское, СНТ Конта, д 470 |  | Приборы с поддержкой протокола СПОДЭС - МИРТЕК-32-РУ (СПОДЭС) | 023231105845 |  | 2024-01-20 |  |  |  | 1 | 1 | [6 empty] | 05845 | Высокий уровень доступа (HLS) |  |  | 0210404001939 |  |  | Двухзонный тариф | ~522ФЗ/~Существующие ТУ/~23-36548/~ВЭС/~Рощинский РЭС/Ленинградская обл, тер Выборгский, поселок Первомайское, СНТ Конта, д 470 | пос. ПЕРВОМАЙСКОЕ, сад СНТ "КОНТА", 470 №020\00241752
156 | ВЭС | Рощинский | [24 empty] | Ленинградская обл, тер Выборгский, поселок Первомайское, СНТ Конта, д 259 |  | Приборы с поддержкой протокола СПОДЭС - МИРТЕК-32-РУ (СПОДЭС) | 023231105859 |  | 2024-01-21 |  |  |  | 1 | 1 | [6 empty] | 05859 | Высокий уровень доступа (HLS) |  |  | 0210404001939 |  |  | Двухзонный тариф | ~522ФЗ/~Существующие ТУ/~23-36548/~ВЭС/~Рощинский РЭС/Ленинградская обл, тер Выборгский, поселок Первомайское, СНТ Конта, д 259 | пос. ПЕРВОМАЙСКОЕ, сад СНТ "КОНТА", 259 №020\00241224
157 | ВЭС | Рощинский | [24 empty] | Ленинградская обл, тер Выборгский, поселок Первомайское, СНТ Конта, д 252 |  | Приборы с поддержкой протокола СПОДЭС - МИРТЕК-32-РУ (СПОДЭС) | 023231105897 |  | 2024-01-21 |  |  |  | 1 | 1 | [6 empty] | 05897 | Высокий уровень доступа (HLS) |  |  | 0210404001939 |  |  | Двухзонный тариф | ~522ФЗ/~Существующие ТУ/~23-36548/~ВЭС/~Рощинский РЭС/Ленинградская обл, тер Выборгский, поселок Первомайское, СНТ Конта, д 252 | пос. ПЕРВОМАЙСКОЕ, сад СНТ "КОНТА", 252 №020\00241637
158 | ВЭС | Рощинский | [24 empty] | Ленинградская обл, тер Выборгский, поселок Первомайское, СНТ Конта, д 245 |  | Приборы с поддержкой протокола СПОДЭС - МИРТЕК-32-РУ (СПОДЭС) | 023231105925 |  | 2024-01-21 |  |  |  | 1 | 1 | [6 empty] | 05925 | Высокий уровень доступа (HLS) |  |  | 0210404001939 |  |  | Двухзонный тариф | ~522ФЗ/~Существующие ТУ/~23-36548/~ВЭС/~Рощинский РЭС/Ленинградская обл, тер Выборгский, поселок Первомайское, СНТ Конта, д 245 | пос. ПЕРВОМАЙСКОЕ, сад СНТ "КОНТА", 245 №020\00241650
159 | НлЭС | Волховский | [24 empty] | Ленинградская обл, тер Волховский, деревня Хвалово |  | Приборы с поддержкой протокола СПОДЭС - Нартис-И300 (СПОДЭС) | 023232006120 |  | 2024-01-22 |  |  |  | 120 | 1 | [6 empty] | 17 | Высокий уровень доступа (HLS) | 0000000100000001 | 10.221.219.42:4001 |  |  |  | Двухзонный тариф | ~522ФЗ/~Существующие ТУ/~23-36548/~НлЭС/~Волховский РЭС/Ленинградская обл, тер Волховский, деревня Хвалово | Волховский район, д. Хвалово №47110000307916
160 | ВЭС | Приозерский | [24 empty] | Ленинградская обл, тер Приозерский, поселок Ромашки, ул Береговая, двлд 11 |  | Приборы с поддержкой протокола СПОДЭС - Нартис-И300 (СПОДЭС) | 023232024267 |  | 2024-01-22 |  |  |  | 1 | 1 | [6 empty] | 17 | Высокий уровень доступа (HLS) | 0000000100000001 | 10.220.228.35:4001 |  |  |  | Двухзонный тариф | ~522ФЗ/~Существующие ТУ/~23-36548/~ВЭС/~Приозерский РЭС/Ленинградская обл, тер Приозерский, поселок Ромашки, ул Береговая, двлд 11 | обл. Ленинградская, р-н Приозерский, п. Ромашки, ул. Береговая, дом 11 №015\02450714
161 | ГтЭС | Тосненский | [24 empty] | Ленинградская обл, тер Тосненский, деревня Трубников Бор |  | Приборы с поддержкой протокола СПОДЭС - Нартис-И300 (СПОДЭС) | 023232026856 |  | 2024-01-23 |  |  |  | 1 | 1 | [6 empty] | 17 | Высокий уровень доступа (HLS) | 0000000100000001 | 10.220.200.146:4001 |  |  |  | Двухзонный тариф | ~522ФЗ/~Существующие ТУ/~23-36548/~ГтЭС/~Тосненский РЭС/Ленинградская обл, тер Тосненский, деревня Трубников Бор | Базовая станция сотовой связи №1241 Ленинградская область, Тосненский район, д. Трубников Бор №78240000335114
162 | ГтЭС | Тосненский | [24 empty] | Ленинградская обл, тер Тосненский, г Любань, Южный пер |  | Приборы с поддержкой протокола СПОДЭС - Нартис-И300 (СПОДЭС) | 023232031614 |  | 2024-01-23 |  |  |  | 1 | 1 | [6 empty] | 17 | Высокий уровень доступа (HLS) | 0000000100000001 | 10.220.194.50:4001 |  |  |  | Двухзонный тариф | ~522ФЗ/~Существующие ТУ/~23-36548/~ГтЭС/~Тосненский РЭС/Ленинградская обл, тер Тосненский, г Любань, Южный пер | обл Ленинградская, р-н Тосненский, г Любань, пер Южный, №47290000290089
163 | СЭС | Сертоловский | [24 empty] | Ленинградская обл, тер Всеволожский, деревня Сярьги |  | Приборы с поддержкой протокола СПОДЭС - Нартис-И300 (СПОДЭС) | 023232034593 |  | 2024-01-19 |  |  |  | 50 | 1 | [6 empty] | 17 | Высокий уровень доступа (HLS) | 0000000100000001 | 10.220.149.255:4001 |  |  |  | Двухзонный тариф | ~522ФЗ/~Существующие ТУ/~23-36548/~СЭС/~Сертоловский РЭС/Ленинградская обл, тер Всеволожский, деревня Сярьги | Ленинградская область, Всеволожский р-н, д.Сярьги №47200000201241
164 | ГтЭС | Ломоносовский | ПС 110 кВ Волосово (ПС 189) | [23 empty] | Ленинградская обл, тер Волосовский, поселок Сумино, д 52 |  | Приборы с поддержкой протокола СПОДЭС - Нартис-И300 (СПОДЭС) | 023232034751 |  | 2023-12-21 |  |  |  | 30 | 1 | [6 empty] | 17 | Высокий уровень доступа (HLS) | 0000000100000001 | 10.220.201.195:4001 |  |  |  | Двухзонный тариф | ~522ФЗ/~Существующие ТУ/~23-36548/~ГтЭС/~Ломоносовский РЭС/Ленинградская обл, тер Волосовский, поселок Сумино, д 52 | обл. Ленинградская, р-н. Волосовский, п. Сумино, д. 52 №47270000271466
165 | ГтЭС | Ломоносовский | ПС 110 кВ Волосово (ПС 189) | [23 empty] | Ленинградская обл, тер Волосовский, поселок Сумино, д 52 |  | Приборы с поддержкой протокола СПОДЭС - Нартис-И300 (СПОДЭС) | 023232034830 |  | 2023-12-25 |  |  |  | 100 | 1 | [6 empty] | 17 | Высокий уровень доступа (HLS) | 0000000100000001 | 10.220.201.115:4001 |  |  |  | Двухзонный тариф | ~522ФЗ/~Существующие ТУ/~23-36548/~ГтЭС/~Ломоносовский РЭС/Ленинградская обл, тер Волосовский, поселок Сумино, д 52 | обл. Ленинградская, р-н. Волосовский, п. Сумино, д. 52 №47270000271466 (1)
166 | ГтЭС | Ломоносовский | ПС 110 кВ Волосово (ПС 189) | [23 empty] | Ленинградская обл, тер Волосовский, поселок Сумино, д 52 |  | Приборы с поддержкой протокола СПОДЭС - Нартис-И300 (СПОДЭС) | 023232034892 |  | 2023-12-21 |  |  |  | 80 | 1 | [6 empty] | 17 | Высокий уровень доступа (HLS) | 0000000100000001 | 10.220.217.107:4001 |  |  |  | Двухзонный тариф | ~522ФЗ/~Существующие ТУ/~23-36548/~ГтЭС/~Ломоносовский РЭС/Ленинградская обл, тер Волосовский, поселок Сумино, д 52 | обл. Ленинградская, р-н. Волосовский, п. Сумино, д. 52 №47270000271466 (2)
167 | ГтЭС | Тосненский | [24 empty] | Ленинградская обл, тер Тосненский, тер СНТ Весна массива Нечеперть |  | Приборы с поддержкой протокола СПОДЭС - Нартис-И300 (СПОДЭС) | 023232034980 |  | 2023-12-25 |  |  |  | 40 | 1 | [6 empty] | 17 | Высокий уровень доступа (HLS) | 0000000100000001 | 10.220.207.226:4001 |  |  |  | Двухзонный тариф | ~522ФЗ/~Существующие ТУ/~23-36548/~ГтЭС/~Тосненский РЭС/Ленинградская обл, тер Тосненский, тер СНТ Весна массива Нечеперть | обл Ленинградская, р-н Тосненский, тер СНТ Весна массива Нечеперть, №47290000290283
168 | ГтЭС | Гатчинский | ПС 110 кВ Волосово (ПС 189) | [23 empty] | Ленинградская обл, тер Волосовский, деревня Торосово, д 51 |  | Приборы с поддержкой протокола СПОДЭС - Нартис-И300 (СПОДЭС) | 023232035081 |  | 2023-12-21 |  |  |  | 60 | 1 | [6 empty] | 17 | Высокий уровень доступа (HLS) | 0000000100000001 | 10.220.214.247:4001 |  |  |  | Двухзонный тариф | ~522ФЗ/~Существующие ТУ/~23-36548/~ГтЭС/~Гатчинский РЭС/Ленинградская обл, тер Волосовский, деревня Торосово, д 51 | обл. Ленинградская, р-н. Волосовский, д Торосово, д. 51 №47270000271462
169 | ГтЭС | Тосненский | [24 empty] | Ленинградская обл, тер Тосненский, тер СНТ Весна массива Нечеперть |  | Приборы с поддержкой протокола СПОДЭС - Нартис-И300 (СПОДЭС) | 023232035115 |  | 2023-12-25 |  |  |  | 30 | 1 | [6 empty] | 17 | Высокий уровень доступа (HLS) | 0000000100000001 | 10.220.237.127:4001 |  |  |  | Двухзонный тариф | ~522ФЗ/~Существующие ТУ/~23-36548/~ГтЭС/~Тосненский РЭС/Ленинградская обл, тер Тосненский, тер СНТ Весна массива Нечеперть | обл Ленинградская, р-н Тосненский, тер СНТ Весна массива Нечеперть, №47290000290283 (1)
170 | ГтЭС | Тосненский | [24 empty] | Ленинградская обл, тер Тосненский, тер СНТ Весна массива Нечеперть |  | Приборы с поддержкой протокола СПОДЭС - СЕ307 (СПОДЭС) | 012998191099976 |  | 2023-12-25 |  |  |  | 1 | 1 | [6 empty] | 16 | Высокий уровень доступа (HLS) | 1234567812345678 | 10.220.218.254:10001 |  |  |  | Двухзонный тариф | ~522ФЗ/~Существующие ТУ/~23-36548/~ГтЭС/~Тосненский РЭС/Ленинградская обл, тер Тосненский, тер СНТ Весна массива Нечеперть | обл Ленинградская, р-н Тосненский, тер СНТ Весна массива Нечеперть, №47290000290283 (2)
171 | ГтЭС | Тосненский | [24 empty] | Ленинградская обл, тер Тосненский, тер СНТ Весна массива Нечеперть |  | Приборы с поддержкой протокола СПОДЭС - СЕ307 (СПОДЭС) | 012998191100132 |  | 2023-12-25 |  |  |  | 1 | 1 | [6 empty] | 16 | Высокий уровень доступа (HLS) | 1234567812345678 | 10.220.220.81:10001 |  |  |  | Двухзонный тариф | ~522ФЗ/~Существующие ТУ/~23-36548/~ГтЭС/~Тосненский РЭС/Ленинградская обл, тер Тосненский, тер СНТ Весна массива Нечеперть | обл Ленинградская, р-н Тосненский, тер СНТ Весна массива Нечеперть, №47290000290283 (3)
172 | ТхЭС | Тихвинский | [24 empty] | Ленинградская обл, тер Киришский, тер. СНТ Ракитино, 7-я линия, д 60 |  | Приборы с поддержкой протокола СПОДЭС - Нартис-И100 (СПОДЭС) | 021220008167 |  | 2024-01-24 |  |  |  | 1 | 1 | [6 empty] | 17 | Высокий уровень доступа (HLS) | 0000000100000001 | 10.221.179.219:4001 |  |  |  | Двухзонный тариф | ~522ФЗ/~Существующие ТУ/~23-36548/~ТхЭС/~Тихвинский РЭС/Ленинградская обл, тер Киришский, тер. СНТ Ракитино, 7-я линия, д 60 | обл Ленинградская, р-н Киришский, тер. СНТ Ракитино, линия 7-я, 60 №013\00043037
173 | ТхЭС | Тихвинский | [24 empty] | Ленинградская обл, тер Киришский, тер. СНТ Ракитино, 13-я линия, д 28 |  | Приборы с поддержкой протокола СПОДЭС - Нартис-И100 (СПОДЭС) | 021220052489 |  | 2024-01-24 |  |  |  | 1 | 1 | [6 empty] | 17 | Высокий уровень доступа (HLS) | 0000000100000001 | 10.221.109.14:4001 |  |  |  | Двухзонный тариф | ~522ФЗ/~Существующие ТУ/~23-36548/~ТхЭС/~Тихвинский РЭС/Ленинградская обл, тер Киришский, тер. СНТ Ракитино, 13-я линия, д 28 | сад-во БУДОГОЩСКОЕ ГП С.Т. "РАКИТИНО", линия 13, 28 №013\00043100
174 | ТхЭС | Тихвинский | [24 empty] | Ленинградская обл, тер Киришский, деревня Чирково, д 3 |  | Приборы с поддержкой протокола СПОДЭС - Нартис-И100 (СПОДЭС) | 021230034469 |  | 2024-01-25 |  |  |  | 1 | 1 | [6 empty] | 17 | Высокий уровень доступа (HLS) | 0000000100000001 | 10.221.210.107:4001 |  |  |  | Двухзонный тариф | ~522ФЗ/~Существующие ТУ/~23-36548/~ТхЭС/~Тихвинский РЭС/Ленинградская обл, тер Киришский, деревня Чирково, д 3 | пос. ПЧЕВСКОЕ СП, Д.ЧИРКОВО, 3 объект 2 №013\00111821
175 | ТхЭС | Тихвинский | [24 empty] | Ленинградская обл, тер Киришский, тер. СНТ Типино, ул 5-я, д 55 |  | Приборы с поддержкой протокола СПОДЭС - Нартис-И100 (СПОДЭС) | 021230035041 |  | 2024-01-25 |  |  |  | 1 | 1 | [6 empty] | 17 | Высокий уровень доступа (HLS) | 0000000100000001 | 10.221.118.56:4001 |  |  |  | Двухзонный тариф | ~522ФЗ/~Существующие ТУ/~23-36548/~ТхЭС/~Тихвинский РЭС/Ленинградская обл, тер Киришский, тер. СНТ Типино, ул 5-я, д 55 | сад-во ПЧЕВСКОЕ СП СТ "ТИПИНО", ул. 5, 55 №013\00015564
176 | ГтЭС | Гатчинский | [24 empty] | Ленинградская обл, тер Волосовский, деревня Донцо, ул Кюрлевская, д 22 |  | Приборы с поддержкой протокола СПОДЭС - Нартис-И100 (СПОДЭС) | 021230036152 |  | 2024-01-24 |  |  |  | 1 | 1 | [6 empty] | 17 | Высокий уровень доступа (HLS) | 0000000100000001 | 10.220.207.232:4001 |  |  |  | Двухзонный тариф | ~522ФЗ/~Существующие ТУ/~23-36548/~ГтЭС/~Гатчинский РЭС/Ленинградская обл, тер Волосовский, деревня Донцо, ул Кюрлевская, д 22 | обл Ленинградская, р-н Волосовский, д Донцо, ул Кюрлевская, дом 22 №007\00037066
177 | ГтЭС | Гатчинский | [24 empty] | Ленинградская обл, тер Волосовский, деревня Малая Вруда, д 16 |  | Приборы с поддержкой протокола СПОДЭС - Нартис-И100 (СПОДЭС) | 021230037923 |  | 2024-01-23 |  |  |  | 1 | 1 | [6 empty] | 17 | Высокий уровень доступа (HLS) | 0000000100000001 | 10.220.200.162:4001 |  |  |  | Двухзонный тариф | ~522ФЗ/~Существующие ТУ/~23-36548/~ГтЭС/~Гатчинский РЭС/Ленинградская обл, тер Волосовский, деревня Малая Вруда, д 16 | обл Ленинградская, р-н Волосовский, д Малая Вруда, дом 16 №007\00020968
178 | КнЭС | Лужский | [24 empty] | Ленинградская обл, тер Лужский, деревня Пристань, ул Центральная, д 15 |  | Приборы с поддержкой протокола СПОДЭС - Нартис-И100 (СПОДЭС) | 021230038117 |  | 2024-01-25 |  |  |  | 1 | 1 | [6 empty] | 17 | Высокий уровень доступа (HLS) | 0000000100000001 | 10.221.191.191:4001 |  |  |  | Двухзонный тариф | ~522ФЗ/~Существующие ТУ/~23-36548/~КнЭС/~Лужский РЭС/Ленинградская обл, тер Лужский, деревня Пристань, ул Центральная, д 15 | Ленинградская область, Лужский район, Ям-Тесовское с/п, д. Пристань, ул Центральая, д. 15 №011\04180159
179 | НлЭС | Волховский | [24 empty] | Ленинградская обл, тер Волховский, деревня Черноушево, д 17 |  | Приборы с поддержкой протокола СПОДЭС - Нартис-И100 (СПОДЭС) | 021230038474 |  | 2024-01-25 |  |  |  | 1 | 1 | [6 empty] | 17 | Высокий уровень доступа (HLS) | 0000000100000001 | 10.220.206.2:4001 |  |  |  | Двухзонный тариф | ~522ФЗ/~Существующие ТУ/~23-36548/~НлЭС/~Волховский РЭС/Ленинградская обл, тер Волховский, деревня Черноушево, д 17 | д Черноушево, дом 17 №012\00090050
180 | ТхЭС | Тихвинский | ПС-340 | [23 empty] | Ленинградская обл, тер Киришский, тер. СНТ Ракитино, 14-я линия, уч 3 |  | Приборы с поддержкой протокола СПОДЭС - Нартис-И100 (СПОДЭС) | 021230039769 |  | 2024-01-24 |  |  |  | 1 | 1 | [6 empty] | 17 | Высокий уровень доступа (HLS) | 0000000100000001 | 10.220.197.193:4001 |  |  |  | Двухзонный тариф | ~522ФЗ/~Существующие ТУ/~23-36548/~ТхЭС/~Тихвинский РЭС/Ленинградская обл, тер Киришский, тер. СНТ Ракитино, 14-я линия, уч 3 | обл Ленинградская, р-н Киришский, гп Будогощь, СНТ Ракитино, 14-я линия, участок 3 №4700004377
181 | КнЭС | Лужский | [24 empty] | Ленинградская обл, тер Лужский, деревня Чолово, ул Старая Деревня, д 12 |  | Приборы с поддержкой протокола СПОДЭС - Нартис-И100 (СПОДЭС) | 021230039850 |  | 2024-01-25 |  |  |  | 1 | 1 | [6 empty] | 17 | Высокий уровень доступа (HLS) | 0000000100000001 | 10.221.185.138:4001 |  |  |  | Двухзонный тариф | ~522ФЗ/~Существующие ТУ/~23-36548/~КнЭС/~Лужский РЭС/Ленинградская обл, тер Лужский, деревня Чолово, ул Старая Деревня, д 12 | обл Ленинградская, р-н Лужский, д Чолово, ул Старая Деревня, дом 12 №011\03602364
182 | КнЭС | Лужский | [24 empty] | Ленинградская обл, тер Лужский, деревня Голубково, ул Центральная, д 24 |  | Приборы с поддержкой протокола СПОДЭС - Нартис-И100 (СПОДЭС) | 021230039932 |  | 2024-01-24 |  |  |  | 1 | 1 | [6 empty] | 17 | Высокий уровень доступа (HLS) | 0000000100000001 | 10.221.185.136:4001 |  |  |  | Двухзонный тариф | ~522ФЗ/~Существующие ТУ/~23-36548/~КнЭС/~Лужский РЭС/Ленинградская обл, тер Лужский, деревня Голубково, ул Центральная, д 24 | обл Ленинградская, р-н Лужский, д Голубково, ул Центральная, дом 24 №011\01650215
183 | КнЭС | Лужский | [24 empty] | Ленинградская обл, тер Лужский, деревня Милодеж, ул Центральная, д 47 |  | Приборы с поддержкой протокола СПОДЭС - Нартис-И100 (СПОДЭС) | 021230039991 |  | 2024-01-25 |  |  |  | 1 | 1 | [6 empty] | 17 | Высокий уровень доступа (HLS) | 0000000100000001 | 10.221.185.137:4001 |  |  |  | Двухзонный тариф | ~522ФЗ/~Существующие ТУ/~23-36548/~КнЭС/~Лужский РЭС/Ленинградская обл, тер Лужский, деревня Милодеж, ул Центральная, д 47 | обл Ленинградская, р-н Лужский, д Милодеж, ул Центральная, дом 47 №011\03730369
184 | НлЭС | Волховский | [24 empty] | Ленинградская обл, тер Кировский, п. жд ст. Войбокало, ул Привокзальная |  | Приборы с поддержкой протокола СПОДЭС - Нартис-И100 (СПОДЭС) | 021230042867 |  | 2024-01-25 |  |  |  | 1 | 1 | [6 empty] | 17 | Высокий уровень доступа (HLS) | 0000000100000001 | 10.220.130.22:4001 |  |  |  | Двухзонный тариф | ~522ФЗ/~Существующие ТУ/~23-36548/~НлЭС/~Волховский РЭС/Ленинградская обл, тер Кировский, п. жд ст. Войбокало, ул Привокзальная | Кировский р-н, п.ст.Войбокало, ул.Привокзальная №47180000180238
185 | ТхЭС | Тихвинский | [24 empty] | Ленинградская обл, тер Киришский, деревня Городище, ул Октябрьская, д 17 |  | Приборы с поддержкой протокола СПОДЭС - Нартис-И100 (СПОДЭС) | 021230043520 |  | 2024-01-25 |  |  |  | 1 | 1 | [6 empty] | 17 | Высокий уровень доступа (HLS) | 0000000100000001 | 10.220.196.20:4001 |  |  |  | Двухзонный тариф | ~522ФЗ/~Существующие ТУ/~23-36548/~ТхЭС/~Тихвинский РЭС/Ленинградская обл, тер Киришский, деревня Городище, ул Октябрьская, д 17 | обл Ленинградская, р-н Киришский, д Городище, ул Октябрьская, дом 17 №013\00021336
186 | КнЭС | Лужский | [24 empty] | Ленинградская обл, тер Лужский, поселок Оредеж, ул Сазанова, д 13 |  | Приборы с поддержкой протокола СПОДЭС - Нартис-И100 (СПОДЭС) | 021230043766 |  | 2024-01-25 |  |  |  | 1 | 1 | [6 empty] | 17 | Высокий уровень доступа (HLS) | 0000000100000001 | 10.221.185.139:4001 |  |  |  | Двухзонный тариф | ~522ФЗ/~Существующие ТУ/~23-36548/~КнЭС/~Лужский РЭС/Ленинградская обл, тер Лужский, поселок Оредеж, ул Сазанова, д 13 | обл Ленинградская, р-н Лужский, п Оредеж, ул Сазанова, дом 13 №011\04030579
187 | КнЭС | Лужский | [24 empty] | Ленинградская обл, тер Лужский, деревня Стрешево, д 25-б |  | Приборы с поддержкой протокола СПОДЭС - Нартис-И100 (СПОДЭС) | 021230043781 |  | 2024-01-24 |  |  |  | 1 | 1 | [6 empty] | 17 | Высокий уровень доступа (HLS) | 0000000100000001 | 10.221.185.135:4001 |  |  |  | Двухзонный тариф | ~522ФЗ/~Существующие ТУ/~23-36548/~КнЭС/~Лужский РЭС/Ленинградская обл, тер Лужский, деревня Стрешево, д 25-б | Лужский р-н, Дзержинское сп, СТ Стрешево. Уч.25-б №22-106969
188 | ТхЭС | Тихвинский | [24 empty] | Ленинградская обл, тер Киришский, тер. СНТ Ракитино, 14-я линия, д 9 |  | Приборы с поддержкой протокола СПОДЭС - Нартис-И100 (СПОДЭС) | 021230043963 |  | 2024-01-24 |  |  |  | 1 | 1 | [6 empty] | 17 | Высокий уровень доступа (HLS) | 0000000100000001 | 10.220.198.26:4001 |  |  |  | Двухзонный тариф | ~522ФЗ/~Существующие ТУ/~23-36548/~ТхЭС/~Тихвинский РЭС/Ленинградская обл, тер Киришский, тер. СНТ Ракитино, 14-я линия, д 9 | Киришский район, г.п.Будогощь, СНТ Ракитино, 14 линия, уч.9 №4700009535
189 | ТхЭС | Тихвинский | [24 empty] | Ленинградская обл, тер Киришский, деревня Городище, ул Боровая, д 10 |  | Приборы с поддержкой протокола СПОДЭС - Нартис-И100 (СПОДЭС) | 021230044580 |  | 2024-01-25 |  |  |  | 1 | 1 | [6 empty] | 17 | Высокий уровень доступа (HLS) | 0000000100000001 | 10.221.210.150:4001 |  |  |  | Двухзонный тариф | ~522ФЗ/~Существующие ТУ/~23-36548/~ТхЭС/~Тихвинский РЭС/Ленинградская обл, тер Киришский, деревня Городище, ул Боровая, д 10 | обл Ленинградская, р-н Киришский, д Городище, ул Боровая, дом 10 №013\00021553
190 | НлЭС | Лодейнопольский | [24 empty] | Ленинградская обл, тер Лодейнопольский, деревня Барково, д 19 |  | Приборы с поддержкой протокола СПОДЭС - Нартис-И100 (СПОДЭС) | 021230045038 |  | 2024-01-24 |  |  |  | 1 | 1 | [6 empty] | 17 | Высокий уровень доступа (HLS) | 0000000100000001 | 10.220.129.247:4001 |  |  |  | Двухзонный тариф | ~522ФЗ/~Существующие ТУ/~23-36548/~НлЭС/~Лодейнопольский РЭС/Ленинградская обл, тер Лодейнопольский, деревня Барково, д 19 | ЛО, Лодейнопольский р-н, Доможировское СП, д. Барково, д. 19 №009\00203037
191 | ТхЭС | Тихвинский | ПС-340 | [23 empty] | Ленинградская обл, тер Киришский, тер. СНТ Ракитино, 8-я линия, д 20 |  | Приборы с поддержкой протокола СПОДЭС - Нартис-И100 (СПОДЭС) | 021230045415 |  | 2024-01-24 |  |  |  | 1 | 1 | [6 empty] | 17 | Высокий уровень доступа (HLS) | 0000000100000001 | 10.220.196.43:4001 |  |  |  | Двухзонный тариф | ~522ФЗ/~Существующие ТУ/~23-36548/~ТхЭС/~Тихвинский РЭС/Ленинградская обл, тер Киришский, тер. СНТ Ракитино, 8-я линия, д 20 | обл Ленинградская, р-н Киришский, тер. СНТ Ракитино, линия 8-я, 20 №013\00043175
192 | ТхЭС | Тихвинский | [24 empty] | Ленинградская обл, тер Киришский, тер. СНТ Ракитино, 9-я линия, д 47, 49 |  | Приборы с поддержкой протокола СПОДЭС - Нартис-И100 (СПОДЭС) | 021230045513 |  | 2024-01-24 |  |  |  | 1 | 1 | [6 empty] | 17 | Высокий уровень доступа (HLS) | 0000000100000001 | 10.220.196.30:4001 |  |  |  | Двухзонный тариф | ~522ФЗ/~Существующие ТУ/~23-36548/~ТхЭС/~Тихвинский РЭС/Ленинградская обл, тер Киришский, тер. СНТ Ракитино, 9-я линия, д 47, 49 | обл Ленинградская, р-н Киришский, гп Будогощь, Ракитино, 9-я линия 47,49 №013\00043207
193 | ГтЭС | Гатчинский | [24 empty] | Ленинградская обл, тер Волосовский, деревня Арбонье, д 7 |  | Приборы с поддержкой протокола СПОДЭС - Нартис-И100 (СПОДЭС) | 021230046815 |  | 2024-01-23 |  |  |  | 1 | 1 | [6 empty] | 17 | Высокий уровень доступа (HLS) | 0000000100000001 | 10.220.227.122:4001 |  |  |  | Двухзонный тариф | ~522ФЗ/~Существующие ТУ/~23-36548/~ГтЭС/~Гатчинский РЭС/Ленинградская обл, тер Волосовский, деревня Арбонье, д 7 | обл Ленинградская, р-н Волосовский, д Арбонье, дом 7 №007\00031573
194 | ГтЭС | Гатчинский | [24 empty] | Ленинградская обл, тер Волосовский, деревня Глумицы, д 29 |  | Приборы с поддержкой протокола СПОДЭС - Нартис-И100 (СПОДЭС) | 021230047765 |  | 2024-01-24 |  |  |  | 1 | 1 | [6 empty] | 17 | Высокий уровень доступа (HLS) | 0000000100000001 | 10.220.207.238:4001 |  |  |  | Двухзонный тариф | ~522ФЗ/~Существующие ТУ/~23-36548/~ГтЭС/~Гатчинский РЭС/Ленинградская обл, тер Волосовский, деревня Глумицы, д 29 | обл Ленинградская, р-н Волосовский, д Глумицы, дом 29 №007\00030223
195 | НлЭС | Волховский | [24 empty] | Ленинградская обл, тер Кировский, тер. ДНП Острова, Лесной пер, д 20 |  | Приборы с поддержкой протокола СПОДЭС - Нартис-И100 (СПОДЭС) | 021230048045 |  | 2024-01-25 |  |  |  | 1 | 1 | [6 empty] | 17 | Высокий уровень доступа (HLS) | 0000000100000001 | 10.220.245.231:4001 |  |  |  | Двухзонный тариф | ~522ФЗ/~Существующие ТУ/~23-36548/~НлЭС/~Волховский РЭС/Ленинградская обл, тер Кировский, тер. ДНП Острова, Лесной пер, д 20 | Кировский р-н, Шумское СП, с.Шум, ДНП "Острова", пер.Лесной, д.20 №004\00108001
196 | КнЭС | Лужский | [24 empty] | Ленинградская обл, тер Лужский, деревня Усадищи (Ям-Тесовское сп), ул Центральная, д 28 |  | Приборы с поддержкой протокола СПОДЭС - Нартис-И100 (СПОДЭС) | 021230048183 |  | 2024-01-25 |  |  |  | 1 | 1 | [6 empty] | 17 | Высокий уровень доступа (HLS) | 0000000100000001 | 10.221.197.191:4001 |  |  |  | Двухзонный тариф | ~522ФЗ/~Существующие ТУ/~23-36548/~КнЭС/~Лужский РЭС/Ленинградская обл, тер Лужский, деревня Усадищи (Ям-Тесовское сп), ул Центральная, д 28 | ло, Лужский р,дер.Усадищи,ул.Центральная д.28 №011\03740011
197 | КнЭС | Кингисеппский | [24 empty] | Ленинградская обл, тер Кингисеппский, деревня Кошкино, ул Парковая, д 9 |  | Приборы с поддержкой протокола СПОДЭС - Нартис-И100 (СПОДЭС) | 021230062671 |  | 2024-01-25 |  |  |  | 1 | 1 | [6 empty] | 17 | Высокий уровень доступа (HLS) | 0000000100000001 | 10.220.215.49:4001 |  |  |  | Двухзонный тариф | ~522ФЗ/~Существующие ТУ/~23-36548/~КнЭС/~Кингисеппский РЭС/Ленинградская обл, тер Кингисеппский, деревня Кошкино, ул Парковая, д 9 | обл Ленинградская, р-н Кингисеппский, д Кошкино, ул Парковая, дом 9 ( Большелуцкое сельское поселение) №006\00000046
198 | КнЭС | Кингисеппский | [24 empty] | Ленинградская обл, тер Кингисеппский, деревня Кошкино, д 14 |  | Приборы с поддержкой протокола СПОДЭС - Нартис-И100 (СПОДЭС) | 021230063877 |  | 2024-01-25 |  |  |  | 1 | 1 | [6 empty] | 17 | Высокий уровень доступа (HLS) | 0000000100000001 | 10.220.215.47:4001 |  |  |  | Двухзонный тариф | ~522ФЗ/~Существующие ТУ/~23-36548/~КнЭС/~Кингисеппский РЭС/Ленинградская обл, тер Кингисеппский, деревня Кошкино, д 14 | Кингисеппский р-н, Большелуцкое СП, д. Кошкино, 14 №006\00000075
199 | ТхЭС | Тихвинский | [24 empty] | Ленинградская обл, тер Киришский, тер. СНТ Ракитино, 13-я линия, д 6 |  | Приборы с поддержкой протокола СПОДЭС - Нартис-И100 (СПОДЭС) | 021230067751 |  | 2024-01-24 |  |  |  | 1 | 1 | [6 empty] | 17 | Высокий уровень доступа (HLS) | 0000000100000001 | 10.221.119.190:4001 |  |  |  | Двухзонный тариф | ~522ФЗ/~Существующие ТУ/~23-36548/~ТхЭС/~Тихвинский РЭС/Ленинградская обл, тер Киришский, тер. СНТ Ракитино, 13-я линия, д 6 | ЛО, р-н. Киришский, сад-во БУДОГОЩСКОЕ ГП С.Т. "РАКИТИНО", линия 13, д. 6 №013\00042977
200 | ЮЭС | Петродворцовый | [24 empty] | Ленинградская обл, тер Ломоносовский, деревня Дубки, ул Садовая, д 4 |  | Приборы с поддержкой протокола СПОДЭС - Нартис-И100 (СПОДЭС) | 021230067777 |  | 2024-01-24 |  |  |  | 1 | 1 | [6 empty] | 17 | Высокий уровень доступа (HLS) | 0000000100000001 | 10.220.226.211:4001 |  |  |  | Двухзонный тариф | ~522ФЗ/~Существующие ТУ/~23-36548/~ЮЭС/~Петродворцовый РЭС/Ленинградская обл, тер Ломоносовский, деревня Дубки, ул Садовая, д 4 | ЛО, Ломоносовский р-н, Пениковское СП, д. Дубки, ул. Садовая, д.4 №003\00410551
201 | СЭС | Всеволожский | [24 empty] | Ленинградская обл, тер Всеволожский, г Мурино, ул Садовая, д 76 |  | Приборы с поддержкой протокола СПОДЭС - Нартис-И100 (СПОДЭС) | 021230067780 |  | 2024-01-24 |  |  |  | 1 | 1 | [6 empty] | 17 | Высокий уровень доступа (HLS) | 0000000100000001 | 10.220.136.232:4001 |  |  |  | Двухзонный тариф | ~522ФЗ/~Существующие ТУ/~23-36548/~СЭС/~Всеволожский РЭС/Ленинградская обл, тер Всеволожский, г Мурино, ул Садовая, д 76 | обл Ленинградская, р-н Всеволожский, г Мурино, ул Садовая, дом 76 №018\51050284
202 | ТхЭС | Тихвинский | ПС-340 | [23 empty] | Ленинградская обл, тер Киришский, тер. СНТ Ракитино, 14-я линия, д 19 |  | Приборы с поддержкой протокола СПОДЭС - Нартис-И100 (СПОДЭС) | 021230067926 |  | 2024-01-24 |  |  |  | 1 | 1 | [6 empty] | 17 | Высокий уровень доступа (HLS) | 0000000100000001 | 10.129.44.75:4001 |  |  |  | Двухзонный тариф | ~522ФЗ/~Существующие ТУ/~23-36548/~ТхЭС/~Тихвинский РЭС/Ленинградская обл, тер Киришский, тер. СНТ Ракитино, 14-я линия, д 19 | Киришский район, г.п.Будогощь, СНТ Ракитино, 14 линия, уч.19 №013\00043220
203 | НлЭС | Волховский | [24 empty] | Ленинградская обл, тер Волховский, г Волхов, мкр Валим, кв-л 3, д 4 |  | Приборы с поддержкой протокола СПОДЭС - Нартис-И100 (СПОДЭС) | 021230067990 |  | 2024-01-24 |  |  |  | 1 | 1 | [6 empty] | 17 | Высокий уровень доступа (HLS) | 0000000100000001 | 10.220.207.1:4001 |  |  |  | Двухзонный тариф | ~522ФЗ/~Существующие ТУ/~23-36548/~НлЭС/~Волховский РЭС/Ленинградская обл, тер Волховский, г Волхов, мкр Валим, кв-л 3, д 4 | ЛЕНИНГРАДСКАЯ обл.,ВОЛХОВ., микр ВАЛИМ 3 КВАРТАЛ, 4(гараж) №012\01310782
204 | ГтЭС | Гатчинский | [24 empty] | Ленинградская обл, тер Волосовский, поселок Сумино, ул Зеленая д 30 |  | Приборы с поддержкой протокола СПОДЭС - Нартис-И100 (СПОДЭС) | 021230068376 |  | 2024-01-24 |  |  |  | 1 | 1 | [6 empty] | 17 | Высокий уровень доступа (HLS) | 0000000100000001 | 10.220.215.5:4001 |  |  |  | Двухзонный тариф | ~522ФЗ/~Существующие ТУ/~23-36548/~ГтЭС/~Гатчинский РЭС/Ленинградская обл, тер Волосовский, поселок Сумино, ул Зеленая д 30 | обл Ленинградская, р-н Волосовский, д. Сумино, ул Зелёная д.30. №007\60232822
205 | НлЭС | Волховский | [24 empty] | Ленинградская обл, тер Волховский, г Волхов, мкр Валим, д 9 |  | Приборы с поддержкой протокола СПОДЭС - Нартис-И100 (СПОДЭС) | 021230068482 |  | 2024-01-24 |  |  |  | 1 | 1 | [6 empty] | 17 | Высокий уровень доступа (HLS) | 0000000100000001 | 10.220.206.251:4001 |  |  |  | Двухзонный тариф | ~522ФЗ/~Существующие ТУ/~23-36548/~НлЭС/~Волховский РЭС/Ленинградская обл, тер Волховский, г Волхов, мкр Валим, д 9 | ЛО, Волховский р-н, д. Валим, д.9 (РП-1, ВЛ-10кВ№05 ТП-313, ВЛ-0,4кВ №7, оп.20) №012\00130105
206 | НлЭС | Волховский | [24 empty] | Ленинградская обл, тер Кировский, деревня Войбокало, уч 48 |  | Приборы с поддержкой протокола СПОДЭС - Нартис-И100 (СПОДЭС) | 021230068699 |  | 2024-01-25 |  |  |  | 1 | 1 | [6 empty] | 17 | Высокий уровень доступа (HLS) | 0000000100000001 | 10.220.206.44:4001 |  |  |  | Двухзонный тариф | ~522ФЗ/~Существующие ТУ/~23-36548/~НлЭС/~Волховский РЭС/Ленинградская обл, тер Кировский, деревня Войбокало, уч 48 | ЛЕНИНГРАДСКАЯ обл.,д. ВОЙБОКАЛО, ул. ВОЙБОКАЛО ДЕР., 48 №004\00065472
207 | НлЭС | Волховский | [24 empty] | Ленинградская обл, тер Кировский, деревня Войбокало |  | Приборы с поддержкой протокола СПОДЭС - Нартис-И100 (СПОДЭС) | 021230068724 |  | 2024-01-25 |  |  |  | 1 | 1 | [6 empty] | 17 | Высокий уровень доступа (HLS) | 0000000100000001 | 10.220.247.145:4001 |  |  |  | Двухзонный тариф | ~522ФЗ/~Существующие ТУ/~23-36548/~НлЭС/~Волховский РЭС/Ленинградская обл, тер Кировский, деревня Войбокало | ЛЕНИНГРАДСКАЯ обл.,д. ВОЙБОКАЛО, ул. УЛИЦЫ НЕТ, 47:16:0650003:863 №004\00065259
208 | ТхЭС | Тихвинский | [24 empty] | Ленинградская обл, тер Киришский, тер. СНТ Ракитино, 3-я линия, д 48 |  | Приборы с поддержкой протокола СПОДЭС - Нартис-И100 (СПОДЭС) | 021230068907 |  | 2024-01-24 |  |  |  | 1 | 1 | [6 empty] | 17 | Высокий уровень доступа (HLS) | 0000000100000001 | 10.221.210.93:4001 |  |  |  | Двухзонный тариф | ~522ФЗ/~Существующие ТУ/~23-36548/~ТхЭС/~Тихвинский РЭС/Ленинградская обл, тер Киришский, тер. СНТ Ракитино, 3-я линия, д 48 | сад-во БУДОГОЩСКОЕ ГП С.Т. "РАКИТИНО", линия 3, 48 №013\00043131
209 | ТхЭС | Тихвинский | [24 empty] | Ленинградская обл, тер Киришский, тер. СНТ Ракитино, 14-я линия, д 10, 12 |  | Приборы с поддержкой протокола СПОДЭС - Нартис-И100 (СПОДЭС) | 021230069994 |  | 2024-01-24 |  |  |  | 1 | 1 | [6 empty] | 17 | Высокий уровень доступа (HLS) | 0000000100000001 | 10.221.176.12:4001 |  |  |  | Двухзонный тариф | ~522ФЗ/~Существующие ТУ/~23-36548/~ТхЭС/~Тихвинский РЭС/Ленинградская обл, тер Киришский, тер. СНТ Ракитино, 14-я линия, д 10, 12 | Ленинградская область, Киришский муниципальный район, Будогощское ГП, г.п. Будогощь, линия с.т. Ракитино, 14, уч. № 10, 12 №4700009182
210 | КнЭС | Лужский | [24 empty] | Ленинградская обл, тер Лужский, деревня Почап, ул Заречная, двлд 83 |  | Приборы с поддержкой протокола СПОДЭС - Нартис-И100 (СПОДЭС) | 021230070236 |  | 2024-01-25 |  |  |  | 1 | 1 | [6 empty] | 17 | Высокий уровень доступа (HLS) | 0000000100000001 | 10.220.206.170:4001 |  |  |  | Двухзонный тариф | ~522ФЗ/~Существующие ТУ/~23-36548/~КнЭС/~Лужский РЭС/Ленинградская обл, тер Лужский, деревня Почап, ул Заречная, двлд 83 | обл Ленинградская, р-н Лужский, д. Почап, ул. Заречная, дом 83 №011\03123403
211 | ВЭС | Рощинский | [24 empty] | Ленинградская обл, тер Выборгский, поселок Правдино(Красносельская), ул Дачная, д 38 |  | Приборы с поддержкой протокола СПОДЭС - Нартис-И100 (СПОДЭС) | 021230070353 |  | 2024-01-23 |  |  |  | 1 | 1 | [6 empty] | 17 | Высокий уровень доступа (HLS) | 0000000100000001 | 10.221.135.226:4001 |  |  |  | Двухзонный тариф | ~522ФЗ/~Существующие ТУ/~23-36548/~ВЭС/~Рощинский РЭС/Ленинградская обл, тер Выборгский, поселок Правдино(Красносельская), ул Дачная, д 38 | ЛО. р-н. Выборгский, п. Правдино, Дачная, 38, к.н. 47:01:15-08-001:0149 №020\00232106
212 | ТхЭС | Тихвинский | [24 empty] | Ленинградская обл, тер Киришский, деревня Городище, ул Советская, д 12 |  | Приборы с поддержкой протокола СПОДЭС - Нартис-И100 (СПОДЭС) | 021230070371 |  | 2024-01-25 |  |  |  | 1 | 1 | [6 empty] | 17 | Высокий уровень доступа (HLS) | 0000000100000001 | 10.221.210.123:4001 |  |  |  | Двухзонный тариф | ~522ФЗ/~Существующие ТУ/~23-36548/~ТхЭС/~Тихвинский РЭС/Ленинградская обл, тер Киришский, деревня Городище, ул Советская, д 12 | обл Ленинградская, р-н Киришский, д Городище, ул Советская, дом 12 №013\00021449
213 | КнЭС | Лужский | [24 empty] | Ленинградская обл, тер Лужский, деревня Пожарище, ул Дачная, двлд 4 |  | Приборы с поддержкой протокола СПОДЭС - Нартис-И100 (СПОДЭС) | 021230070406 |  | 2024-01-25 |  |  |  | 1 | 1 | [6 empty] | 17 | Высокий уровень доступа (HLS) | 0000000100000001 | 10.220.207.176:4001 |  |  |  | Двухзонный тариф | ~522ФЗ/~Существующие ТУ/~23-36548/~КнЭС/~Лужский РЭС/Ленинградская обл, тер Лужский, деревня Пожарище, ул Дачная, двлд 4 | обл Ленинградская, р-н Лужский, д Пожарище, ул Дачная, дом 4 №011\03220121
214 | ГтЭС | Гатчинский | [24 empty] | Ленинградская обл, тер Волосовский, деревня Большое Кикерино, д 27 |  | Приборы с поддержкой протокола СПОДЭС - Нартис-И100 (СПОДЭС) | 021230125028 |  | 2024-01-23 |  |  |  | 1 | 1 | [6 empty] | 17 | Высокий уровень доступа (HLS) | 0000000100000001 | 10.220.205.225:4001 |  |  |  | Двухзонный тариф | ~522ФЗ/~Существующие ТУ/~23-36548/~ГтЭС/~Гатчинский РЭС/Ленинградская обл, тер Волосовский, деревня Большое Кикерино, д 27 | обл Ленинградская, р-н Волосовский, д Большое Кикерино, дом 27 №007\00031286
215 | НлЭС | Волховский | [24 empty] | Ленинградская обл, тер Кировский, зона Живой Ручей, д 62 |  | Приборы с поддержкой протокола СПОДЭС - Нартис-И100 (СПОДЭС) | 021230125288 |  | 2024-01-24 |  |  |  | 1 | 1 | [6 empty] | 17 | Высокий уровень доступа (HLS) | 0000000100000001 | 10.220.247.168:4001 |  |  |  | Двухзонный тариф | ~522ФЗ/~Существующие ТУ/~23-36548/~НлЭС/~Волховский РЭС/Ленинградская обл, тер Кировский, зона Живой Ручей, д 62 | Ленинградская область, Кировский район, ЗАО Шумское, СНТ Живой Ручей 1, дом 62 №004\00065361
216 | КнЭС | Лужский | [24 empty] | Ленинградская обл, тер Лужский, деревня Сорочкино, д 21 |  | Приборы с поддержкой протокола СПОДЭС - Нартис-И100 (СПОДЭС) | 021230186142 |  | 2024-01-24 |  |  |  | 1 | 1 | [6 empty] | 17 | Высокий уровень доступа (HLS) | 0000000100000001 | 10.220.218.11:4001 |  |  |  | Двухзонный тариф | ~522ФЗ/~Существующие ТУ/~23-36548/~КнЭС/~Лужский РЭС/Ленинградская обл, тер Лужский, деревня Сорочкино, д 21 | обл Ленинградская, р-н Лужский, д Сорочкино, дом 21 №011\04520391
217 | КнЭС | Лужский | [24 empty] | Ленинградская обл, тер Лужский, поселок Дзержинского, тер. СНТ Рапти, д 93 |  | Приборы с поддержкой протокола СПОДЭС - Нартис-И100 (СПОДЭС) | 021230186147 |  | 2024-01-24 |  |  |  | 1 | 1 | [6 empty] | 17 | Высокий уровень доступа (HLS) | 0000000100000001 | 10.220.218.12:4001 |  |  |  | Двухзонный тариф | ~522ФЗ/~Существующие ТУ/~23-36548/~КнЭС/~Лужский РЭС/Ленинградская обл, тер Лужский, поселок Дзержинского, тер. СНТ Рапти, д 93 | с.т. Рапти, уч.93 №23-002529
218 | КнЭС | Лужский | [24 empty] | Ленинградская обл, тер Лужский, поселок Дзержинского, тер. СНТ Рапти, д 275 |  | Приборы с поддержкой протокола СПОДЭС - Нартис-И100 (СПОДЭС) | 021230186188 |  | 2024-01-24 |  |  |  | 1 | 1 | [6 empty] | 17 | Высокий уровень доступа (HLS) | 0000000100000001 | 10.220.215.150:4001 |  |  |  | Двухзонный тариф | ~522ФЗ/~Существующие ТУ/~23-36548/~КнЭС/~Лужский РЭС/Ленинградская обл, тер Лужский, поселок Дзержинского, тер. СНТ Рапти, д 275 | СНТ Рапти, уч.275 №23-027009
219 | КнЭС | Лужский | ПС534 110/10 кВ Дзержинка ВЛ-10 кВ | [23 empty] | Ленинградская обл, тер Лужский, поселок Дзержинского, тер. СНТ Рапти, д 439 |  | Приборы с поддержкой протокола СПОДЭС - Нартис-И100 (СПОДЭС) | 021230186221 |  | 2024-01-24 |  |  |  | 1 | 1 | [6 empty] | 17 | Высокий уровень доступа (HLS) | 0000000100000001 | 10.220.218.17:4001 |  |  |  | Двухзонный тариф | ~522ФЗ/~Существующие ТУ/~23-36548/~КнЭС/~Лужский РЭС/Ленинградская обл, тер Лужский, поселок Дзержинского, тер. СНТ Рапти, д 439 | Лужский р-н, с.т Рапти, уч.439 №23-002612
220 | КнЭС | Лужский | [24 empty] | Ленинградская обл, тер Лужский, тер Массив Дивенская, тер. ДНП Красный Маяк, д 193 |  | Приборы с поддержкой протокола СПОДЭС - Нартис-И100 (СПОДЭС) | 021230186602 |  | 2024-01-24 |  |  |  | 1 | 1 | [6 empty] | 17 | Высокий уровень доступа (HLS) | 0000000100000001 | 10.220.215.151:4001 |  |  |  | Двухзонный тариф | ~522ФЗ/~Существующие ТУ/~23-36548/~КнЭС/~Лужский РЭС/Ленинградская обл, тер Лужский, тер Массив Дивенская, тер. ДНП Красный Маяк, д 193 | ЛО, ЛУЖСКИЙ РАЙОН, сад-во . ДНП КРАСНЫЙ МАЯК, 193, 47:29:0356001:614 №011\04500571
221 | НлЭС | Волховский | [24 empty] | Ленинградская обл, тер Волховский, тер. СНТ Брусничка, ул Восточная, уч 742, 743 |  | Приборы с поддержкой протокола СПОДЭС - Нартис-И300 (СПОДЭС) | 023230031999 |  | 2024-01-24 |  |  |  | 1 | 1 | [6 empty] | 17 | Высокий уровень доступа (HLS) | 0000000100000001 | 10.220.192.208:4001 |  |  |  | Двухзонный тариф | ~522ФЗ/~Существующие ТУ/~23-36548/~НлЭС/~Волховский РЭС/Ленинградская обл, тер Волховский, тер. СНТ Брусничка, ул Восточная, уч 742, 743 | ЛО, Волховский р-н, СНТ "Брусничка" (Иссадское СП), ул. Восточная, 742 ;743 (один аб.номер на 2 участка) №012\00900451
222 | НлЭС | Волховский | [24 empty] | Ленинградская обл, тер Кировский, п. жд ст. Войбокало, ул Заречная, д 1 |  | Приборы с поддержкой протокола СПОДЭС - Нартис-И300 (СПОДЭС) | 023230032692 |  | 2024-01-23 |  |  |  | 1 | 1 | [6 empty] | 17 | Высокий уровень доступа (HLS) | 0000000100000001 | 10.220.130.80:4001 |  |  |  | Двухзонный тариф | ~522ФЗ/~Существующие ТУ/~23-36548/~НлЭС/~Волховский РЭС/Ленинградская обл, тер Кировский, п. жд ст. Войбокало, ул Заречная, д 1 | ЛО, Кировский р-н, ст. Войбокало, ул. Заречная, д.1 №004\00005268
223 | ТхЭС | Тихвинский | [24 empty] | Ленинградская обл, тер Киришский, тер. СНТ Ракитино, 4-я линия, д 8, 10 |  | Приборы с поддержкой протокола СПОДЭС - Нартис-И300 (СПОДЭС) | 023230045842 |  | 2024-01-24 |  |  |  | 1 | 1 | [6 empty] | 17 | Высокий уровень доступа (HLS) | 0000000100000001 | 10.220.197.189:4001 |  |  |  | Двухзонный тариф | ~522ФЗ/~Существующие ТУ/~23-36548/~ТхЭС/~Тихвинский РЭС/Ленинградская обл, тер Киришский, тер. СНТ Ракитино, 4-я линия, д 8, 10 | обл. Ленинградская, р-н. Киришский, сад-во БУДОГОЩСКОЕ ГП С.Т. "РАКИТИНО", линия 4, д. 8,10 №013\00042827
224 | СЭС | Всеволожский | [24 empty] | Ленинградская обл, тер Всеволожский, массив Урочище Рогосары, тер. ДНП Новые Дубки-1, ул Тенистый переулок, уч 11 |  | Приборы с поддержкой протокола СПОДЭС - Нартис-И300 (СПОДЭС) | 023230050091 |  | 2024-01-24 |  |  |  | 1 | 1 | [6 empty] | 17 | Высокий уровень доступа (HLS) | 0000000100000001 | 10.220.136.231:4001 |  |  |  | Двухзонный тариф | ~522ФЗ/~Существующие ТУ/~23-36548/~СЭС/~Всеволожский РЭС/Ленинградская обл, тер Всеволожский, массив Урочище Рогосары, тер. ДНП Новые Дубки-1, ул Тенистый переулок, уч 11 | Ленинградская область, Всеволожский район, ДНП Новые Дубки-1, Тенистый переулок, уч. 11 №018\55230258
225 | ТхЭС | Тихвинский | [24 empty] | Ленинградская обл, тер Киришский, тер. СНТ Ракитино, 8-я линия, д 27 |  | Приборы с поддержкой протокола СПОДЭС - Нартис-И300 (СПОДЭС) | 023230050099 |  | 2024-01-24 |  |  |  | 1 | 1 | [6 empty] | 17 | Высокий уровень доступа (HLS) | 0000000100000001 | 10.220.197.196:4001 |  |  |  | Двухзонный тариф | ~522ФЗ/~Существующие ТУ/~23-36548/~ТхЭС/~Тихвинский РЭС/Ленинградская обл, тер Киришский, тер. СНТ Ракитино, 8-я линия, д 27 | сад-во БУДОГОЩСКОЕ ГП С.Т. "РАКИТИНО", линия 8, 27 №013\00041142
226 | ТхЭС | Тихвинский | [24 empty] | Ленинградская обл, тер Киришский, тер. СНТ Ракитино, 4-я линия, д 9 |  | Приборы с поддержкой протокола СПОДЭС - Нартис-И300 (СПОДЭС) | 023230050187 |  | 2024-01-24 |  |  |  | 1 | 1 | [6 empty] | 17 | Высокий уровень доступа (HLS) | 0000000100000001 | 10.220.197.190:4001 |  |  |  | Двухзонный тариф | ~522ФЗ/~Существующие ТУ/~23-36548/~ТхЭС/~Тихвинский РЭС/Ленинградская обл, тер Киришский, тер. СНТ Ракитино, 4-я линия, д 9 | обл Ленинградская, р-н Киришский, тер. СНТ Ракитино, линия 4-я, 9 №013\00043082
227 | НлЭС | Волховский | [24 empty] | Ленинградская обл, тер Кировский, п. жд ст. Войбокало, ул Дачная, д 19а |  | Приборы с поддержкой протокола СПОДЭС - Нартис-И300 (СПОДЭС) | 023230061343 |  | 2024-01-25 |  |  |  | 1 | 1 | [6 empty] | 17 | Высокий уровень доступа (HLS) | 0000000100000001 | 10.220.206.43:4001 |  |  |  | Двухзонный тариф | ~522ФЗ/~Существующие ТУ/~23-36548/~НлЭС/~Волховский РЭС/Ленинградская обл, тер Кировский, п. жд ст. Войбокало, ул Дачная, д 19а | ЛО, Кировский р-н, д. Войбокало, ул. Дачная, д.19а №004\00005354
228 | КнЭС | Лужский | [24 empty] | Ленинградская обл, тер Лужский, тер Массив Дивенская, тер. ДНП Красный Маяк, д 77 |  | Приборы с поддержкой протокола СПОДЭС - Нартис-И300 (СПОДЭС) | 023230065321 |  | 2024-01-24 |  |  |  | 1 | 1 | [6 empty] | 17 | Высокий уровень доступа (HLS) | 0000000100000001 | 10.220.215.20:4001 |  |  |  | Двухзонный тариф | ~522ФЗ/~Существующие ТУ/~23-36548/~КнЭС/~Лужский РЭС/Ленинградская обл, тер Лужский, тер Массив Дивенская, тер. ДНП Красный Маяк, д 77 | сад-во ДНП КРАСНЫЙ МАЯК, ДНП КРАСНЫЙ МАЯК, уч.77 №011\04500393
229 | ГтЭС | Гатчинский | [24 empty] | Ленинградская обл, тер Волосовский, деревня Торосово, д 34 |  | Приборы с поддержкой протокола СПОДЭС - Нартис-И300 (СПОДЭС) | 023230065865 |  | 2024-01-24 |  |  |  | 1 | 1 | [6 empty] | 17 | Высокий уровень доступа (HLS) | 0000000100000001 | 10.220.255.251:4001 |  |  |  | Двухзонный тариф | ~522ФЗ/~Существующие ТУ/~23-36548/~ГтЭС/~Гатчинский РЭС/Ленинградская обл, тер Волосовский, деревня Торосово, д 34 | обл Ленинградская, р-н Волосовский, д Торосово, дом 34 №007\00260371
230 | ГтЭС | Гатчинский | [24 empty] | Ленинградская обл, тер Волосовский, деревня Волгово, д 31 |  | Приборы с поддержкой протокола СПОДЭС - Нартис-И300 (СПОДЭС) | 023230065893 |  | 2024-01-24 |  |  |  | 1 | 1 | [6 empty] | 17 | Высокий уровень доступа (HLS) | 0000000100000001 | 10.220.255.250:4001 |  |  |  | Двухзонный тариф | ~522ФЗ/~Существующие ТУ/~23-36548/~ГтЭС/~Гатчинский РЭС/Ленинградская обл, тер Волосовский, деревня Волгово, д 31 | Ленинградская область,Волосовский район,деревня Волгово,дом 31 №007\00025239
231 | КнЭС | Кингисеппский | [24 empty] | Ленинградская обл, тер Кингисеппский, деревня Манновка, ул Лесная, д 11 |  | Приборы с поддержкой протокола СПОДЭС - Нартис-И300 (СПОДЭС) | 023230067078 |  | 2024-01-25 |  |  |  | 1 | 1 | [6 empty] | 17 | Высокий уровень доступа (HLS) | 0000000100000001 | 10.220.215.39:4001 |  |  |  | Двухзонный тариф | ~522ФЗ/~Существующие ТУ/~23-36548/~КнЭС/~Кингисеппский РЭС/Ленинградская обл, тер Кингисеппский, деревня Манновка, ул Лесная, д 11 | Кингисеппский р-н, Большелуцкое СП, д. Манновка,Лесная,д.11 №006\00010317
232 | КнЭС | Кингисеппский | [24 empty] | Ленинградская обл, тер Кингисеппский, деревня Манновка, ул Набережная, д 8 |  | Приборы с поддержкой протокола СПОДЭС - Нартис-И300 (СПОДЭС) | 023230067263 |  | 2024-01-25 |  |  |  | 1 | 1 | [6 empty] | 17 | Высокий уровень доступа (HLS) | 0000000100000001 | 10.220.215.40:4001 |  |  |  | Двухзонный тариф | ~522ФЗ/~Существующие ТУ/~23-36548/~КнЭС/~Кингисеппский РЭС/Ленинградская обл, тер Кингисеппский, деревня Манновка, ул Набережная, д 8 | Кингисеппский р-н, д. Манновка, ул. Набережная, д.8 №006\00000025
233 | НлЭС | Волховский | [24 empty] | Ленинградская обл, тер Кировский, тер. ДНП Еловый Бор-1 |  | Приборы с поддержкой протокола СПОДЭС - Нартис-И300 (СПОДЭС) | 023230067574 |  | 2024-01-23 |  |  |  | 1 | 1 | [6 empty] | 17 | Высокий уровень доступа (HLS) | 0000000100000001 | 10.220.206.42:4001 |  |  |  | Двухзонный тариф | ~522ФЗ/~Существующие ТУ/~23-36548/~НлЭС/~Волховский РЭС/Ленинградская обл, тер Кировский, тер. ДНП Еловый Бор-1 | ЛЕНИНГРАДСКАЯ обл.,с. ШУМ, ДНП Еловый БОР, кад №47:16:0650002:1830 №004\00008645
234 | КнЭС | Лужский | [24 empty] | Ленинградская обл, тер Лужский, деревня Надбелье, ул Заречная, д 7 |  | Приборы с поддержкой протокола СПОДЭС - Нартис-И300 (СПОДЭС) | 023230067625 |  | 2024-01-25 |  |  |  | 1 | 1 | [6 empty] | 17 | Высокий уровень доступа (HLS) | 0000000100000001 | 10.220.215.23:4001 |  |  |  | Двухзонный тариф | ~522ФЗ/~Существующие ТУ/~23-36548/~КнЭС/~Лужский РЭС/Ленинградская обл, тер Лужский, деревня Надбелье, ул Заречная, д 7 | обл Ленинградская, р-н Лужский, д. Надбелье, ул. Заречная, дом 7 №011\04141364
235 | КнЭС | Лужский | [24 empty] | Ленинградская обл, тер Лужский, деревня Моровино, тер.ф.х. Моровино, д 5 |  | Приборы с поддержкой протокола СПОДЭС - Нартис-И300 (СПОДЭС) | 023230067626 |  | 2024-01-25 |  |  |  | 1 | 1 | [6 empty] | 17 | Высокий уровень доступа (HLS) | 0000000100000001 | 10.220.215.76:4001 |  |  |  | Двухзонный тариф | ~522ФЗ/~Существующие ТУ/~23-36548/~КнЭС/~Лужский РЭС/Ленинградская обл, тер Лужский, деревня Моровино, тер.ф.х. Моровино, д 5 | Лужский р-н, д. Моровино, ул. Моровино, территория ФХ, д.5 №011\04151166
236 | НлЭС | Волховский | [24 empty] | Ленинградская обл, тер Кировский, деревня Войбокало, д 13 |  | Приборы с поддержкой протокола СПОДЭС - Нартис-И300 (СПОДЭС) | 023230067963 |  | 2024-01-24 |  |  |  | 1 | 1 | [6 empty] | 17 | Высокий уровень доступа (HLS) | 0000000100000001 | 10.220.207.44:4001 |  |  |  | Двухзонный тариф | ~522ФЗ/~Существующие ТУ/~23-36548/~НлЭС/~Волховский РЭС/Ленинградская обл, тер Кировский, деревня Войбокало, д 13 | ЛЕНИНГРАДСКАЯ обл.,д. ВОЙБОКАЛО, ул. ВОЙБОКАЛО ДЕР., 13 №004\00065009
237 | КнЭС | Лужский | [24 empty] | Ленинградская обл, тер Лужский, поселок Оредеж, ул Лермонтова, д 29 |  | Приборы с поддержкой протокола СПОДЭС - Нартис-И300 (СПОДЭС) | 023230068858 |  | 2024-01-25 |  |  |  | 1 | 1 | [6 empty] | 17 | Высокий уровень доступа (HLS) | 0000000100000001 | 10.220.215.77:4001 |  |  |  | Двухзонный тариф | ~522ФЗ/~Существующие ТУ/~23-36548/~КнЭС/~Лужский РЭС/Ленинградская обл, тер Лужский, поселок Оредеж, ул Лермонтова, д 29 | обл Ленинградская, р-н Лужский, п. Оредеж, ул. Лермонтова, дом 29 №011\03510373
238 | КнЭС | Лужский | [24 empty] | Ленинградская обл, тер Лужский, поселок Дзержинского, тер ДНП Череменецкое, ул Заповедная, д 74 |  | Приборы с поддержкой протокола СПОДЭС - Нартис-И300 (СПОДЭС) | 023230068859 |  | 2024-01-24 |  |  |  | 1 | 1 | [6 empty] | 17 | Высокий уровень доступа (HLS) | 0000000100000001 | 10.220.215.21:4001 |  |  |  | Двухзонный тариф | ~522ФЗ/~Существующие ТУ/~23-36548/~КнЭС/~Лужский РЭС/Ленинградская обл, тер Лужский, поселок Дзержинского, тер ДНП Череменецкое, ул Заповедная, д 74 | обл Ленинградская, р-н Лужский, п Дзержинского, тер ДНП Череменецкое, ул Заповедная, дом 74 №011\02721857
239 | ГтЭС | Гатчинский | [24 empty] | Ленинградская обл, тер Волосовский, деревня Роговицы, ул Сосновая, д 54 |  | Приборы с поддержкой протокола СПОДЭС - Нартис-И300 (СПОДЭС) | 023230068874 |  | 2024-01-23 |  |  |  | 1 | 1 | [6 empty] | 17 | Высокий уровень доступа (HLS) | 0000000100000001 | 10.220.217.178:4001 |  |  |  | Двухзонный тариф | ~522ФЗ/~Существующие ТУ/~23-36548/~ГтЭС/~Гатчинский РЭС/Ленинградская обл, тер Волосовский, деревня Роговицы, ул Сосновая, д 54 | обл Ленинградская, р-н Волосовский, д Роговицы, ул Сосновая, дом 54 №007\00310803
240 | ГтЭС | Гатчинский | [24 empty] | Ленинградская обл, тер Волосовский, деревня Село, ул Цветочная, д 8 |  | Приборы с поддержкой протокола СПОДЭС - Нартис-И300 (СПОДЭС) | 023230068894 |  | 2024-01-24 |  |  |  | 1 | 1 | [6 empty] | 17 | Высокий уровень доступа (HLS) | 0000000100000001 | 10.220.217.138:4001 |  |  |  | Двухзонный тариф | ~522ФЗ/~Существующие ТУ/~23-36548/~ГтЭС/~Гатчинский РЭС/Ленинградская обл, тер Волосовский, деревня Село, ул Цветочная, д 8 | обл Ленинградская, р-н Волосовский, д Село, ул Цветочная, дом 8 №030000024069
241 | НлЭС | Волховский | [24 empty] | Ленинградская обл, тер Волховский, деревня Низино, д 15 |  | Приборы с поддержкой протокола СПОДЭС - Нартис-И300 (СПОДЭС) | 023230069712 |  | 2024-01-25 |  |  |  | 1 | 1 | [6 empty] | 17 | Высокий уровень доступа (HLS) | 0000000100000001 | 10.220.207.0:4001 |  |  |  | Двухзонный тариф | ~522ФЗ/~Существующие ТУ/~23-36548/~НлЭС/~Волховский РЭС/Ленинградская обл, тер Волховский, деревня Низино, д 15 | обл Ленинградская, р-н Волховский, д. Низино, дом 15 №012\00166533
242 | ГтЭС | Гатчинский | [24 empty] | Ленинградская обл, тер Волосовский, деревня Каргалозы, ул Центральная, д 1А |  | Приборы с поддержкой протокола СПОДЭС - Нартис-И300 (СПОДЭС) | 023230077440 |  | 2024-01-24 |  |  |  | 1 | 1 | [6 empty] | 17 | Высокий уровень доступа (HLS) | 0000000100000001 | 10.220.255.239:4001 |  |  |  | Двухзонный тариф | ~522ФЗ/~Существующие ТУ/~23-36548/~ГтЭС/~Гатчинский РЭС/Ленинградская обл, тер Волосовский, деревня Каргалозы, ул Центральная, д 1А | обл Ленинградская, р-н Волосовский, д Каргалозы, Центральная д.1 А №007\00033058
243 | ГтЭС | Гатчинский | [24 empty] | Ленинградская обл, тер Волосовский, деревня Реполка, ул Железнодорожная |  | Приборы с поддержкой протокола СПОДЭС - Нартис-И300 (СПОДЭС) | 023230077553 |  | 2024-01-23 |  |  |  | 1 | 1 | [6 empty] | 17 | Высокий уровень доступа (HLS) | 0000000100000001 | 10.220.255.238:4001 |  |  |  | Двухзонный тариф | ~522ФЗ/~Существующие ТУ/~23-36548/~ГтЭС/~Гатчинский РЭС/Ленинградская обл, тер Волосовский, деревня Реполка, ул Железнодорожная | обл Ленинградская, р-н Волосовский, д Реполка, ул Железнодорожная, улдом.литера А №007\00042118
244 | ГтЭС | Гатчинский | [24 empty] | Ленинградская обл, тер Волосовский, деревня Захонье, д 7 |  | Приборы с поддержкой протокола СПОДЭС - Нартис-И300 (СПОДЭС) | 023230077608 |  | 2024-01-23 |  |  |  | 1 | 1 | [6 empty] | 17 | Высокий уровень доступа (HLS) | 0000000100000001 | 10.220.255.241:4001 |  |  |  | Двухзонный тариф | ~522ФЗ/~Существующие ТУ/~23-36548/~ГтЭС/~Гатчинский РЭС/Ленинградская обл, тер Волосовский, деревня Захонье, д 7 | обл Ленинградская, р-н Волосовский, д Захонье, дом 7 №007\00000298
245 | ГтЭС | Гатчинский | [24 empty] | Ленинградская обл, тер Волосовский, деревня Старые Раглицы |  | Приборы с поддержкой протокола СПОДЭС - Нартис-И300 (СПОДЭС) | 023230078291 |  | 2024-01-24 |  |  |  | 1 | 1 | [6 empty] | 17 | Высокий уровень доступа (HLS) | 0000000100000001 | 10.220.255.244:4001 |  |  |  | Двухзонный тариф | ~522ФЗ/~Существующие ТУ/~23-36548/~ГтЭС/~Гатчинский РЭС/Ленинградская обл, тер Волосовский, деревня Старые Раглицы | обл Ленинградская, р-н Волосовский, д Старые Раглицы, д. б/н №007\00300467
246 | НлЭС | Волховский | [24 empty] | Ленинградская обл, тер Кировский, деревня Войбокало, д 320б |  | Приборы с поддержкой протокола СПОДЭС - Нартис-И300 (СПОДЭС) | 023230078292 |  | 2024-01-24 |  |  |  | 1 | 1 | [6 empty] | 17 | Высокий уровень доступа (HLS) | 0000000100000001 | 10.221.169.82:4001 |  |  |  | Двухзонный тариф | ~522ФЗ/~Существующие ТУ/~23-36548/~НлЭС/~Волховский РЭС/Ленинградская обл, тер Кировский, деревня Войбокало, д 320б | Кировский р-н, Шумское СП, д.Войбокало, д.320б №004\00065415
247 | ГтЭС | Гатчинский | [24 empty] | Ленинградская обл, тер Волосовский, деревня Озера, ул Веселая, д 35 |  | Приборы с поддержкой протокола СПОДЭС - Нартис-И300 (СПОДЭС) | 023230078557 |  | 2024-01-24 |  |  |  | 1 | 1 | [6 empty] | 17 | Высокий уровень доступа (HLS) | 0000000100000001 | 10.220.255.245:4001 |  |  |  | Двухзонный тариф | ~522ФЗ/~Существующие ТУ/~23-36548/~ГтЭС/~Гатчинский РЭС/Ленинградская обл, тер Волосовский, деревня Озера, ул Веселая, д 35 | обл Ленинградская, р-н Волосовский, д Озера, ул Веселая, д.35 №007\00079111
248 | НлЭС | Волховский | [24 empty] | Ленинградская обл, тер Кировский, тер. ДНП Острова, ул Речная, д 23 |  | Приборы с поддержкой протокола СПОДЭС - Нартис-И300 (СПОДЭС) | 023230079203 |  | 2024-01-23 |  |  |  | 1 | 1 | [6 empty] | 17 | Высокий уровень доступа (HLS) | 0000000100000001 | 10.221.169.81:4001 |  |  |  | Двухзонный тариф | ~522ФЗ/~Существующие ТУ/~23-36548/~НлЭС/~Волховский РЭС/Ленинградская обл, тер Кировский, тер. ДНП Острова, ул Речная, д 23 | ЛО, Кировский р-н, Шум Днп "Острова", ул. Речная, д,23 №004\00108063
249 | ГтЭС | Гатчинский | [24 empty] | Ленинградская обл, тер Волосовский, деревня Захонье, д 11 |  | Приборы с поддержкой протокола СПОДЭС - Нартис-И300 (СПОДЭС) | 023230079399 |  | 2024-01-23 |  |  |  | 1 | 1 | [6 empty] | 17 | Высокий уровень доступа (HLS) | 0000000100000001 | 10.220.255.234:4001 |  |  |  | Двухзонный тариф | ~522ФЗ/~Существующие ТУ/~23-36548/~ГтЭС/~Гатчинский РЭС/Ленинградская обл, тер Волосовский, деревня Захонье, д 11 | обл Ленинградская, р-н Волосовский, д Захонье, дом 11 №007\00028709
250 | ГтЭС | Гатчинский | [24 empty] | Ленинградская обл, тер Волосовский, деревня Старые Раглицы, д 30 |  | Приборы с поддержкой протокола СПОДЭС - Нартис-И100 (СПОДЭС) | 021240010084 |  | 2024-01-26 |  |  |  | 1 | 1 | [6 empty] | 17 | Высокий уровень доступа (HLS) | 0000000100000001 | 10.220.181.79:4001 |  |  |  | Двухзонный тариф | ~522ФЗ/~Существующие ТУ/~23-36548/~ГтЭС/~Гатчинский РЭС/Ленинградская обл, тер Волосовский, деревня Старые Раглицы, д 30 | д. СТ.РАГЛИЦЫ, ул. РАГЛИЦЫ, 30 №007\00030025
251 | ТхЭС | Тихвинский | [24 empty] | Ленинградская обл, тер Киришский, тер. СНТ Типино, ул 7-я, д 129 |  | Приборы с поддержкой протокола СПОДЭС - Нартис-И100 (СПОДЭС) | 021220005897 |  | 2024-01-25 |  |  |  | 1 | 1 | [6 empty] | 17 | Высокий уровень доступа (HLS) | 0000000100000001 | 10.220.198.16:4001 |  |  |  | Двухзонный тариф | ~522ФЗ/~Существующие ТУ/~23-36548/~ТхЭС/~Тихвинский РЭС/Ленинградская обл, тер Киришский, тер. СНТ Типино, ул 7-я, д 129 | сад-во ПЧЕВСКОЕ СП СТ "ТИПИНО", ул. 7, 129 №013\00014637
252 | КнЭС | Лужский | [24 empty] | Ленинградская обл, тер Лужский, деревня Вяжищи (Ям-Тесовское сп), ул Центральная, д 23 |  | Приборы с поддержкой протокола СПОДЭС - Нартис-И100 (СПОДЭС) | 021230035215 |  | 2024-01-26 |  |  |  | 1 | 1 | [6 empty] | 17 | Высокий уровень доступа (HLS) | 0000000100000001 | 10.220.186.185:4001 |  |  |  | Двухзонный тариф | ~522ФЗ/~Существующие ТУ/~23-36548/~КнЭС/~Лужский РЭС/Ленинградская обл, тер Лужский, деревня Вяжищи (Ям-Тесовское сп), ул Центральная, д 23 | Ленинградская область, Лужский район, ям-тесовское поселение, нп. Вяжищи, ул. Центральна, дом 23 №011\04240288
253 | КнЭС | Лужский | [24 empty] | Ленинградская обл, тер Лужский, деревня Беково, д 10а |  | Приборы с поддержкой протокола СПОДЭС - Нартис-И100 (СПОДЭС) | 021230035532 |  | 2024-01-27 |  |  |  | 1 | 1 | [6 empty] | 17 | Высокий уровень доступа (HLS) | 0000000100000001 | 10.220.186.55:4001 |  |  |  | Двухзонный тариф | ~522ФЗ/~Существующие ТУ/~23-36548/~КнЭС/~Лужский РЭС/Ленинградская обл, тер Лужский, деревня Беково, д 10а | Лужский р-н, Мшинское сп, д. Беково, д.10а №011\04550142
254 | КнЭС | Лужский | [24 empty] | Ленинградская обл, тер Лужский, деревня Коленцево |  | Приборы с поддержкой протокола СПОДЭС - Нартис-И100 (СПОДЭС) | 021230038456 |  | 2024-01-26 |  |  |  | 1 | 1 | [6 empty] | 17 | Высокий уровень доступа (HLS) | 0000000100000001 | 10.221.191.193:4001 |  |  |  | Двухзонный тариф | ~522ФЗ/~Существующие ТУ/~23-36548/~КнЭС/~Лужский РЭС/Ленинградская обл, тер Лужский, деревня Коленцево | обл Ленинградская, р-н Лужский, д Коленцево, д. б./н, кв. б/н №011\00240725
255 | НлЭС | Лодейнопольский | [24 empty] | Ленинградская обл, тер Волховский, деревня Емское, д 2 |  | Приборы с поддержкой протокола СПОДЭС - Нартис-И100 (СПОДЭС) | 021230039723 |  | 2024-01-27 |  |  |  | 1 | 1 | [6 empty] | 17 | Высокий уровень доступа (HLS) | 0000000100000001 | 10.220.130.168:4001 |  |  |  | Двухзонный тариф | ~522ФЗ/~Существующие ТУ/~23-36548/~НлЭС/~Лодейнопольский РЭС/Ленинградская обл, тер Волховский, деревня Емское, д 2 | ЛО, Волховский р-н, Пашское СП, дер. Емское, д.2 №012\02401104
256 | НлЭС | Лодейнопольский | [24 empty] | Ленинградская обл, тер Волховский, деревня Емское |  | Приборы с поддержкой протокола СПОДЭС - Нартис-И100 (СПОДЭС) | 021230044472 |  | 2024-01-27 |  |  |  | 1 | 1 | [6 empty] | 17 | Высокий уровень доступа (HLS) | 0000000100000001 | 10.220.129.150:4001 |  |  |  | Двухзонный тариф | ~522ФЗ/~Существующие ТУ/~23-36548/~НлЭС/~Лодейнопольский РЭС/Ленинградская обл, тер Волховский, деревня Емское | Водлховский р-н, Пашское СП, Дер.Емское №012\00241128
257 | КнЭС | Лужский | [24 empty] | Ленинградская обл, тер Лужский, деревня Коленцево, ул Московская, д 23 |  | Приборы с поддержкой протокола СПОДЭС - Нартис-И100 (СПОДЭС) | 021230044707 |  | 2024-01-26 |  |  |  | 1 | 1 | [6 empty] | 17 | Высокий уровень доступа (HLS) | 0000000100000001 | 10.221.191.189:4001 |  |  |  | Двухзонный тариф | ~522ФЗ/~Существующие ТУ/~23-36548/~КнЭС/~Лужский РЭС/Ленинградская обл, тер Лужский, деревня Коленцево, ул Московская, д 23 | обл Ленинградская, р-н Лужский, д Коленцево, ул Московская, дом 23 №011\00240836
258 | НлЭС | Волховский | [24 empty] | Ленинградская обл, тер Волховский, деревня Емское, д 37 |  | Приборы с поддержкой протокола СПОДЭС - Нартис-И100 (СПОДЭС) | 021230044712 |  | 2024-01-27 |  |  |  | 1 | 1 | [6 empty] | 17 | Высокий уровень доступа (HLS) | 0000000100000001 | 10.220.246.188:4001 |  |  |  | Двухзонный тариф | ~522ФЗ/~Существующие ТУ/~23-36548/~НлЭС/~Волховский РЭС/Ленинградская обл, тер Волховский, деревня Емское, д 37 | обл Ленинградская, р-н Волховский, д Емское, дом 37 №012\00241103
259 | ТхЭС | Тихвинский | [24 empty] | Ленинградская обл, тер Киришский, поселок Глажево |  | Приборы с поддержкой протокола СПОДЭС - Нартис-И100 (СПОДЭС) | 021230047689 |  | 2024-01-22 |  |  |  | 1 | 1 | [6 empty] | 17 | Высокий уровень доступа (HLS) | 0000000100000001 | 10.220.197.177:4001 |  |  |  | Двухзонный тариф | ~522ФЗ/~Существующие ТУ/~23-36548/~ТхЭС/~Тихвинский РЭС/Ленинградская обл, тер Киришский, поселок Глажево | обл Ленинградская, р-н Киришский, п Глажево №47110000110264
260 | НлЭС | Волховский | [24 empty] | Ленинградская обл, тер Волховский, деревня Андреевщина, д 19 |  | Приборы с поддержкой протокола СПОДЭС - Нартис-И100 (СПОДЭС) | 021230047794 |  | 2024-01-26 |  |  |  | 1 | 1 | [6 empty] | 17 | Высокий уровень доступа (HLS) | 0000000100000001 | 10.220.129.114:4001 |  |  |  | Двухзонный тариф | ~522ФЗ/~Существующие ТУ/~23-36548/~НлЭС/~Волховский РЭС/Ленинградская обл, тер Волховский, деревня Андреевщина, д 19 | обл Ленинградская, р-н Волховский, д Андреевщина, дом 19 №012\00270527
261 | КнЭС | Лужский | [24 empty] | Ленинградская обл, тер Лужский, деревня Хлупино, ул Ягодная, двлд 21 |  | Приборы с поддержкой протокола СПОДЭС - Нартис-И100 (СПОДЭС) | 021230048050 |  | 2024-01-26 |  |  |  | 1 | 1 | [6 empty] | 17 | Высокий уровень доступа (HLS) | 0000000100000001 | 10.221.191.190:4001 |  |  |  | Двухзонный тариф | ~522ФЗ/~Существующие ТУ/~23-36548/~КнЭС/~Лужский РЭС/Ленинградская обл, тер Лужский, деревня Хлупино, ул Ягодная, двлд 21 | ло,лужский р,дер.Хлупино,ул.Ягодная д.21 №011\03170163
262 | КнЭС | Кингисеппский | [24 empty] | Ленинградская обл, тер Кингисеппский, деревня Кленно, д 72 |  | Приборы с поддержкой протокола СПОДЭС - Нартис-И100 (СПОДЭС) | 021230062668 |  | 2024-01-26 |  |  |  | 1 | 1 | [6 empty] | 17 | Высокий уровень доступа (HLS) | 0000000100000001 | 10.220.215.48:4001 |  |  |  | Двухзонный тариф | ~522ФЗ/~Существующие ТУ/~23-36548/~КнЭС/~Кингисеппский РЭС/Ленинградская обл, тер Кингисеппский, деревня Кленно, д 72 | Кингисеппский р-н, Пустомержское СП, д. Кленно, 72 №006\00017251
263 | ГтЭС | Гатчинский | [24 empty] | Ленинградская обл, тер Волосовский, деревня Зябицы, д 21 |  | Приборы с поддержкой протокола СПОДЭС - Нартис-И100 (СПОДЭС) | 021230068389 |  | 2024-01-25 |  |  |  | 1 | 1 | [6 empty] | 17 | Высокий уровень доступа (HLS) | 0000000100000001 | 10.220.207.224:4001 |  |  |  | Двухзонный тариф | ~522ФЗ/~Существующие ТУ/~23-36548/~ГтЭС/~Гатчинский РЭС/Ленинградская обл, тер Волосовский, деревня Зябицы, д 21 | обл Ленинградская, р-н Волосовский, д Зябицы, дом 21 №007\00007468
264 | ГтЭС | Гатчинский | [24 empty] | Ленинградская обл, тер Гатчинский, деревня Рыбицы, д 26 |  | Приборы с поддержкой протокола СПОДЭС - Нартис-И100 (СПОДЭС) | 021230068408 |  | 2024-01-23 |  |  |  | 1 | 1 | [6 empty] | 17 | Высокий уровень доступа (HLS) | 0000000100000001 | 10.220.200.192:4001 |  |  |  | Двухзонный тариф | ~522ФЗ/~Существующие ТУ/~23-36548/~ГтЭС/~Гатчинский РЭС/Ленинградская обл, тер Гатчинский, деревня Рыбицы, д 26 | обл Ленинградская, р-н Гатчинский, д Рыбицы, дом 26 №001\00612024
265 | НлЭС | Волховский | [24 empty] | Ленинградская обл, тер Волховский, деревня Коленец, д 22 |  | Приборы с поддержкой протокола СПОДЭС - Нартис-И100 (СПОДЭС) | 021230068655 |  | 2024-01-26 |  |  |  | 1 | 1 | [6 empty] | 17 | Высокий уровень доступа (HLS) | 0000000100000001 | 10.220.129.99:4001 |  |  |  | Двухзонный тариф | ~522ФЗ/~Существующие ТУ/~23-36548/~НлЭС/~Волховский РЭС/Ленинградская обл, тер Волховский, деревня Коленец, д 22 | ЛО, Волховский р-н, Хваловское СП, д. Коленец, д.22 (ПС 110 кВ Колчаново (ПС 295), ВЛ 10 кВ № 295-05 Воскресенская, ТП-1178, Л-0,4кВ №1, оп.14/1) №4700002225
266 | КнЭС | Лужский | [24 empty] | Ленинградская обл, тер Лужский, деревня Поддубье (Оредежское сп), ул Центральная, д 36 |  | Приборы с поддержкой протокола СПОДЭС - Нартис-И100 (СПОДЭС) | 021230069926 |  | 2024-01-26 |  |  |  | 1 | 1 | [6 empty] | 17 | Высокий уровень доступа (HLS) | 0000000100000001 | 10.220.248.58:4001 |  |  |  | Двухзонный тариф | ~522ФЗ/~Существующие ТУ/~23-36548/~КнЭС/~Лужский РЭС/Ленинградская обл, тер Лужский, деревня Поддубье (Оредежское сп), ул Центральная, д 36 | Лужский р-н, д. Поддубье, ул. Центральная, д.36 №011\03160400
267 | ГтЭС | Гатчинский | [24 empty] | Ленинградская обл, тер Волосовский, деревня Зимитицы, д 35 |  | Приборы с поддержкой протокола СПОДЭС - Нартис-И100 (СПОДЭС) | 021230124310 |  | 2024-01-25 |  |  |  | 1 | 1 | [6 empty] | 17 | Высокий уровень доступа (HLS) | 0000000100000001 | 10.220.249.4:4001 |  |  |  | Двухзонный тариф | ~522ФЗ/~Существующие ТУ/~23-36548/~ГтЭС/~Гатчинский РЭС/Ленинградская обл, тер Волосовский, деревня Зимитицы, д 35 | Ленинградская область, Волосовский район, деревня Зимитицы, дом 35 №007\04040476
268 | ГтЭС | Гатчинский | [24 empty] | Ленинградская обл, тер Волосовский, деревня Ронковицы, д 19 |  | Приборы с поддержкой протокола СПОДЭС - Нартис-И100 (СПОДЭС) | 021230124860 |  | 2024-01-25 |  |  |  | 1 | 1 | [6 empty] | 17 | Высокий уровень доступа (HLS) | 0000000100000001 | 10.220.205.226:4001 |  |  |  | Двухзонный тариф | ~522ФЗ/~Существующие ТУ/~23-36548/~ГтЭС/~Гатчинский РЭС/Ленинградская обл, тер Волосовский, деревня Ронковицы, д 19 | обл Ленинградская, р-н Волосовский, д Ронковицы, дом 19 №007\00031084
269 | ГтЭС | Гатчинский | [24 empty] | Ленинградская обл, тер Волосовский, деревня Глумицы, д 57 |  | Приборы с поддержкой протокола СПОДЭС - Нартис-И100 (СПОДЭС) | 021230124941 |  | 2024-01-24 |  |  |  | 1 | 1 | [6 empty] | 17 | Высокий уровень доступа (HLS) | 0000000100000001 | 10.220.226.11:4001 |  |  |  | Двухзонный тариф | ~522ФЗ/~Существующие ТУ/~23-36548/~ГтЭС/~Гатчинский РЭС/Ленинградская обл, тер Волосовский, деревня Глумицы, д 57 | обл Ленинградская, р-н Волосовский, д Глумицы, дом 57 №007\00030236
270 | НлЭС | Волховский | [24 empty] | Ленинградская обл, тер Волховский, г Сясьстрой, ул Ленина, д 62 |  | Приборы с поддержкой протокола СПОДЭС - Нартис-И100 (СПОДЭС) | 021230125150 |  | 2024-01-13 |  |  |  | 1 | 1 | [6 empty] | 17 | Высокий уровень доступа (HLS) | 0000000100000001 | 10.220.193.251:4001 |  |  |  | Двухзонный тариф | ~522ФЗ/~Существующие ТУ/~23-36548/~НлЭС/~Волховский РЭС/Ленинградская обл, тер Волховский, г Сясьстрой, ул Ленина, д 62 | обл Ленинградская, р-н Волховский, г Сясьстрой, ул Ленина, дом 62 (60.142133, 32.514306; оп. 13 ВЛ-0,4кВ Л-1 от ТП 391; ВЛ-6кВ № ЛБ 14 Сясьские Рядки; РП-6кВ "Квартал Б") №012\00452014
271 | НлЭС | Волховский | [24 empty] | Ленинградская обл, тер Волховский, деревня Новая, д 32 |  | Приборы с поддержкой протокола СПОДЭС - Нартис-И100 (СПОДЭС) | 021230125242 |  | 2024-01-26 |  |  |  | 1 | 1 | [6 empty] | 17 | Высокий уровень доступа (HLS) | 0000000100000001 | 10.220.248.161:4001 |  |  |  | Двухзонный тариф | ~522ФЗ/~Существующие ТУ/~23-36548/~НлЭС/~Волховский РЭС/Ленинградская обл, тер Волховский, деревня Новая, д 32 | обл Ленинградская, р-н Волховский, д. Новая (Пашское СП), ул. Дер. Новая, д. 32 (60.287491, 33.244771; оп. 22 ВЛ-0,4кВ Л-1 от ТП 193 Н.Деревня; ВЛ-10кВ № 10 Кондежская; ПС 35 кВ Паша-2 (ПС 20)) №012 \00241140
272 | ГтЭС | Тосненский | [24 empty] | Ленинградская обл, тер Тосненский, поселок Шапки, ул Школьная, двлд 4 |  | Приборы с поддержкой протокола СПОДЭС - Нартис-И100 (СПОДЭС) | 021230185803 |  | 2024-01-26 |  |  |  | 1 | 1 | [6 empty] | 17 | Высокий уровень доступа (HLS) | 0000000100000001 | 10.220.202.196:4001 |  |  |  | Двухзонный тариф | ~522ФЗ/~Существующие ТУ/~23-36548/~ГтЭС/~Тосненский РЭС/Ленинградская обл, тер Тосненский, поселок Шапки, ул Школьная, двлд 4 | ЛО, Тосненский р-н, пос. Шапки, ул. Школьная д. 4 №024\00150955
273 | ГтЭС | Гатчинский | [24 empty] | Ленинградская обл, тер Гатчинский, поселок Чаща, ул Центральная, д 57 |  | Приборы с поддержкой протокола СПОДЭС - Нартис-И100 (СПОДЭС) | 021230185818 |  | 2024-01-28 |  |  |  | 1 | 1 | [6 empty] | 17 | Высокий уровень доступа (HLS) | 0000000100000001 | 10.220.202.195:4001 |  |  |  | Двухзонный тариф | ~522ФЗ/~Существующие ТУ/~23-36548/~ГтЭС/~Гатчинский РЭС/Ленинградская обл, тер Гатчинский, поселок Чаща, ул Центральная, д 57 | обл Ленинградская, р-н Гатчинский, п Чаща, ул Центральная, дом 57 №001\00358018
274 | ГтЭС | Гатчинский | [24 empty] | Ленинградская обл, тер Гатчинский, поселок Чаща, ул Центральная, д 26 |  | Приборы с поддержкой протокола СПОДЭС - Нартис-И100 (СПОДЭС) | 021230185819 |  | 2024-01-28 |  |  |  | 1 | 1 | [6 empty] | 17 | Высокий уровень доступа (HLS) | 0000000100000001 | 10.220.201.160:4001 |  |  |  | Двухзонный тариф | ~522ФЗ/~Существующие ТУ/~23-36548/~ГтЭС/~Гатчинский РЭС/Ленинградская обл, тер Гатчинский, поселок Чаща, ул Центральная, д 26 | обл Ленинградская, р-н Гатчинский, п Чаща, ул Центральная, дом 26 №001\00358080
275 | ГтЭС | Ломоносовский | [24 empty] | Ленинградская обл, тер Ломоносовский, деревня Новая Буря, ул Полевая, д 13 |  | Приборы с поддержкой протокола СПОДЭС - Нартис-И100 (СПОДЭС) | 021230186458 |  | 2024-01-25 |  |  |  | 1 | 1 | [6 empty] | 17 | Высокий уровень доступа (HLS) | 0000000100000001 | 10.220.202.193:4001 |  |  |  | Двухзонный тариф | ~522ФЗ/~Существующие ТУ/~23-36548/~ГтЭС/~Ломоносовский РЭС/Ленинградская обл, тер Ломоносовский, деревня Новая Буря, ул Полевая, д 13 | Ломоносовский р-н, д Новая Буря, ул Полевая, дом 13 №003\00440658
276 | ГтЭС | Гатчинский | [24 empty] | Ленинградская обл, тер Гатчинский, деревня Большие Тайцы, д 137 |  | Приборы с поддержкой протокола СПОДЭС - Нартис-И300 (СПОДЭС) | 023230015400 |  | 2024-01-27 |  |  |  | 1 | 1 | [6 empty] | 17 | Высокий уровень доступа (HLS) | 0000000100000001 | 10.220.202.178:4001 |  |  |  | Двухзонный тариф | ~522ФЗ/~Существующие ТУ/~23-36548/~ГтЭС/~Гатчинский РЭС/Ленинградская обл, тер Гатчинский, деревня Большие Тайцы, д 137 | обл Ленинградская, р-н Гатчинский, гп Тайцы, массив Большие Тайцы, д. 137 №001\00925553
277 | ГтЭС | Гатчинский | [24 empty] | Ленинградская обл, тер Волосовский, деревня Русское Брызгово |  | Приборы с поддержкой протокола СПОДЭС - Нартис-И300 (СПОДЭС) | 023230025739 |  | 2024-01-25 |  |  |  | 1 | 1 | [6 empty] | 17 | Высокий уровень доступа (HLS) | 0000000100000001 | 10.220.200.148:4001 |  |  |  | Двухзонный тариф | ~522ФЗ/~Существующие ТУ/~23-36548/~ГтЭС/~Гатчинский РЭС/Ленинградская обл, тер Волосовский, деревня Русское Брызгово | обл Ленинградская, р-н Волосовский, д Русское Брызгово, №007\00405624
278 | ГтЭС | Гатчинский | [24 empty] | Ленинградская обл, тер Гатчинский, деревня Большие Тайцы, д 122 |  | Приборы с поддержкой протокола СПОДЭС - Нартис-И300 (СПОДЭС) | 023230037949 |  | 2024-01-27 |  |  |  | 1 | 1 | [6 empty] | 17 | Высокий уровень доступа (HLS) | 0000000100000001 | 10.220.202.176:4001 |  |  |  | Двухзонный тариф | ~522ФЗ/~Существующие ТУ/~23-36548/~ГтЭС/~Гатчинский РЭС/Ленинградская обл, тер Гатчинский, деревня Большие Тайцы, д 122 | обл Ленинградская, р-н Гатчинский, д Большие Тайцы, д.122 №001\00925564
279 | КнЭС | Кингисеппский | [24 empty] | Ленинградская обл, тер Кингисеппский, деревня Кленно, д 15 |  | Приборы с поддержкой протокола СПОДЭС - Нартис-И300 (СПОДЭС) | 023230038148 |  | 2024-01-26 |  |  |  | 1 | 1 | [6 empty] | 17 | Высокий уровень доступа (HLS) | 0000000100000001 | 10.220.186.80:4001 |  |  |  | Двухзонный тариф | ~522ФЗ/~Существующие ТУ/~23-36548/~КнЭС/~Кингисеппский РЭС/Ленинградская обл, тер Кингисеппский, деревня Кленно, д 15 | Кингисеппский р-н, Пустомержское СП, д. Кленно, 15 №006\00007144
280 | ГтЭС | Гатчинский | [24 empty] | Ленинградская обл, тер Волосовский, деревня Синковицы |  | Приборы с поддержкой протокола СПОДЭС - Нартис-И300 (СПОДЭС) | 023230038830 |  | 2024-01-25 |  |  |  | 1 | 1 | [6 empty] | 17 | Высокий уровень доступа (HLS) | 0000000100000001 | 10.220.201.147:4001 |  |  |  | Двухзонный тариф | ~522ФЗ/~Существующие ТУ/~23-36548/~ГтЭС/~Гатчинский РЭС/Ленинградская обл, тер Волосовский, деревня Синковицы | обл Ленинградская, р-н Волосовский, д Синковицы, №007\00004262
281 | ГтЭС | Гатчинский | [24 empty] | Ленинградская обл, тер Волосовский, деревня Красная Мыза |  | Приборы с поддержкой протокола СПОДЭС - Нартис-И300 (СПОДЭС) | 023230048005 |  | 2024-01-25 |  |  |  | 1 | 1 | [6 empty] | 17 | Высокий уровень доступа (HLS) | 0000000100000001 | 10.220.255.252:4001 |  |  |  | Двухзонный тариф | ~522ФЗ/~Существующие ТУ/~23-36548/~ГтЭС/~Гатчинский РЭС/Ленинградская обл, тер Волосовский, деревня Красная Мыза | Ленинградская область, Волосовский район, Сельцовское сельское поселение, в районе дер. Красная Мыза, кадастровый номер 47:22:0132001:182 №007\00008584
282 | КнЭС | Кингисеппский | [24 empty] | Ленинградская обл, тер Кингисеппский, деревня Кленно, д 27 |  | Приборы с поддержкой протокола СПОДЭС - Нартис-И300 (СПОДЭС) | 023230050030 |  | 2024-01-26 |  |  |  | 1 | 1 | [6 empty] | 17 | Высокий уровень доступа (HLS) | 0000000100000001 | 10.220.215.18:4001 |  |  |  | Двухзонный тариф | ~522ФЗ/~Существующие ТУ/~23-36548/~КнЭС/~Кингисеппский РЭС/Ленинградская обл, тер Кингисеппский, деревня Кленно, д 27 | Кингисеппский р-н, Пустомержское СП, д. Кленно, 27 №006\00007094
283 | КнЭС | Кингисеппский | [24 empty] | Ленинградская обл, тер Кингисеппский, деревня Кленно, д 25 |  | Приборы с поддержкой протокола СПОДЭС - Нартис-И300 (СПОДЭС) | 023230052482 |  | 2024-01-26 |  |  |  | 1 | 1 | [6 empty] | 17 | Высокий уровень доступа (HLS) | 0000000100000001 | 10.220.215.19:4001 |  |  |  | Двухзонный тариф | ~522ФЗ/~Существующие ТУ/~23-36548/~КнЭС/~Кингисеппский РЭС/Ленинградская обл, тер Кингисеппский, деревня Кленно, д 25 | Кингисеппский р-н, Пустомержское СП, д. Кленно, 25 №006\00017195
284 | ГтЭС | Гатчинский | [24 empty] | Ленинградская обл, тер Волосовский, деревня Каськово, ул Ижорская, д 6 |  | Приборы с поддержкой протокола СПОДЭС - Нартис-И300 (СПОДЭС) | 023230052937 |  | 2024-01-25 |  |  |  | 1 | 1 | [6 empty] | 17 | Высокий уровень доступа (HLS) | 0000000100000001 | 10.220.255.253:4001 |  |  |  | Двухзонный тариф | ~522ФЗ/~Существующие ТУ/~23-36548/~ГтЭС/~Гатчинский РЭС/Ленинградская обл, тер Волосовский, деревня Каськово, ул Ижорская, д 6 | Ленинградская область, Волосовский район, д. Каськово, ул. Изжогская, д. 6 к/н 47:22:0129003:54 №007\00347137
285 | НлЭС | Волховский | [24 empty] | Ленинградская обл, тер Кировский, деревня Бор, д 75 |  | Приборы с поддержкой протокола СПОДЭС - Нартис-И300 (СПОДЭС) | 023230053035 |  | 2024-01-28 |  |  |  | 1 | 1 | [6 empty] | 17 | Высокий уровень доступа (HLS) | 0000000100000001 | 10.220.192.153:4001 |  |  |  | Двухзонный тариф | ~522ФЗ/~Существующие ТУ/~23-36548/~НлЭС/~Волховский РЭС/Ленинградская обл, тер Кировский, деревня Бор, д 75 | обл Ленинградская, р-н Кировский, Суховское с.п. Бор, д.75 №004\00044085
286 | ГтЭС | Гатчинский | [24 empty] | Ленинградская обл, тер Гатчинский, деревня Покизен-Пурская, ул Речная, д 27 |  | Приборы с поддержкой протокола СПОДЭС - Нартис-И300 (СПОДЭС) | 023230053552 |  | 2024-01-27 |  |  |  | 1 | 1 | [6 empty] | 17 | Высокий уровень доступа (HLS) | 0000000100000001 | 10.220.194.36:4001 |  |  |  | Двухзонный тариф | ~522ФЗ/~Существующие ТУ/~23-36548/~ГтЭС/~Гатчинский РЭС/Ленинградская обл, тер Гатчинский, деревня Покизен-Пурская, ул Речная, д 27 | обл Ленинградская, р-н Гатчинский, д Покизен-Пурская, ул Речная, дом 27 №001\01031110
287 | КнЭС | Лужский | [24 empty] | Ленинградская обл, тер Лужский, деревня Поддубье (Оредежское сп), ул Озерная, д 16 |  | Приборы с поддержкой протокола СПОДЭС - Нартис-И300 (СПОДЭС) | 023230053561 |  | 2024-01-26 |  |  |  | 1 | 1 | [6 empty] | 17 | Высокий уровень доступа (HLS) | 0000000100000001 | 10.220.207.94:4001 |  |  |  | Двухзонный тариф | ~522ФЗ/~Существующие ТУ/~23-36548/~КнЭС/~Лужский РЭС/Ленинградская обл, тер Лужский, деревня Поддубье (Оредежское сп), ул Озерная, д 16 | обл Ленинградская, р-н Лужский, д Поддубье (Оредежское с/п), ул Озерная, дом 16 №011\03160557
288 | ВЭС | Приозерский | [24 empty] | Ленинградская обл, тер Приозерский, поселок Горы, ул Центральная, д 5 |  | Приборы с поддержкой протокола СПОДЭС - Нартис-И300 (СПОДЭС) | 023230053614 |  | 2024-01-24 |  |  |  | 1 | 1 | [6 empty] | 17 | Высокий уровень доступа (HLS) | 0000000100000001 | 10.220.185.195:4001 |  |  |  | Двухзонный тариф | ~522ФЗ/~Существующие ТУ/~23-36548/~ВЭС/~Приозерский РЭС/Ленинградская обл, тер Приозерский, поселок Горы, ул Центральная, д 5 | обл Ленинградская, р-н Приозерский, п Горы, ул Центральная, дом 5 №015\02471083
289 | НлЭС | Волховский | [24 empty] | Ленинградская обл, тер Кировский, деревня Васильково, д 15а |  | Приборы с поддержкой протокола СПОДЭС - Нартис-И300 (СПОДЭС) | 023230061312 |  | 2024-01-28 |  |  |  | 1 | 1 | [6 empty] | 17 | Высокий уровень доступа (HLS) | 0000000100000001 | 10.220.192.223:4001 |  |  |  | Двухзонный тариф | ~522ФЗ/~Существующие ТУ/~23-36548/~НлЭС/~Волховский РЭС/Ленинградская обл, тер Кировский, деревня Васильково, д 15а | обл Ленинградская, р-н Кировский, д Васильково, дом 15А (59.877384, 31.577255; к.н 47:16:0509001:13; оп. 7 ВЛ-0,4кВ Л-4 от ТП-3728 Ф.524-02; ПС 110кВ Салют (ПС 524); ВЛ 10кВ ф.524-02) №004\00035101
290 | НлЭС | Лодейнопольский | [24 empty] | Ленинградская обл, тер Волховский, деревня Часовенское, д 41 |  | Приборы с поддержкой протокола СПОДЭС - Нартис-И300 (СПОДЭС) | 023230062513 |  | 2024-01-27 |  |  |  | 1 | 1 | [6 empty] | 17 | Высокий уровень доступа (HLS) | 0000000100000001 | 10.220.192.175:4001 |  |  |  | Двухзонный тариф | ~522ФЗ/~Существующие ТУ/~23-36548/~НлЭС/~Лодейнопольский РЭС/Ленинградская обл, тер Волховский, деревня Часовенское, д 41 | обл Ленинградская, р-н Волховский, д Часовенское, д. 41 (ПС 35 кВ Паша-2 (ПС 20), Л-10, ТП-190, ф.0,4кВ №1, оп.24) №012\00242437
291 | НлЭС | Лодейнопольский | [24 empty] | Ленинградская обл, тер Волховский, деревня Емское, д 33 |  | Приборы с поддержкой протокола СПОДЭС - Нартис-И300 (СПОДЭС) | 023230065341 |  | 2024-01-27 |  |  |  | 1 | 1 | [6 empty] | 17 | Высокий уровень доступа (HLS) | 0000000100000001 | 10.220.248.145:4001 |  |  |  | Двухзонный тариф | ~522ФЗ/~Существующие ТУ/~23-36548/~НлЭС/~Лодейнопольский РЭС/Ленинградская обл, тер Волховский, деревня Емское, д 33 | ЛО, Волховский р-н, д. Емское (Пашское СП), ул. ДЕР.Емское, 33; оп.7 ВЛ 0,4кВ Л-3 от ТП-189 Емское; ВЛ 10кВ №10 Кондежская, ПС 35кВ Паша-2 (ПС 20) №012\00241120
292 | КнЭС | Лужский | [24 empty] | Ленинградская обл, тер Лужский, деревня Поддубье (Оредежское сп) |  | Приборы с поддержкой протокола СПОДЭС - Нартис-И300 (СПОДЭС) | 023230065365 |  | 2024-01-26 |  |  |  | 1 | 1 | [6 empty] | 17 | Высокий уровень доступа (HLS) | 0000000100000001 | 10.220.215.80:4001 |  |  |  | Двухзонный тариф | ~522ФЗ/~Существующие ТУ/~23-36548/~КнЭС/~Лужский РЭС/Ленинградская обл, тер Лужский, деревня Поддубье (Оредежское сп) | Лужский р-н, Ореледжское сп, д. Поддубье №011\03161213
293 | ГтЭС | Гатчинский | [24 empty] | Ленинградская обл, тер Гатчинский, деревня Большие Тайцы, Ягодный пер, д 3 |  | Приборы с поддержкой протокола СПОДЭС - Нартис-И300 (СПОДЭС) | 023230065374 |  | 2024-01-27 |  |  |  | 1 | 1 | [6 empty] | 17 | Высокий уровень доступа (HLS) | 0000000100000001 | 10.220.194.38:4001 |  |  |  | Двухзонный тариф | ~522ФЗ/~Существующие ТУ/~23-36548/~ГтЭС/~Гатчинский РЭС/Ленинградская обл, тер Гатчинский, деревня Большие Тайцы, Ягодный пер, д 3 | обл Ленинградская, р-н Гатчинский, д Большие Тайцы, пер Ягодный, д.3 №001\01118059
294 | НлЭС | Волховский | [24 empty] | Ленинградская обл, тер Волховский, деревня Малочасовенское, д 2 |  | Приборы с поддержкой протокола СПОДЭС - Нартис-И300 (СПОДЭС) | 023230065422 |  | 2024-01-26 |  |  |  | 1 | 1 | [6 empty] | 17 | Высокий уровень доступа (HLS) | 0000000100000001 | 10.220.246.211:4001 |  |  |  | Двухзонный тариф | ~522ФЗ/~Существующие ТУ/~23-36548/~НлЭС/~Волховский РЭС/Ленинградская обл, тер Волховский, деревня Малочасовенское, д 2 | ЛО, Волховский р-н, Пасшское СП, Малочасовенское, д.2 №012\00241328
295 | ГтЭС | Гатчинский | [24 empty] | Ленинградская обл, тер Гатчинский, поселок Семрино, 2-я линия, д 50 |  | Приборы с поддержкой протокола СПОДЭС - Нартис-И300 (СПОДЭС) | 023230065890 |  | 2024-01-28 |  |  |  | 1 | 1 | [6 empty] | 17 | Высокий уровень доступа (HLS) | 0000000100000001 | 10.220.255.243:4001 |  |  |  | Двухзонный тариф | ~522ФЗ/~Существующие ТУ/~23-36548/~ГтЭС/~Гатчинский РЭС/Ленинградская обл, тер Гатчинский, поселок Семрино, 2-я линия, д 50 | обл Ленинградская, р-н Гатчинский, п Семрино, линия 2-я, 50 №001\01308065
296 | КнЭС | Лужский | [24 empty] | Ленинградская обл, тер Лужский, поселок Володарское, тер усадьба Заполье, стр 3 |  | Приборы с поддержкой протокола СПОДЭС - Нартис-И300 (СПОДЭС) | 023230067095 |  | 2024-01-26 |  |  |  | 1 | 1 | [6 empty] | 17 | Высокий уровень доступа (HLS) | 0000000100000001 | 10.220.215.78:4001 |  |  |  | Двухзонный тариф | ~522ФЗ/~Существующие ТУ/~23-36548/~КнЭС/~Лужский РЭС/Ленинградская обл, тер Лужский, поселок Володарское, тер усадьба Заполье, стр 3 | Лужский р-н, ДНП Заполье, уч.3 №011\00200499
297 | ГтЭС | Гатчинский | [24 empty] | Ленинградская обл, тер Гатчинский, поселок Мыза-Ивановка, ул Железнодорожная, д 6а |  | Приборы с поддержкой протокола СПОДЭС - Нартис-И300 (СПОДЭС) | 023230067108 |  | 2024-01-27 |  |  |  | 1 | 1 | [6 empty] | 17 | Высокий уровень доступа (HLS) | 0000000100000001 | 10.220.194.34:4001 |  |  |  | Двухзонный тариф | ~522ФЗ/~Существующие ТУ/~23-36548/~ГтЭС/~Гатчинский РЭС/Ленинградская обл, тер Гатчинский, поселок Мыза-Ивановка, ул Железнодорожная, д 6а | ЛО, Гатчинский район, д. Мыза –Ивановка, ул. Железнодорожная дом 6а, кад. ном. 47:23:0203003:186 №001\01000052
298 | ГтЭС | Гатчинский | [24 empty] | Ленинградская обл, тер Гатчинский, поселок Дальний, ул Невская, д 19 |  | Приборы с поддержкой протокола СПОДЭС - Нартис-И300 (СПОДЭС) | 023230067208 |  | 2024-01-28 |  |  |  | 1 | 1 | [6 empty] | 17 | Высокий уровень доступа (HLS) | 0000000100000001 | 10.220.194.42:4001 |  |  |  | Двухзонный тариф | ~522ФЗ/~Существующие ТУ/~23-36548/~ГтЭС/~Гатчинский РЭС/Ленинградская обл, тер Гатчинский, поселок Дальний, ул Невская, д 19 | Дальний пос. Гатчинский район 19 Невская №001\00342084
299 | ГтЭС | Гатчинский | [24 empty] | Ленинградская обл, тер Гатчинский, тер. СНТ Большие Тайцы, д 139 |  | Приборы с поддержкой протокола СПОДЭС - Нартис-И300 (СПОДЭС) | 023230067257 |  | 2024-01-27 |  |  |  | 1 | 1 | [6 empty] | 17 | Высокий уровень доступа (HLS) | 0000000100000001 | 10.220.194.39:4001 |  |  |  | Двухзонный тариф | ~522ФЗ/~Существующие ТУ/~23-36548/~ГтЭС/~Гатчинский РЭС/Ленинградская обл, тер Гатчинский, тер. СНТ Большие Тайцы, д 139 | обл Ленинградская, р-н Гатчинский, тер. СНТ Большие Тайцы, дом 139 №001\00925534
300 | НлЭС | Волховский | [24 empty] | Ленинградская обл, тер Волховский, деревня Дудачкино, д 5 |  | Приборы с поддержкой протокола СПОДЭС - Нартис-И300 (СПОДЭС) | 023230067265 |  | 2024-01-26 |  |  |  | 1 | 1 | [6 empty] | 17 | Высокий уровень доступа (HLS) | 0000000100000001 | 10.220.192.179:4001 |  |  |  | Двухзонный тариф | ~522ФЗ/~Существующие ТУ/~23-36548/~НлЭС/~Волховский РЭС/Ленинградская обл, тер Волховский, деревня Дудачкино, д 5 | обл Ленинградская, р-н Волховский, д Дудачкино, дом 5 (59.949145, 32.890332 дома); оп. 21/1 ВЛ-0,4кВ Л-1 от ТП 137 Дудачкино; ВЛ-10кВ № 295-10 Хваловская; ПС 110кВ Колчаново (ПС 295) №012\00282746
301 | КнЭС | Кингисеппский | [24 empty] | Ленинградская обл, тер Кингисеппский, деревня Кленно, д 32 |  | Приборы с поддержкой протокола СПОДЭС - Нартис-И300 (СПОДЭС) | 023230067269 |  | 2024-01-26 |  |  |  | 1 | 1 | [6 empty] | 17 | Высокий уровень доступа (HLS) | 0000000100000001 | 10.220.215.41:4001 |  |  |  | Двухзонный тариф | ~522ФЗ/~Существующие ТУ/~23-36548/~КнЭС/~Кингисеппский РЭС/Ленинградская обл, тер Кингисеппский, деревня Кленно, д 32 | Кингисеппский р-н, Пустомержское СП, д. Кленно, 32 №006\00017171
302 | КнЭС | Лужский | [24 empty] | Ленинградская обл, тер Лужский, деревня Заполье (Заклинское сп-Каменское), уч 1 |  | Приборы с поддержкой протокола СПОДЭС - Нартис-И300 (СПОДЭС) | 023230067280 |  | 2024-01-26 |  |  |  | 1 | 1 | [6 empty] | 17 | Высокий уровень доступа (HLS) | 0000000100000001 | 10.220.215.79:4001 |  |  |  | Двухзонный тариф | ~522ФЗ/~Существующие ТУ/~23-36548/~КнЭС/~Лужский РЭС/Ленинградская обл, тер Лужский, деревня Заполье (Заклинское сп-Каменское), уч 1 | Лужский р-н, Заклинское сп, ДНП Заполье, уч. 1 №011\00200522
303 | ГтЭС | Гатчинский | [24 empty] | Ленинградская обл, тер Волосовский, деревня Синковицы |  | Приборы с поддержкой протокола СПОДЭС - Нартис-И300 (СПОДЭС) | 023230067476 |  | 2024-01-25 |  |  |  | 1 | 1 | [6 empty] | 17 | Высокий уровень доступа (HLS) | 0000000100000001 | 10.220.239.14:4001 |  |  |  | Двухзонный тариф | ~522ФЗ/~Существующие ТУ/~23-36548/~ГтЭС/~Гатчинский РЭС/Ленинградская обл, тер Волосовский, деревня Синковицы | обл Ленинградская, р-н Волосовский, д Синковицы, №007\00422695
304 | КнЭС | Лужский | [24 empty] | Ленинградская обл, тер Лужский, деревня Заполье (Заклинское сп-Каменское), уч 2 |  | Приборы с поддержкой протокола СПОДЭС - Нартис-И300 (СПОДЭС) | 023230068127 |  | 2024-01-26 |  |  |  | 1 | 1 | [6 empty] | 17 | Высокий уровень доступа (HLS) | 0000000100000001 | 10.220.215.22:4001 |  |  |  | Двухзонный тариф | ~522ФЗ/~Существующие ТУ/~23-36548/~КнЭС/~Лужский РЭС/Ленинградская обл, тер Лужский, деревня Заполье (Заклинское сп-Каменское), уч 2 | Лужский р-н, ДНП Заполье, уч.2 №011\00200477
305 | ГтЭС | Гатчинский | [24 empty] | Ленинградская обл, тер Гатчинский, поселок Мыза-Ивановка, ул Рабочая, д 13 |  | Приборы с поддержкой протокола СПОДЭС - Нартис-И300 (СПОДЭС) | 023230068313 |  | 2024-01-27 |  |  |  | 1 | 1 | [6 empty] | 17 | Высокий уровень доступа (HLS) | 0000000100000001 | 10.220.194.37:4001 |  |  |  | Двухзонный тариф | ~522ФЗ/~Существующие ТУ/~23-36548/~ГтЭС/~Гатчинский РЭС/Ленинградская обл, тер Гатчинский, поселок Мыза-Ивановка, ул Рабочая, д 13 | Лен.обл Гатчинский район, п,Мыза-Ивановка ул Рабочая дом 13. №001\0 1014012
306 | ГтЭС | Гатчинский | [24 empty] | Ленинградская обл, тер Гатчинский, деревня Порожек, д 71 |  | Приборы с поддержкой протокола СПОДЭС - Нартис-И300 (СПОДЭС) | 023230068380 |  | 2024-01-28 |  |  |  | 1 | 1 | [6 empty] | 17 | Высокий уровень доступа (HLS) | 0000000100000001 | 10.220.194.35:4001 |  |  |  | Двухзонный тариф | ~522ФЗ/~Существующие ТУ/~23-36548/~ГтЭС/~Гатчинский РЭС/Ленинградская обл, тер Гатчинский, деревня Порожек, д 71 | обл Ленинградская, р-н Гатчинский, д Порожек, дом 71 №001\01359058
307 | ГтЭС | Тосненский | [24 empty] | Ленинградская обл, тер Тосненский, поселок Шапки, ул Верхняя, двлд 8 |  | Приборы с поддержкой протокола СПОДЭС - Нартис-И300 (СПОДЭС) | 023230077059 |  | 2024-01-26 |  |  |  | 1 | 1 | [6 empty] | 17 | Высокий уровень доступа (HLS) | 0000000100000001 | 10.220.200.159:4001 |  |  |  | Двухзонный тариф | ~522ФЗ/~Существующие ТУ/~23-36548/~ГтЭС/~Тосненский РЭС/Ленинградская обл, тер Тосненский, поселок Шапки, ул Верхняя, двлд 8 | обл Ленинградская, р-н Тосненский, п Шапки, ул Верхняя, дом 8 №024\00151905
308 | ГтЭС | Тосненский | [24 empty] | Ленинградская обл, тер Тосненский, тер СНТ Кедр, уч 72 |  | Приборы с поддержкой протокола СПОДЭС - Нартис-И300 (СПОДЭС) | 023230077307 |  | 2024-01-26 |  |  |  | 1 | 1 | [6 empty] | 17 | Высокий уровень доступа (HLS) | 0000000100000001 | 10.220.202.191:4001 |  |  |  | Двухзонный тариф | ~522ФЗ/~Существующие ТУ/~23-36548/~ГтЭС/~Тосненский РЭС/Ленинградская обл, тер Тосненский, тер СНТ Кедр, уч 72 | ЛО, Тосненский р-н, Нурминское поселение, 15-й км. дороги Тосно-Шапки, СНТ "Кедр", 4-я линия, уч. № 72 №024\00153749
309 | ЮЭС | Красносельский | [24 empty] | Ленинградская обл, тер Ломоносовский, тер Ивановка, ул Земляничная, д 4 |  | Приборы с поддержкой протокола СПОДЭС - Нартис-И300 (СПОДЭС) | 023230077388 |  | 2024-01-25 |  |  |  | 1 | 1 | [6 empty] | 17 | Высокий уровень доступа (HLS) | 0000000100000001 | 10.220.202.192:4001 |  |  |  | Двухзонный тариф | ~522ФЗ/~Существующие ТУ/~23-36548/~ЮЭС/~Красносельский РЭС/Ленинградская обл, тер Ломоносовский, тер Ивановка, ул Земляничная, д 4 | обл Ленинградская, р-н Ломоносовский, кад. 47:14:1203001:1781 Ивановка ул. Земляничная д. 4 №002\00382246
310 | ГтЭС | Ломоносовский | [24 empty] | Ленинградская обл, тер Ломоносовский, деревня Маклаково, д 3 |  | Приборы с поддержкой протокола СПОДЭС - Нартис-И300 (СПОДЭС) | 023230077419 |  | 2024-01-25 |  |  |  | 1 | 1 | [6 empty] | 17 | Высокий уровень доступа (HLS) | 0000000100000001 | 10.220.200.158:4001 |  |  |  | Двухзонный тариф | ~522ФЗ/~Существующие ТУ/~23-36548/~ГтЭС/~Ломоносовский РЭС/Ленинградская обл, тер Ломоносовский, деревня Маклаково, д 3 | Ленинградская область, Ломоносовский район, д. Маклаково, д. 3 №003\00420888
311 | ГтЭС | Тосненский | [24 empty] | Ленинградская обл, тер Тосненский, поселок Шапки, ул Речная, д 14 |  | Приборы с поддержкой протокола СПОДЭС - Нартис-И300 (СПОДЭС) | 023230077626 |  | 2024-01-26 |  |  |  | 1 | 1 | [6 empty] | 17 | Высокий уровень доступа (HLS) | 0000000100000001 | 10.220.201.155:4001 |  |  |  | Двухзонный тариф | ~522ФЗ/~Существующие ТУ/~23-36548/~ГтЭС/~Тосненский РЭС/Ленинградская обл, тер Тосненский, поселок Шапки, ул Речная, д 14 | обл Ленинградская, р-н Тосненский, п Шапки, ул Речная, дом 14 №024\00153574
312 | ГтЭС | Гатчинский | [24 empty] | Ленинградская обл, тер Гатчинский, деревня Малое Замостье, ул Новая, д 23 |  | Приборы с поддержкой протокола СПОДЭС - Нартис-И300 (СПОДЭС) | 023230079702 |  | 2024-01-24 |  |  |  | 1 | 1 | [6 empty] | 17 | Высокий уровень доступа (HLS) | 0000000100000001 | 10.220.214.228:4001 |  |  |  | Двухзонный тариф | ~522ФЗ/~Существующие ТУ/~23-36548/~ГтЭС/~Гатчинский РЭС/Ленинградская обл, тер Гатчинский, деревня Малое Замостье, ул Новая, д 23 | обл Ленинградская, р-н Гатчинский, д Малое Замостье, ул Новая, дом 23 №001\01065065
313 | ВЭС | Приозерский | [24 empty] | Ленинградская обл, тер Приозерский, поселок Мельниково, ул Новоселов, уч 100 |  | Приборы с поддержкой протокола СПОДЭС - Нартис-И300 (СПОДЭС) | 023230135664 |  | 2024-01-24 |  |  |  | 1 | 1 | [6 empty] | 17 | Высокий уровень доступа (HLS) | 0000000100000001 | 10.220.185.247:4001 |  |  |  | Двухзонный тариф | ~522ФЗ/~Существующие ТУ/~23-36548/~ВЭС/~Приозерский РЭС/Ленинградская обл, тер Приозерский, поселок Мельниково, ул Новоселов, уч 100 | обл Ленинградская, р-н Приозерский, п Мельниково, ул Новоселов, уч-к (владение) 100 №015\02442744
314 | НлЭС | Волховский | [24 empty] | Ленинградская обл, тер Волховский, село Колчаново, ул Центральная, д 3, кв 34 |  | Приборы с поддержкой протокола СПОДЭС - Нартис-И300 (СПОДЭС) | 023232002053 |  | 2024-01-26 |  |  |  | 1 | 1 | [6 empty] | 17 | Высокий уровень доступа (HLS) | 0000000100000001 | 10.220.192.176:4001 |  |  |  | Двухзонный тариф | ~522ФЗ/~Существующие ТУ/~23-36548/~НлЭС/~Волховский РЭС/Ленинградская обл, тер Волховский, село Колчаново, ул Центральная, д 3, кв 34 | ЛО, Волховский район, село Колчаново, микрорайон Алексино,ул. Центральная д. 3. кв 34 №012\02713532
315 | ГтЭС | Тосненский | [24 empty] | Ленинградская обл, тер Тосненский, деревня Жары, Московское шоссе, д 72 |  | Приборы с поддержкой протокола СПОДЭС - Нартис-И300 (СПОДЭС) | 023232026737 |  | 2024-01-24 |  |  |  | 1 | 1 | [6 empty] | 17 | Высокий уровень доступа (HLS) | 0000000100000001 | 10.220.202.186:4001 |  |  |  | Двухзонный тариф | ~522ФЗ/~Существующие ТУ/~23-36548/~ГтЭС/~Тосненский РЭС/Ленинградская обл, тер Тосненский, деревня Жары, Московское шоссе, д 72 | обл Ленинградская, р-н Тосненский, д Жары, ш Московское, дом 72 №47290000313947
316 | ГтЭС | Гатчинский | [24 empty] | Ленинградская обл, тер Волосовский, деревня Буяницы |  | Приборы с поддержкой протокола СПОДЭС - Нартис-И300 (СПОДЭС) | 023232034846 |  | 2024-01-25 |  |  |  | 30 | 1 | [6 empty] | 17 | Высокий уровень доступа (HLS) | 0000000100000001 | 10.220.217.151:4001 |  |  |  | Двухзонный тариф | ~522ФЗ/~Существующие ТУ/~23-36548/~ГтЭС/~Гатчинский РЭС/Ленинградская обл, тер Волосовский, деревня Буяницы | ЛО Волосовский район дер. Буяницы к/н 47:22:0148003:38 №47270000331120
317 | ТхЭС | Тихвинский | [24 empty] | Ленинградская обл, тер Киришский, тер. СНТ Берёзка, ул Рябиновая, д 117 |  | Приборы с поддержкой протокола СПОДЭС - Нартис-И100 (СПОДЭС) | 021230029482 |  | 2024-01-29 |  |  |  | 1 | 1 | [6 empty] | 17 | Высокий уровень доступа (HLS) | 0000000100000001 | 10.221.109.8:4001 |  |  |  | Двухзонный тариф | ~522ФЗ/~Существующие ТУ/~23-36548/~ТхЭС/~Тихвинский РЭС/Ленинградская обл, тер Киришский, тер. СНТ Берёзка, ул Рябиновая, д 117 | обл Ленинградская, р-н Киришский, тер. СНТ Березка массива Кусино, ул.Рябиновая, уч.117 №4700003775
318 | ТхЭС | Тихвинский | [24 empty] | Ленинградская обл, тер Киришский, тер. СНТ Берёзка, ул Рябиновая, д 118 |  | Приборы с поддержкой протокола СПОДЭС - Нартис-И100 (СПОДЭС) | 021230034709 |  | 2024-01-29 |  |  |  | 1 | 1 | [6 empty] | 17 | Высокий уровень доступа (HLS) | 0000000100000001 | 10.221.210.121:4001 |  |  |  | Двухзонный тариф | ~522ФЗ/~Существующие ТУ/~23-36548/~ТхЭС/~Тихвинский РЭС/Ленинградская обл, тер Киришский, тер. СНТ Берёзка, ул Рябиновая, д 118 | Киришский район, СНТ Березка, ул.Рябиновая, уч.118 №4700001079
319 | ГтЭС | Гатчинский | [24 empty] | Ленинградская обл, тер Гатчинский, деревня Лампово, тер Участки за жд переездом, уч 84 |  | Приборы с поддержкой протокола СПОДЭС - Нартис-И100 (СПОДЭС) | 021230038017 |  | 2024-01-26 |  |  |  | 1 | 1 | [6 empty] | 17 | Высокий уровень доступа (HLS) | 0000000100000001 | 10.220.207.151:4001 |  |  |  | Двухзонный тариф | ~522ФЗ/~Существующие ТУ/~23-36548/~ГтЭС/~Гатчинский РЭС/Ленинградская обл, тер Гатчинский, деревня Лампово, тер Участки за жд переездом, уч 84 | обл Ленинградская, р-н Гатчинский, д Лампово, тер Участки за ж/д переездом, уч-к (владение) 84 №001\00665499
320 | СЭС | Всеволожский | [24 empty] | Ленинградская обл, тер Всеволожский, деревня Коккорево, д 59б |  | Приборы с поддержкой протокола СПОДЭС - Нартис-И100 (СПОДЭС) | 021230038521 |  | 2022-07-22 |  |  |  | 1 | 1 | [6 empty] | 17 | Высокий уровень доступа (HLS) | 0000000100000001 | 10.220.231.85:4001 |  |  |  | Двухзонный тариф | ~522ФЗ/~Существующие ТУ/~23-36548/~СЭС/~Всеволожский РЭС/Ленинградская обл, тер Всеволожский, деревня Коккорево, д 59б | Ленинградская область Всеволожский район, д.Коккорево, д. 59б №005\56150202
321 | ГтЭС | Гатчинский | [24 empty] | Ленинградская обл, тер Гатчинский, деревня Старые Низковицы, д 10-1 |  | Приборы с поддержкой протокола СПОДЭС - Нартис-И100 (СПОДЭС) | 021230040498 |  | 2024-01-29 |  |  |  | 1 | 1 | [6 empty] | 17 | Высокий уровень доступа (HLS) | 0000000100000001 | 10.220.255.231:4001 |  |  |  | Двухзонный тариф | ~522ФЗ/~Существующие ТУ/~23-36548/~ГтЭС/~Гатчинский РЭС/Ленинградская обл, тер Гатчинский, деревня Старые Низковицы, д 10-1 | обл Ленинградская, р-н Гатчинский, д Старые Низковицы, дом 10/1 №001\00846183
322 | ТхЭС | Тихвинский | [24 empty] | Ленинградская обл, тер Киришский, тер. СНТ Берёзка, ул 21-я, д 90 |  | Приборы с поддержкой протокола СПОДЭС - Нартис-И100 (СПОДЭС) | 021230044568 |  | 2024-01-29 |  |  |  | 1 | 1 | [6 empty] | 17 | Высокий уровень доступа (HLS) | 0000000100000001 | 10.220.210.216:4001 |  |  |  | Двухзонный тариф | ~522ФЗ/~Существующие ТУ/~23-36548/~ТхЭС/~Тихвинский РЭС/Ленинградская обл, тер Киришский, тер. СНТ Берёзка, ул 21-я, д 90 | обл Ленинградская, р-н Киришский, тер. СНТ Березка массива Кусино, ул.21, уч. 90 №4700003106
323 | ТхЭС | Тихвинский | [24 empty] | Ленинградская обл, тер Киришский, тер. СНТ Берёзка, ул Рябиновая, д 121 |  | Приборы с поддержкой протокола СПОДЭС - Нартис-И100 (СПОДЭС) | 021230044569 |  | 2024-01-29 |  |  |  | 1 | 1 | [6 empty] | 17 | Высокий уровень доступа (HLS) | 0000000100000001 | 10.220.197.186:4001 |  |  |  | Двухзонный тариф | ~522ФЗ/~Существующие ТУ/~23-36548/~ТхЭС/~Тихвинский РЭС/Ленинградская обл, тер Киришский, тер. СНТ Берёзка, ул Рябиновая, д 121 | обл Ленинградская, р-н Киришский, тер. СНТ Березка массива Кусино, ул.Рябиновая, уч.121 №4700003158
324 | ТхЭС | Тихвинский | [24 empty] | Ленинградская обл, тер Киришский, тер. СНТ Берёзка, ул 19-я, д 106 |  | Приборы с поддержкой протокола СПОДЭС - Нартис-И100 (СПОДЭС) | 021230044573 |  | 2024-01-29 |  |  |  | 1 | 1 | [6 empty] | 17 | Высокий уровень доступа (HLS) | 0000000100000001 | 10.220.197.187:4001 |  |  |  | Двухзонный тариф | ~522ФЗ/~Существующие ТУ/~23-36548/~ТхЭС/~Тихвинский РЭС/Ленинградская обл, тер Киришский, тер. СНТ Берёзка, ул 19-я, д 106 | обл Ленинградская, р-н Киришский, тер. СНТ Березка, массива Кусино, ул.19, уч.106 №4700004631
325 | ТхЭС | Тихвинский | [24 empty] | Ленинградская обл, тер Киришский, тер. СНТ Берёзка, ул Рябиновая, д 123 |  | Приборы с поддержкой протокола СПОДЭС - Нартис-И100 (СПОДЭС) | 021230044575 |  | 2024-01-29 |  |  |  | 1 | 1 | [6 empty] | 17 | Высокий уровень доступа (HLS) | 0000000100000001 | 10.220.197.185:4001 |  |  |  | Двухзонный тариф | ~522ФЗ/~Существующие ТУ/~23-36548/~ТхЭС/~Тихвинский РЭС/Ленинградская обл, тер Киришский, тер. СНТ Берёзка, ул Рябиновая, д 123 | обл Ленинградская, р-н Киришский, тер. СНТ Березка массива Кусино, ул.Рябиновая, уч.123 №4700002106
326 | ТхЭС | Тихвинский | [24 empty] | Ленинградская обл, тер Киришский, тер. СНТ Берёзка, ул 18-я, д 86 |  | Приборы с поддержкой протокола СПОДЭС - Нартис-И100 (СПОДЭС) | 021230045474 |  | 2024-01-30 |  |  |  | 1 | 1 | [6 empty] | 17 | Высокий уровень доступа (HLS) | 0000000100000001 | 10.221.119.18:4001 |  |  |  | Двухзонный тариф | ~522ФЗ/~Существующие ТУ/~23-36548/~ТхЭС/~Тихвинский РЭС/Ленинградская обл, тер Киришский, тер. СНТ Берёзка, ул 18-я, д 86 | обл Ленинградская, р-н Киришский, тер. СНТ Березка массива Кусино, ул.18, уч.86 №4700002013
327 | ТхЭС | Тихвинский | [24 empty] | Ленинградская обл, тер Киришский, тер. СНТ Берёзка, ул 18-я, д 84 |  | Приборы с поддержкой протокола СПОДЭС - Нартис-И100 (СПОДЭС) | 021230045554 |  | 2024-01-30 |  |  |  | 1 | 1 | [6 empty] | 17 | Высокий уровень доступа (HLS) | 0000000100000001 | 10.220.208.33:4001 |  |  |  | Двухзонный тариф | ~522ФЗ/~Существующие ТУ/~23-36548/~ТхЭС/~Тихвинский РЭС/Ленинградская обл, тер Киришский, тер. СНТ Берёзка, ул 18-я, д 84 | обл Ленинградская, р-н Киришский, массив Кусино, тер. СНТ Березка, 18-я ул, 84 №013\00015665
328 | ТхЭС | Тихвинский | [24 empty] | Ленинградская обл, тер Киришский, тер. СНТ Берёзка, ул Рябиновая, д 98 |  | Приборы с поддержкой протокола СПОДЭС - Нартис-И100 (СПОДЭС) | 021230047461 |  | 2024-01-29 |  |  |  | 1 | 1 | [6 empty] | 17 | Высокий уровень доступа (HLS) | 0000000100000001 | 10.220.197.176:4001 |  |  |  | Двухзонный тариф | ~522ФЗ/~Существующие ТУ/~23-36548/~ТхЭС/~Тихвинский РЭС/Ленинградская обл, тер Киришский, тер. СНТ Берёзка, ул Рябиновая, д 98 | обл Ленинградская, р-н Киришский, массив Кусино, СНТ Березка, Рябиновая, 98 №4700008490
329 | ТхЭС | Тихвинский | [24 empty] | Ленинградская обл, тер Киришский, тер. СНТ Берёзка, ул 18-я, д 78 |  | Приборы с поддержкой протокола СПОДЭС - Нартис-И100 (СПОДЭС) | 021230047510 |  | 2024-01-30 |  |  |  | 1 | 1 | [6 empty] | 17 | Высокий уровень доступа (HLS) | 0000000100000001 | 10.220.210.197:4001 |  |  |  | Двухзонный тариф | ~522ФЗ/~Существующие ТУ/~23-36548/~ТхЭС/~Тихвинский РЭС/Ленинградская обл, тер Киришский, тер. СНТ Берёзка, ул 18-я, д 78 | Киришский район, СНТ Березка, ул.18, уч.78 №4700001515
330 | ТхЭС | Тихвинский | [24 empty] | Ленинградская обл, тер Киришский, тер. СНТ Берёзка, ул 18-я, д 97 |  | Приборы с поддержкой протокола СПОДЭС - Нартис-И100 (СПОДЭС) | 021230047661 |  | 2024-01-30 |  |  |  | 1 | 1 | [6 empty] | 17 | Высокий уровень доступа (HLS) | 0000000100000001 | 10.220.197.188:4001 |  |  |  | Двухзонный тариф | ~522ФЗ/~Существующие ТУ/~23-36548/~ТхЭС/~Тихвинский РЭС/Ленинградская обл, тер Киришский, тер. СНТ Берёзка, ул 18-я, д 97 | обл Ленинградская, р-н Киришский, тер. СНТ Березка массива Кусино, ул.18, уч. 97 №4700003489
331 | ТхЭС | Тихвинский | [24 empty] | Ленинградская обл, тер Киришский, тер. СНТ Берёзка, ул 18-я, д 87 |  | Приборы с поддержкой протокола СПОДЭС - Нартис-И100 (СПОДЭС) | 021230047708 |  | 2024-01-30 |  |  |  | 1 | 1 | [6 empty] | 17 | Высокий уровень доступа (HLS) | 0000000100000001 | 10.220.197.181:4001 |  |  |  | Двухзонный тариф | ~522ФЗ/~Существующие ТУ/~23-36548/~ТхЭС/~Тихвинский РЭС/Ленинградская обл, тер Киришский, тер. СНТ Берёзка, ул 18-я, д 87 | обл Ленинградская, р-н Киришский, тер. СНТ Березка массива Кусино, ул.18, уч.87 №4700002003
332 | СЭС | Всеволожский | [24 empty] | Ленинградская обл, тер Всеволожский, деревня Коккорево, д 40 |  | Приборы с поддержкой протокола СПОДЭС - Нартис-И100 (СПОДЭС) | 021230059946 |  | 2022-04-06 |  |  |  | 1 | 1 | [6 empty] | 17 | Высокий уровень доступа (HLS) | 0000000100000001 | 10.220.232.53:4001 |  |  |  | Двухзонный тариф | ~522ФЗ/~Существующие ТУ/~23-36548/~СЭС/~Всеволожский РЭС/Ленинградская обл, тер Всеволожский, деревня Коккорево, д 40 | д. КОККОРЕВО, ул. КОККОPЕВО, 40 №005\56150039
333 | ТхЭС | Тихвинский | [24 empty] | Ленинградская обл, тер Киришский, тер. СНТ Берёзка, ул 19-я, д 100 |  | Приборы с поддержкой протокола СПОДЭС - Нартис-И100 (СПОДЭС) | 021230067073 |  | 2024-01-30 |  |  |  | 1 | 1 | [6 empty] | 17 | Высокий уровень доступа (HLS) | 0000000100000001 | 10.220.210.215:4001 |  |  |  | Двухзонный тариф | ~522ФЗ/~Существующие ТУ/~23-36548/~ТхЭС/~Тихвинский РЭС/Ленинградская обл, тер Киришский, тер. СНТ Берёзка, ул 19-я, д 100 | обл Ленинградская, р-н Киришский, массив Кусино, тер. СНТ Березка, 19-я ул, 100 №013\00015668
334 | ТхЭС | Тихвинский | [24 empty] | Ленинградская обл, тер Киришский, тер. СНТ Берёзка, ул 19-я, д 103 |  | Приборы с поддержкой протокола СПОДЭС - Нартис-И100 (СПОДЭС) | 021230067575 |  | 2024-01-30 |  |  |  | 1 | 1 | [6 empty] | 17 | Высокий уровень доступа (HLS) | 0000000100000001 | 10.220.210.214:4001 |  |  |  | Двухзонный тариф | ~522ФЗ/~Существующие ТУ/~23-36548/~ТхЭС/~Тихвинский РЭС/Ленинградская обл, тер Киришский, тер. СНТ Берёзка, ул 19-я, д 103 | обл Ленинградская, СНТ Березка 19-линия, 103 №013\0015673
335 | ТхЭС | Тихвинский | [24 empty] | Ленинградская обл, тер Киришский, тер. СНТ Берёзка, ул 18-я, д 95 |  | Приборы с поддержкой протокола СПОДЭС - Нартис-И100 (СПОДЭС) | 021230067845 |  | 2024-01-30 |  |  |  | 1 | 1 | [6 empty] | 17 | Высокий уровень доступа (HLS) | 0000000100000001 | 10.220.210.213:4001 |  |  |  | Двухзонный тариф | ~522ФЗ/~Существующие ТУ/~23-36548/~ТхЭС/~Тихвинский РЭС/Ленинградская обл, тер Киришский, тер. СНТ Берёзка, ул 18-я, д 95 | обл Ленинградская, р-н Киришский, массив Кусино, тер. СНТ Березка, 18-я ул, 95 №4700001405
336 | ТхЭС | Тихвинский | [24 empty] | Ленинградская обл, тер Киришский, тер. СНТ Берёзка, ул 18-я, д 81 |  | Приборы с поддержкой протокола СПОДЭС - Нартис-И100 (СПОДЭС) | 021230067884 |  | 2024-01-30 |  |  |  | 1 | 1 | [6 empty] | 17 | Высокий уровень доступа (HLS) | 0000000100000001 | 10.220.208.45:4001 |  |  |  | Двухзонный тариф | ~522ФЗ/~Существующие ТУ/~23-36548/~ТхЭС/~Тихвинский РЭС/Ленинградская обл, тер Киришский, тер. СНТ Берёзка, ул 18-я, д 81 | Киришский район, СНТ Березка, ул.18, уч.81 №470001069
337 | ТхЭС | Тихвинский | [24 empty] | Ленинградская обл, тер Киришский, тер. СНТ Берёзка, ул Рябиновая, д 116 |  | Приборы с поддержкой протокола СПОДЭС - Нартис-И100 (СПОДЭС) | 021230067911 |  | 2024-01-29 |  |  |  | 1 | 1 | [6 empty] | 17 | Высокий уровень доступа (HLS) | 0000000100000001 | 10.221.176.11:4001 |  |  |  | Двухзонный тариф | ~522ФЗ/~Существующие ТУ/~23-36548/~ТхЭС/~Тихвинский РЭС/Ленинградская обл, тер Киришский, тер. СНТ Берёзка, ул Рябиновая, д 116 | обл Ленинградская, р-н Киришский, тер. СНТ Березка массива Кусино, Рябиновая 116 №4700007448
338 | ТхЭС | Тихвинский | [24 empty] | Ленинградская обл, тер Киришский, тер. СНТ Берёзка, ул 18-я, д 80 |  | Приборы с поддержкой протокола СПОДЭС - Нартис-И100 (СПОДЭС) | 021230068070 |  | 2024-01-30 |  |  |  | 1 | 1 | [6 empty] | 17 | Высокий уровень доступа (HLS) | 0000000100000001 | 10.220.208.44:4001 |  |  |  | Двухзонный тариф | ~522ФЗ/~Существующие ТУ/~23-36548/~ТхЭС/~Тихвинский РЭС/Ленинградская обл, тер Киришский, тер. СНТ Берёзка, ул 18-я, д 80 | Киришский район, СНТ Березка, ул.18, уч.80 №4700001513
339 | ТхЭС | Тихвинский | [24 empty] | Ленинградская обл, тер Киришский, тер. СНТ Берёзка, ул 18-я, д 105 |  | Приборы с поддержкой протокола СПОДЭС - Нартис-И100 (СПОДЭС) | 021230068078 |  | 2024-01-30 |  |  |  | 1 | 1 | [6 empty] | 17 | Высокий уровень доступа (HLS) | 0000000100000001 | 10.220.208.46:4001 |  |  |  | Двухзонный тариф | ~522ФЗ/~Существующие ТУ/~23-36548/~ТхЭС/~Тихвинский РЭС/Ленинградская обл, тер Киришский, тер. СНТ Берёзка, ул 18-я, д 105 | обл Ленинградская, р-н Киришский, массив Кусино, Березка, 18-я ул, 105 №4700004821
340 | ТхЭС | Тихвинский | [24 empty] | Ленинградская обл, тер Киришский, тер. СНТ Берёзка, ул 18-я, д 88 |  | Приборы с поддержкой протокола СПОДЭС - Нартис-И100 (СПОДЭС) | 021230068387 |  | 2024-01-30 |  |  |  | 1 | 1 | [6 empty] | 17 | Высокий уровень доступа (HLS) | 0000000100000001 | 10.220.210.212:4001 |  |  |  | Двухзонный тариф | ~522ФЗ/~Существующие ТУ/~23-36548/~ТхЭС/~Тихвинский РЭС/Ленинградская обл, тер Киришский, тер. СНТ Берёзка, ул 18-я, д 88 | обл Ленинградская, р-н Киришский, тер. СНТ Березка, массива Кусино, ул.18, уч.88 №4700004678
341 | ТхЭС | Тихвинский | [24 empty] | Ленинградская обл, тер Киришский, тер. СНТ Берёзка, ул Рябиновая, д 80 |  | Приборы с поддержкой протокола СПОДЭС - Нартис-И100 (СПОДЭС) | 021230068843 |  | 2024-01-29 |  |  |  | 1 | 1 | [6 empty] | 17 | Высокий уровень доступа (HLS) | 0000000100000001 | 10.129.44.71:4001 |  |  |  | Двухзонный тариф | ~522ФЗ/~Существующие ТУ/~23-36548/~ТхЭС/~Тихвинский РЭС/Ленинградская обл, тер Киришский, тер. СНТ Берёзка, ул Рябиновая, д 80 | обл Ленинградская, р-н Киришский, массив Кусино, СНТ Березка, ул.Рябиновая,80 №4700006219
342 | КнЭС | Лужский | [24 empty] | Ленинградская обл, тер Лужский, г Луга, мкр Шалово, ул Набережная, д 22 |  | Приборы с поддержкой протокола СПОДЭС - Нартис-И100 (СПОДЭС) | 021230069492 |  | 2024-01-30 |  |  |  | 1 | 1 | [6 empty] | 17 | Высокий уровень доступа (HLS) | 0000000100000001 | 10.221.185.143:4001 |  |  |  | Двухзонный тариф | ~522ФЗ/~Существующие ТУ/~23-36548/~КнЭС/~Лужский РЭС/Ленинградская обл, тер Лужский, г Луга, мкр Шалово, ул Набережная, д 22 | Россия, Ленинградская область, п.Шалово, улица Набережная, д.22 №011\00801440
343 | ТхЭС | Тихвинский | [24 empty] | Ленинградская обл, тер Киришский, тер. СНТ Берёзка, ул Рябиновая, д 89 |  | Приборы с поддержкой протокола СПОДЭС - Нартис-И100 (СПОДЭС) | 021230070283 |  | 2024-01-29 |  |  |  | 1 | 1 | [6 empty] | 17 | Высокий уровень доступа (HLS) | 0000000100000001 | 10.220.197.183:4001 |  |  |  | Двухзонный тариф | ~522ФЗ/~Существующие ТУ/~23-36548/~ТхЭС/~Тихвинский РЭС/Ленинградская обл, тер Киришский, тер. СНТ Берёзка, ул Рябиновая, д 89 | обл Ленинградская, р-н Киришский, массив Кусино, СНТ Березка, Рябиновая 89 №4700003494
344 | ТхЭС | Тихвинский | [24 empty] | Ленинградская обл, тер Киришский, тер. СНТ Берёзка, ул 21-я, д 91 |  | Приборы с поддержкой протокола СПОДЭС - Нартис-И100 (СПОДЭС) | 021230070289 |  | 2024-01-29 |  |  |  | 1 | 1 | [6 empty] | 17 | Высокий уровень доступа (HLS) | 0000000100000001 | 10.220.210.207:4001 |  |  |  | Двухзонный тариф | ~522ФЗ/~Существующие ТУ/~23-36548/~ТхЭС/~Тихвинский РЭС/Ленинградская обл, тер Киришский, тер. СНТ Берёзка, ул 21-я, д 91 | обл Ленинградская, р-н Киришский, тер. СНТ Березка массива Кусино, 21-я ул, 91 №4700007574
345 | ТхЭС | Тихвинский | [24 empty] | Ленинградская обл, тер Киришский, тер. СНТ Берёзка, ул 18-я, д 79 |  | Приборы с поддержкой протокола СПОДЭС - Нартис-И100 (СПОДЭС) | 021230070792 |  | 2024-01-30 |  |  |  | 1 | 1 | [6 empty] | 17 | Высокий уровень доступа (HLS) | 0000000100000001 | 10.220.208.35:4001 |  |  |  | Двухзонный тариф | ~522ФЗ/~Существующие ТУ/~23-36548/~ТхЭС/~Тихвинский РЭС/Ленинградская обл, тер Киришский, тер. СНТ Берёзка, ул 18-я, д 79 | обл Ленинградская, СНТ Березка, 18-я линия 79 №013\00015664
346 | ТхЭС | Тихвинский | [24 empty] | Ленинградская обл, тер Киришский, тер. СНТ Берёзка, ул 18-я, д 77 |  | Приборы с поддержкой протокола СПОДЭС - Нартис-И100 (СПОДЭС) | 021230070822 |  | 2024-01-30 |  |  |  | 1 | 1 | [6 empty] | 17 | Высокий уровень доступа (HLS) | 0000000100000001 | 10.220.210.196:4001 |  |  |  | Двухзонный тариф | ~522ФЗ/~Существующие ТУ/~23-36548/~ТхЭС/~Тихвинский РЭС/Ленинградская обл, тер Киришский, тер. СНТ Берёзка, ул 18-я, д 77 | обл Ленинградская, р-н Киришский, массив Кусино, СНТ Березка, 18-я ул, 77 №4700004460
347 | ТхЭС | Тихвинский | [24 empty] | Ленинградская обл, тер Киришский, тер. СНТ Берёзка, ул 18-я, д 103 |  | Приборы с поддержкой протокола СПОДЭС - Нартис-И100 (СПОДЭС) | 021230070834 |  | 2024-01-30 |  |  |  | 1 | 1 | [6 empty] | 17 | Высокий уровень доступа (HLS) | 0000000100000001 | 10.220.210.198:4001 |  |  |  | Двухзонный тариф | ~522ФЗ/~Существующие ТУ/~23-36548/~ТхЭС/~Тихвинский РЭС/Ленинградская обл, тер Киришский, тер. СНТ Берёзка, ул 18-я, д 103 | обл Ленинградская, р-н Киришский, массив Кусино, СНТ Березка, 18-я ул, 103 №4700006040
348 | ТхЭС | Тихвинский | [24 empty] | Ленинградская обл, тер Киришский, тер. СНТ Берёзка, ул 18-я, д 90 |  | Приборы с поддержкой протокола СПОДЭС - Нартис-И100 (СПОДЭС) | 021230070838 |  | 2024-01-30 |  |  |  | 1 | 1 | [6 empty] | 17 | Высокий уровень доступа (HLS) | 0000000100000001 | 10.220.208.34:4001 |  |  |  | Двухзонный тариф | ~522ФЗ/~Существующие ТУ/~23-36548/~ТхЭС/~Тихвинский РЭС/Ленинградская обл, тер Киришский, тер. СНТ Берёзка, ул 18-я, д 90 | обл Ленинградская, р-н Киришский, массив Кусино, тер. СНТ Березка, 18-я, ул.90 №4700002364
349 | ТхЭС | Тихвинский | [24 empty] | Ленинградская обл, тер Киришский, тер. СНТ Берёзка, ул 21-я, д 93 |  | Приборы с поддержкой протокола СПОДЭС - Нартис-И100 (СПОДЭС) | 021230070876 |  | 2024-01-29 |  |  |  | 1 | 1 | [6 empty] | 17 | Высокий уровень доступа (HLS) | 0000000100000001 | 10.220.197.224:4001 |  |  |  | Двухзонный тариф | ~522ФЗ/~Существующие ТУ/~23-36548/~ТхЭС/~Тихвинский РЭС/Ленинградская обл, тер Киришский, тер. СНТ Берёзка, ул 21-я, д 93 | обл Ленинградская, р-н Киришский, тер. СНТ Березка массива Кусино, 21-я ул, 93 №4700007672
350 | ТхЭС | Тихвинский | [24 empty] | Ленинградская обл, тер Киришский, тер. СНТ Берёзка, ул 18-я, д 106 |  | Приборы с поддержкой протокола СПОДЭС - Нартис-И100 (СПОДЭС) | 021230071037 |  | 2024-01-30 |  |  |  | 1 | 1 | [6 empty] | 17 | Высокий уровень доступа (HLS) | 0000000100000001 | 10.220.210.199:4001 |  |  |  | Двухзонный тариф | ~522ФЗ/~Существующие ТУ/~23-36548/~ТхЭС/~Тихвинский РЭС/Ленинградская обл, тер Киришский, тер. СНТ Берёзка, ул 18-я, д 106 | обл Ленинградская, р-н Киришский, массив Кусино, тер. СНТ Березка, 18-я ул., 106 №4700002386
351 | ТхЭС | Тихвинский | [24 empty] | Ленинградская обл, тер Киришский, тер. СНТ Берёзка, ул Рябиновая, д 90 |  | Приборы с поддержкой протокола СПОДЭС - Нартис-И100 (СПОДЭС) | 021230071056 |  | 2024-01-29 |  |  |  | 1 | 1 | [6 empty] | 17 | Высокий уровень доступа (HLS) | 0000000100000001 | 10.220.197.184:4001 |  |  |  | Двухзонный тариф | ~522ФЗ/~Существующие ТУ/~23-36548/~ТхЭС/~Тихвинский РЭС/Ленинградская обл, тер Киришский, тер. СНТ Берёзка, ул Рябиновая, д 90 | обл Ленинградская, р-н Киришский, массив Кусино,СНТ Березка, Рябиновая 90 №4700006524
352 | ТхЭС | Тихвинский | [24 empty] | Ленинградская обл, тер Киришский, тер. СНТ Берёзка, ул Рябиновая, д 95 |  | Приборы с поддержкой протокола СПОДЭС - Нартис-И100 (СПОДЭС) | 021230072615 |  | 2024-01-29 |  |  |  | 1 | 1 | [6 empty] | 17 | Высокий уровень доступа (HLS) | 0000000100000001 | 10.221.210.139:4001 |  |  |  | Двухзонный тариф | ~522ФЗ/~Существующие ТУ/~23-36548/~ТхЭС/~Тихвинский РЭС/Ленинградская обл, тер Киришский, тер. СНТ Берёзка, ул Рябиновая, д 95 | обл Ленинградская, р-н Киришский, массив Кусино, СНТ Березка, Рябиновая,95 №4700002132
353 | ТхЭС | Тихвинский | [24 empty] | Ленинградская обл, тер Киришский, тер. СНТ Берёзка, ул Рябиновая, д 84 |  | Приборы с поддержкой протокола СПОДЭС - Нартис-И100 (СПОДЭС) | 021230098958 |  | 2024-01-29 |  |  |  | 1 | 1 | [6 empty] | 17 | Высокий уровень доступа (HLS) | 0000000100000001 | 10.220.197.182:4001 |  |  |  | Двухзонный тариф | ~522ФЗ/~Существующие ТУ/~23-36548/~ТхЭС/~Тихвинский РЭС/Ленинградская обл, тер Киришский, тер. СНТ Берёзка, ул Рябиновая, д 84 | обл Ленинградская, р-н Киришский, массив Кусино, СНТ Березка, Рябиновая 84 №4700004769
354 | КнЭС | Лужский | [24 empty] | Ленинградская обл, тер Лужский, деревня Ящера, д 6 |  | Приборы с поддержкой протокола СПОДЭС - Нартис-И100 (СПОДЭС) | 021230124622 |  | 2024-01-30 |  |  |  | 1 | 1 | [6 empty] | 17 | Высокий уровень доступа (HLS) | 0000000100000001 | 10.220.242.90:4001 |  |  |  | Двухзонный тариф | ~522ФЗ/~Существующие ТУ/~23-36548/~КнЭС/~Лужский РЭС/Ленинградская обл, тер Лужский, деревня Ящера, д 6 | деревня Ящера, 6, Толмачёвское городское поселение, Лужский район, Ленинградская область №011\00790331
355 | ГтЭС | Тосненский | [24 empty] | Ленинградская обл, тер Тосненский, г Любань, ул Калинина, д 38 |  | Приборы с поддержкой протокола СПОДЭС - Нартис-И100 (СПОДЭС) | 021230185880 |  | 2024-01-29 |  |  |  | 1 | 1 | [6 empty] | 17 | Высокий уровень доступа (HLS) | 0000000100000001 | 10.220.202.194:4001 |  |  |  | Двухзонный тариф | ~522ФЗ/~Существующие ТУ/~23-36548/~ГтЭС/~Тосненский РЭС/Ленинградская обл, тер Тосненский, г Любань, ул Калинина, д 38 | обл Ленинградская, р-н Тосненский, г Любань, ул Калинина, дом 38 №024\00110497
356 | ГтЭС | Гатчинский | [24 empty] | Ленинградская обл, тер Волосовский, деревня Чёрное, д 14 |  | Приборы с поддержкой протокола СПОДЭС - Нартис-И100 (СПОДЭС) | 021230185951 |  | 2024-01-29 |  |  |  | 1 | 1 | [6 empty] | 17 | Высокий уровень доступа (HLS) | 0000000100000001 | 10.220.201.159:4001 |  |  |  | Двухзонный тариф | ~522ФЗ/~Существующие ТУ/~23-36548/~ГтЭС/~Гатчинский РЭС/Ленинградская обл, тер Волосовский, деревня Чёрное, д 14 | обл Ленинградская, р-н Волосовский, д Чёрное, дом 14 №007\00003110
357 | ГтЭС | Тосненский | [24 empty] | Ленинградская обл, тер Тосненский, деревня Коркино, д 53 |  | Приборы с поддержкой протокола СПОДЭС - Нартис-И100 (СПОДЭС) | 021230185952 |  | 2024-01-29 |  |  |  | 1 | 1 | [6 empty] | 17 | Высокий уровень доступа (HLS) | 0000000100000001 | 10.220.202.163:4001 |  |  |  | Двухзонный тариф | ~522ФЗ/~Существующие ТУ/~23-36548/~ГтЭС/~Тосненский РЭС/Ленинградская обл, тер Тосненский, деревня Коркино, д 53 | Ленинградская область,Тосненский р-н,д.Коркино,д53 №024\00160849
358 | ГтЭС | Тосненский | [24 empty] | Ленинградская обл, тер Тосненский, деревня Малое Переходное, д 27 |  | Приборы с поддержкой протокола СПОДЭС - Нартис-И100 (СПОДЭС) | 021230185963 |  | 2024-01-29 |  |  |  | 1 | 1 | [6 empty] | 17 | Высокий уровень доступа (HLS) | 0000000100000001 | 10.220.201.158:4001 |  |  |  | Двухзонный тариф | ~522ФЗ/~Существующие ТУ/~23-36548/~ГтЭС/~Тосненский РЭС/Ленинградская обл, тер Тосненский, деревня Малое Переходное, д 27 | д. Малое Переходное, д. 27 №024\00121143
359 | КнЭС | Кингисеппский | [24 empty] | Ленинградская обл, тер Кингисеппский, деревня Большой Луцк, д 66 |  | Приборы с поддержкой протокола СПОДЭС - Нартис-И100 (СПОДЭС) | 021230186305 |  | 2024-01-29 |  |  |  | 1 | 1 | [6 empty] | 17 | Высокий уровень доступа (HLS) | 0000000100000001 | 10.220.218.4:4001 |  |  |  | Двухзонный тариф | ~522ФЗ/~Существующие ТУ/~23-36548/~КнЭС/~Кингисеппский РЭС/Ленинградская обл, тер Кингисеппский, деревня Большой Луцк, д 66 | Кингисеппский р-н,д. Большой Луцк,66 №006\00000338
360 | ГтЭС | Тосненский | [24 empty] | Ленинградская обл, тер Тосненский, г Любань, Московское шоссе, д 138 |  | Приборы с поддержкой протокола СПОДЭС - Нартис-И100 (СПОДЭС) | 021230186364 |  | 2024-01-29 |  |  |  | 1 | 1 | [6 empty] | 17 | Высокий уровень доступа (HLS) | 0000000100000001 | 10.220.200.160:4001 |  |  |  | Двухзонный тариф | ~522ФЗ/~Существующие ТУ/~23-36548/~ГтЭС/~Тосненский РЭС/Ленинградская обл, тер Тосненский, г Любань, Московское шоссе, д 138 | обл Ленинградская, р-н Тосненский, г Любань, ш Московское, дом 138 №180000037320
361 | ГтЭС | Тосненский | [24 empty] | Ленинградская обл, тер Тосненский, деревня Бабинская Лука, ул Луговая, д 31 |  | Приборы с поддержкой протокола СПОДЭС - Нартис-И100 (СПОДЭС) | 021230186378 |  | 2024-01-29 |  |  |  | 1 | 1 | [6 empty] | 17 | Высокий уровень доступа (HLS) | 0000000100000001 | 10.220.201.135:4001 |  |  |  | Двухзонный тариф | ~522ФЗ/~Существующие ТУ/~23-36548/~ГтЭС/~Тосненский РЭС/Ленинградская обл, тер Тосненский, деревня Бабинская Лука, ул Луговая, д 31 | обл Ленинградская, р-н Тосненский, д Бабинская Лука, ул Луговая, дом 31 №024\00161293
362 | ГтЭС | Гатчинский | [24 empty] | Ленинградская обл, тер Гатчинский, деревня Лампово, тер Участки за жд переездом, д 64 |  | Приборы с поддержкой протокола СПОДЭС - Нартис-И300 (СПОДЭС) | 023230015460 |  | 2024-01-26 |  |  |  | 1 | 1 | [6 empty] | 17 | Высокий уровень доступа (HLS) | 0000000100000001 | 10.220.217.156:4001 |  |  |  | Двухзонный тариф | ~522ФЗ/~Существующие ТУ/~23-36548/~ГтЭС/~Гатчинский РЭС/Ленинградская обл, тер Гатчинский, деревня Лампово, тер Участки за жд переездом, д 64 | Гатчинский район, д. Лампово, за ж/ д переездом, уч. 64 №001\00665556
363 | НлЭС | Волховский | [24 empty] | Ленинградская обл, тер Волховский, село Колчаново, ул Новая, д 37 |  | Приборы с поддержкой протокола СПОДЭС - Нартис-И300 (СПОДЭС) | 023230032812 |  | 2024-01-29 |  |  |  | 1 | 1 | [6 empty] | 17 | Высокий уровень доступа (HLS) | 0000000100000001 | 10.220.192.222:4001 |  |  |  | Двухзонный тариф | ~522ФЗ/~Существующие ТУ/~23-36548/~НлЭС/~Волховский РЭС/Ленинградская обл, тер Волховский, село Колчаново, ул Новая, д 37 | ЛО, Волховский р-н, Колчаново (Колчановское СП), Новая ул., д. 37 №012\00272542
364 | КнЭС | Кингисеппский | [24 empty] | Ленинградская обл, тер Кингисеппский, деревня Сережино, д 41 |  | Приборы с поддержкой протокола СПОДЭС - Нартис-И300 (СПОДЭС) | 023230045836 |  | 2024-01-29 |  |  |  | 1 | 1 | [6 empty] | 17 | Высокий уровень доступа (HLS) | 0000000100000001 | 10.220.215.16:4001 |  |  |  | Двухзонный тариф | ~522ФЗ/~Существующие ТУ/~23-36548/~КнЭС/~Кингисеппский РЭС/Ленинградская обл, тер Кингисеппский, деревня Сережино, д 41 | Кингисеппский р-н, Большелуцкое СП, д. Сережино, 41 №006\00200098
365 | ТхЭС | Тихвинский | [24 empty] | Ленинградская обл, тер Киришский, тер. СНТ Рассвет, 42-я линия, д 144, 146 |  | Приборы с поддержкой протокола СПОДЭС - Нартис-И300 (СПОДЭС) | 023230045955 |  | 2024-01-30 |  |  |  | 1 | 1 | [6 empty] | 17 | Высокий уровень доступа (HLS) | 0000000100000001 | 10.220.197.175:4001 |  |  |  | Двухзонный тариф | ~522ФЗ/~Существующие ТУ/~23-36548/~ТхЭС/~Тихвинский РЭС/Ленинградская обл, тер Киришский, тер. СНТ Рассвет, 42-я линия, д 144, 146 | садоводческое товарищество СТ РАССВЕТ ПЛ 55 КМ ПОСАДНИКОВ ОСТРОВ, ул. 42 ЛИНИЯ, 144, 146 №013\00014015
366 | ТхЭС | Тихвинский | [24 empty] | Ленинградская обл, тер Киришский, деревня Грабково, тер СПК Рассвет, ул Яблоневая, д 28 |  | Приборы с поддержкой протокола СПОДЭС - Нартис-И300 (СПОДЭС) | 023230046435 |  | 2024-01-30 |  |  |  | 1 | 1 | [6 empty] | 17 | Высокий уровень доступа (HLS) | 0000000100000001 | 10.220.197.173:4001 |  |  |  | Двухзонный тариф | ~522ФЗ/~Существующие ТУ/~23-36548/~ТхЭС/~Тихвинский РЭС/Ленинградская обл, тер Киришский, деревня Грабково, тер СПК Рассвет, ул Яблоневая, д 28 | обл Ленинградская, р-н Киришский, д Грабково, тер СПК Рассвет, ул Яблоневая, 28 №013\00024267
367 | КнЭС | Кингисеппский | [24 empty] | Ленинградская обл, тер Кингисеппский, деревня Сережино, д 41 |  | Приборы с поддержкой протокола СПОДЭС - Нартис-И300 (СПОДЭС) | 023230049795 |  | 2024-01-29 |  |  |  | 1 | 1 | [6 empty] | 17 | Высокий уровень доступа (HLS) | 0000000100000001 | 10.220.215.17:4001 |  |  |  | Двухзонный тариф | ~522ФЗ/~Существующие ТУ/~23-36548/~КнЭС/~Кингисеппский РЭС/Ленинградская обл, тер Кингисеппский, деревня Сережино, д 41 | Кингисеппский р-н, Большелуцкое СП, д. Сережино, 41 №006\00200096
368 | КнЭС | Кингисеппский | [24 empty] | Ленинградская обл, тер Кингисеппский, деревня Свейск, д 30 |  | Приборы с поддержкой протокола СПОДЭС - Нартис-И300 (СПОДЭС) | 023230049990 |  | 2024-01-29 |  |  |  | 1 | 1 | [6 empty] | 17 | Высокий уровень доступа (HLS) | 0000000100000001 | 10.220.215.43:4001 |  |  |  | Двухзонный тариф | ~522ФЗ/~Существующие ТУ/~23-36548/~КнЭС/~Кингисеппский РЭС/Ленинградская обл, тер Кингисеппский, деревня Свейск, д 30 | Кингисеппский р-н, Большелуцкое СП, д. Свейск, 30 №006\00100194
369 | КнЭС | Лужский | [24 empty] | Ленинградская обл, тер Лужский, деревня Табор, ул Полевая, д 15 |  | Приборы с поддержкой протокола СПОДЭС - Нартис-И300 (СПОДЭС) | 023230050131 |  | 2024-01-30 |  |  |  | 1 | 1 | [6 empty] | 17 | Высокий уровень доступа (HLS) | 0000000100000001 | 10.220.207.97:4001 |  |  |  | Двухзонный тариф | ~522ФЗ/~Существующие ТУ/~23-36548/~КнЭС/~Лужский РЭС/Ленинградская обл, тер Лужский, деревня Табор, ул Полевая, д 15 | дер. Табор, ул. Полевая, д. 15 №23-020667
370 | ГтЭС | Ломоносовский | [24 empty] | Ленинградская обл, тер Ломоносовский, деревня Петровское, ул Песочная, д 5 |  | Приборы с поддержкой протокола СПОДЭС - Нартис-И300 (СПОДЭС) | 023230061330 |  | 2024-01-30 |  |  |  | 1 | 1 | [6 empty] | 17 | Высокий уровень доступа (HLS) | 0000000100000001 | 10.220.255.242:4001 |  |  |  | Двухзонный тариф | ~522ФЗ/~Существующие ТУ/~23-36548/~ГтЭС/~Ломоносовский РЭС/Ленинградская обл, тер Ломоносовский, деревня Петровское, ул Песочная, д 5 | обл Ленинградская, р-н Ломоносовский, д Петровское, ул Песочная, дом 5 №003\00450151
371 | ГтЭС | Гатчинский | [24 empty] | Ленинградская обл, тер Гатчинский, деревня Ронилово, ул Луговая, д 3 |  | Приборы с поддержкой протокола СПОДЭС - Нартис-И300 (СПОДЭС) | 023230062485 |  | 2024-01-29 |  |  |  | 1 | 1 | [6 empty] | 17 | Высокий уровень доступа (HLS) | 0000000100000001 | 10.220.194.54:4001 |  |  |  | Двухзонный тариф | ~522ФЗ/~Существующие ТУ/~23-36548/~ГтЭС/~Гатчинский РЭС/Ленинградская обл, тер Гатчинский, деревня Ронилово, ул Луговая, д 3 | д. Ронилово, ул. Луговая, д. 3 №001\00849040
372 | НлЭС | Волховский | [24 empty] | Ленинградская обл, тер Волховский, деревня Часовенское, д 43 |  | Приборы с поддержкой протокола СПОДЭС - Нартис-И300 (СПОДЭС) | 023230062491 |  | 2024-01-27 |  |  |  | 1 | 1 | [6 empty] | 17 | Высокий уровень доступа (HLS) | 0000000100000001 | 10.220.192.183:4001 |  |  |  | Двухзонный тариф | ~522ФЗ/~Существующие ТУ/~23-36548/~НлЭС/~Волховский РЭС/Ленинградская обл, тер Волховский, деревня Часовенское, д 43 | обл Ленинградская, р-н Волховский, д Часовенское, д. 43 (ПС 35 кВ Паша-2 (ПС 20), Л-10, ТП-190, ф.0,4кВ №1, оп.23) №012\00241380
373 | КнЭС | Лужский | [24 empty] | Ленинградская обл, тер Лужский, деревня Турово, ул Благодатная, д 29 |  | Приборы с поддержкой протокола СПОДЭС - Нартис-И300 (СПОДЭС) | 023230065316 |  | 2024-01-25 |  |  |  | 1 | 1 | [6 empty] | 17 | Высокий уровень доступа (HLS) | 0000000100000001 | 10.220.215.128:4001 |  |  |  | Двухзонный тариф | ~522ФЗ/~Существующие ТУ/~23-36548/~КнЭС/~Лужский РЭС/Ленинградская обл, тер Лужский, деревня Турово, ул Благодатная, д 29 | обл Ленинградская, р-н Лужский, д Турово, ул Благодатная, дом 29 №011\00142523
374 | ВЭС | Выборгский | [24 empty] | Ленинградская обл, тер Выборгский, поселок Кравцово, Береговой проезд, д 9 |  | Приборы с поддержкой протокола СПОДЭС - Нартис-И300 (СПОДЭС) | 023230065319 |  | 2024-01-30 |  |  |  | 1 | 1 | [6 empty] | 17 | Высокий уровень доступа (HLS) | 0000000100000001 | 10.221.165.63:4001 |  |  |  | Двухзонный тариф | ~522ФЗ/~Существующие ТУ/~23-36548/~ВЭС/~Выборгский РЭС/Ленинградская обл, тер Выборгский, поселок Кравцово, Береговой проезд, д 9 | обл Ленинградская, р-н Выборгский, п Кравцово, проезд Береговой, 9 №027\01692220
375 | ГтЭС | Ломоносовский | [24 empty] | Ленинградская обл, тер Ломоносовский, деревня Гостилицы, ул Энтузиастов, д 14 |  | Приборы с поддержкой протокола СПОДЭС - Нартис-И300 (СПОДЭС) | 023230065322 |  | 2024-01-30 |  |  |  | 1 | 1 | [6 empty] | 17 | Высокий уровень доступа (HLS) | 0000000100000001 | 10.220.194.45:4001 |  |  |  | Двухзонный тариф | ~522ФЗ/~Существующие ТУ/~23-36548/~ГтЭС/~Ломоносовский РЭС/Ленинградская обл, тер Ломоносовский, деревня Гостилицы, ул Энтузиастов, д 14 | обл Ленинградская, р-н Ломоносовский, д Гостилицы, ул Энтузиастов, дом 14 №003\00450287
376 | НлЭС | Волховский | [24 empty] | Ленинградская обл, тер Волховский, деревня Великое Село, д 67 |  | Приборы с поддержкой протокола СПОДЭС - Нартис-И300 (СПОДЭС) | 023230065370 |  | 2024-01-29 |  |  |  | 1 | 1 | [6 empty] | 17 | Высокий уровень доступа (HLS) | 0000000100000001 | 10.220.192.158:4001 |  |  |  | Двухзонный тариф | ~522ФЗ/~Существующие ТУ/~23-36548/~НлЭС/~Волховский РЭС/Ленинградская обл, тер Волховский, деревня Великое Село, д 67 | ЛО, Волховский р-н, д. Великое Село, д. 67 №012\00270151
377 | ГтЭС | Ломоносовский | [24 empty] | Ленинградская обл, тер Ломоносовский, деревня Петровское, ул Цветочная, д 7 |  | Приборы с поддержкой протокола СПОДЭС - Нартис-И300 (СПОДЭС) | 023230067083 |  | 2024-01-30 |  |  |  | 1 | 1 | [6 empty] | 17 | Высокий уровень доступа (HLS) | 0000000100000001 | 10.220.201.152:4001 |  |  |  | Двухзонный тариф | ~522ФЗ/~Существующие ТУ/~23-36548/~ГтЭС/~Ломоносовский РЭС/Ленинградская обл, тер Ломоносовский, деревня Петровское, ул Цветочная, д 7 | обл Ленинградская, р-н Ломоносовский, д Петровское, ул Цветочная, д 7 №003\00450115
378 | КнЭС | Лужский | [24 empty] | Ленинградская обл, тер Лужский, г Луга, мкр Шалово, ул Большая Садовая, д 12 |  | Приборы с поддержкой протокола СПОДЭС - Нартис-И300 (СПОДЭС) | 023230067294 |  | 2024-01-30 |  |  |  | 1 | 1 | [6 empty] | 17 | Высокий уровень доступа (HLS) | 0000000100000001 | 10.220.215.115:4001 |  |  |  | Двухзонный тариф | ~522ФЗ/~Существующие ТУ/~23-36548/~КнЭС/~Лужский РЭС/Ленинградская обл, тер Лужский, г Луга, мкр Шалово, ул Большая Садовая, д 12 | Ленинградская область, Лужский район, г. Луга, р-н Шалово, ул. Большая садовая, д.12 №011\00802600
379 | НлЭС | Волховский | [24 empty] | Ленинградская обл, тер Волховский, село Колчаново, ул Прибрежная, д 85 |  | Приборы с поддержкой протокола СПОДЭС - Нартис-И300 (СПОДЭС) | 023230067870 |  | 2024-01-29 |  |  |  | 1 | 1 | [6 empty] | 17 | Высокий уровень доступа (HLS) | 0000000100000001 | 10.220.193.111:4001 |  |  |  | Двухзонный тариф | ~522ФЗ/~Существующие ТУ/~23-36548/~НлЭС/~Волховский РЭС/Ленинградская обл, тер Волховский, село Колчаново, ул Прибрежная, д 85 | обл Ленинградская, р-н Волховский, с Колчаново, ул Прибрежная, дом 85 №012\00271746
380 | НлЭС | Волховский | [24 empty] | Ленинградская обл, тер Кировский, деревня Валовщина, ул Родионовых, д 58-б |  | Приборы с поддержкой протокола СПОДЭС - Нартис-И300 (СПОДЭС) | 023230069692 |  | 2024-01-25 |  |  |  | 1 | 1 | [6 empty] | 17 | Высокий уровень доступа (HLS) | 0000000100000001 | 10.220.206.45:4001 |  |  |  | Двухзонный тариф | ~522ФЗ/~Существующие ТУ/~23-36548/~НлЭС/~Волховский РЭС/Ленинградская обл, тер Кировский, деревня Валовщина, ул Родионовых, д 58-б | ЛЕНИНГРАДСКАЯ обл.,д. ВАЛОВЩИНА, ул. РОДИОНОВЫХ, 58-б №004\00073147
381 | НлЭС | Волховский | [24 empty] | Ленинградская обл, тер Волховский, село Колчаново, ул Гагарина, д 7 |  | Приборы с поддержкой протокола СПОДЭС - Нартис-И300 (СПОДЭС) | 023230069708 |  | 2024-01-29 |  |  |  | 1 | 1 | [6 empty] | 17 | Высокий уровень доступа (HLS) | 0000000100000001 | 10.220.192.217:4001 |  |  |  | Двухзонный тариф | ~522ФЗ/~Существующие ТУ/~23-36548/~НлЭС/~Волховский РЭС/Ленинградская обл, тер Волховский, село Колчаново, ул Гагарина, д 7 | ЛО, Волховский р-н, Колчаново сельское поселение, ул Гагарина д 7 №012\02704211
382 | ГтЭС | Тосненский | [24 empty] | Ленинградская обл, тер Тосненский, деревня Староселье, ул Лазурная, двлд 14 |  | Приборы с поддержкой протокола СПОДЭС - Нартис-И300 (СПОДЭС) | 023230077305 |  | 2024-01-26 |  |  |  | 1 | 1 | [6 empty] | 17 | Высокий уровень доступа (HLS) | 0000000100000001 | 10.220.201.157:4001 |  |  |  | Двухзонный тариф | ~522ФЗ/~Существующие ТУ/~23-36548/~ГтЭС/~Тосненский РЭС/Ленинградская обл, тер Тосненский, деревня Староселье, ул Лазурная, двлд 14 | п. Староселье, ул. Лазурная, д. 14 №024\00152997
383 | ГтЭС | Гатчинский | [24 empty] | Ленинградская обл, тер Гатчинский, деревня Жабино, ул Героев пограничников, д 64 |  | Приборы с поддержкой протокола СПОДЭС - Нартис-И300 (СПОДЭС) | 023230077314 |  | 2024-01-29 |  |  |  | 1 | 1 | [6 empty] | 17 | Высокий уровень доступа (HLS) | 0000000100000001 | 10.220.194.49:4001 |  |  |  | Двухзонный тариф | ~522ФЗ/~Существующие ТУ/~23-36548/~ГтЭС/~Гатчинский РЭС/Ленинградская обл, тер Гатчинский, деревня Жабино, ул Героев пограничников, д 64 | д. Жабино, ул. Героев Пограничников 64 №070000034683
384 | ГтЭС | Ломоносовский | [24 empty] | Ленинградская обл, тер Ломоносовский, тер. ДНП Брусничное, ул Клубничная, д 3 |  | Приборы с поддержкой протокола СПОДЭС - Нартис-И300 (СПОДЭС) | 023230077449 |  | 2024-01-30 |  |  |  | 1 | 1 | [6 empty] | 17 | Высокий уровень доступа (HLS) | 0000000100000001 | 10.220.194.31:4001 |  |  |  | Двухзонный тариф | ~522ФЗ/~Существующие ТУ/~23-36548/~ГтЭС/~Ломоносовский РЭС/Ленинградская обл, тер Ломоносовский, тер. ДНП Брусничное, ул Клубничная, д 3 | Ло ломоносовский р-н соколи днп брусничное ул клубничная д 3 уч 133 №003\00467472
385 | ГтЭС | Гатчинский | [24 empty] | Ленинградская обл, тер Гатчинский, деревня Лампово, тер Участки за жд переездом, д 100 |  | Приборы с поддержкой протокола СПОДЭС - Нартис-И300 (СПОДЭС) | 023230077498 |  | 2024-01-26 |  |  |  | 1 | 1 | [6 empty] | 17 | Высокий уровень доступа (HLS) | 0000000100000001 | 10.220.200.186:4001 |  |  |  | Двухзонный тариф | ~522ФЗ/~Существующие ТУ/~23-36548/~ГтЭС/~Гатчинский РЭС/Ленинградская обл, тер Гатчинский, деревня Лампово, тер Участки за жд переездом, д 100 | обл Ленинградская, р-н Гатчинский, д Лампово, тер Участки за ж/д переездом, дом 100 №00100665505
386 | ГтЭС | Гатчинский | [24 empty] | Ленинградская обл, тер Волосовский, деревня Руссковицы, д 26 |  | Приборы с поддержкой протокола СПОДЭС - Нартис-И300 (СПОДЭС) | 023230077654 |  | 2024-01-29 |  |  |  | 1 | 1 | [6 empty] | 17 | Высокий уровень доступа (HLS) | 0000000100000001 | 10.220.194.51:4001 |  |  |  | Двухзонный тариф | ~522ФЗ/~Существующие ТУ/~23-36548/~ГтЭС/~Гатчинский РЭС/Ленинградская обл, тер Волосовский, деревня Руссковицы, д 26 | обл Ленинградская, р-н Волосовский, д Руссковицы, 26 №007\50220608
387 | ВЭС | Выборгский | [24 empty] | Ленинградская обл, тер Выборгский, поселок Кравцово |  | Приборы с поддержкой протокола СПОДЭС - Нартис-И300 (СПОДЭС) | 023230077706 |  | 2024-01-30 |  |  |  | 1 | 1 | [6 empty] | 17 | Высокий уровень доступа (HLS) | 0000000100000001 | 10.220.188.136:4001 |  |  |  | Двухзонный тариф | ~522ФЗ/~Существующие ТУ/~23-36548/~ВЭС/~Выборгский РЭС/Ленинградская обл, тер Выборгский, поселок Кравцово | ЛО, Выборгский р-н, п Кравцово, кад. 47:01:1014001:0260 №027\01692130
388 | ВЭС | Выборгский | [24 empty] | Ленинградская обл, тер Бокситогорский, деревня Подборовье |  | Приборы с поддержкой протокола СПОДЭС - Нартис-И300 (СПОДЭС) | 023230078324 |  | 2024-01-30 |  |  |  | 1 | 1 | [6 empty] | 17 | Высокий уровень доступа (HLS) | 0000000100000001 | 10.220.188.139:4001 |  |  |  | Двухзонный тариф | ~522ФЗ/~Существующие ТУ/~23-36548/~ВЭС/~Выборгский РЭС/Ленинградская обл, тер Бокситогорский, деревня Подборовье | 188907, ПОДБОРОВЬЕ, ПОДБОРОВЬЕ ул., д. б/н680 кв. 0 №027\01202680
389 | ГтЭС | Гатчинский | [24 empty] | Ленинградская обл, тер Гатчинский, деревня Лампово, ул Цветочная, д 9 |  | Приборы с поддержкой протокола СПОДЭС - Нартис-И300 (СПОДЭС) | 023230078398 |  | 2024-01-26 |  |  |  | 1 | 1 | [6 empty] | 17 | Высокий уровень доступа (HLS) | 0000000100000001 | 10.220.227.88:4001 |  |  |  | Двухзонный тариф | ~522ФЗ/~Существующие ТУ/~23-36548/~ГтЭС/~Гатчинский РЭС/Ленинградская обл, тер Гатчинский, деревня Лампово, ул Цветочная, д 9 | обл Ленинградская, р-н Гатчинский, д Лампово, ул Цветочная, дом 9 №001\00756026
390 | ГтЭС | Гатчинский | [24 empty] | Ленинградская обл, тер Гатчинский, деревня Лампово, тер Участки за жд переездом, д 6 |  | Приборы с поддержкой протокола СПОДЭС - Нартис-И300 (СПОДЭС) | 023230079374 |  | 2024-01-26 |  |  |  | 1 | 1 | [6 empty] | 17 | Высокий уровень доступа (HLS) | 0000000100000001 | 10.220.226.114:4001 |  |  |  | Двухзонный тариф | ~522ФЗ/~Существующие ТУ/~23-36548/~ГтЭС/~Гатчинский РЭС/Ленинградская обл, тер Гатчинский, деревня Лампово, тер Участки за жд переездом, д 6 | обл Ленинградская, р-н Гатчинский, д Лампово, тер Участки за ж/д переездом, дом 6 №001\00665557
391 | ГтЭС | Гатчинский | [24 empty] | Ленинградская обл, тер Гатчинский, деревня Лампово, ул Центральная, д 51 |  | Приборы с поддержкой протокола СПОДЭС - Нартис-И300 (СПОДЭС) | 023230079415 |  | 2024-01-26 |  |  |  | 1 | 1 | [6 empty] | 17 | Высокий уровень доступа (HLS) | 0000000100000001 | 10.220.220.74:4001 |  |  |  | Двухзонный тариф | ~522ФЗ/~Существующие ТУ/~23-36548/~ГтЭС/~Гатчинский РЭС/Ленинградская обл, тер Гатчинский, деревня Лампово, ул Центральная, д 51 | обл Ленинградская, р-н Гатчинский, д Лампово, ул Центральная, дом 51 №070000089821
392 | НлЭС | Волховский | [24 empty] | Ленинградская обл, тер Волховский, деревня Андреевщина |  | Приборы с поддержкой протокола СПОДЭС - Нартис-И300 (СПОДЭС) | 023232002561 |  | 2024-01-30 |  |  |  | 1 | 1 | [6 empty] | 17 | Высокий уровень доступа (HLS) | 0000000100000001 | 10.220.193.110:4001 |  |  |  | Двухзонный тариф | ~522ФЗ/~Существующие ТУ/~23-36548/~НлЭС/~Волховский РЭС/Ленинградская обл, тер Волховский, деревня Андреевщина | обл Ленинградская, р-н Волховский, д Андреевщина, 47:10:0820001:1 №012\00272428
393 | ГтЭС | Гатчинский | [24 empty] | Ленинградская обл, тер Гатчинский, поселок Пудость, ул Новая, д 49 |  | Приборы с поддержкой протокола СПОДЭС - Нартис-И300 (СПОДЭС) | 023232034628 |  | 2024-01-29 |  |  |  | 40 | 1 | [6 empty] | 17 | Высокий уровень доступа (HLS) | 0000000100000001 | 10.220.202.154:4001 |  |  |  | Двухзонный тариф | ~522ФЗ/~Существующие ТУ/~23-36548/~ГтЭС/~Гатчинский РЭС/Ленинградская обл, тер Гатчинский, поселок Пудость, ул Новая, д 49 | обл Ленинградская, р-н Гатчинский, п Пудость, ул Новая, дом 49 №47300000301041
394 | ГтЭС | Гатчинский | [24 empty] | Ленинградская обл, тер Гатчинский, поселок Пудость, ул Новая, д 49 |  | Приборы с поддержкой протокола СПОДЭС - Нартис-И300 (СПОДЭС) | 023232034629 |  | 2024-01-29 |  |  |  | 30 | 1 | [6 empty] | 17 | Высокий уровень доступа (HLS) | 0000000100000001 | 10.220.201.130:4001 |  |  |  | Двухзонный тариф | ~522ФЗ/~Существующие ТУ/~23-36548/~ГтЭС/~Гатчинский РЭС/Ленинградская обл, тер Гатчинский, поселок Пудость, ул Новая, д 49 | обл Ленинградская, р-н Гатчинский, п Пудость, ул Новая, дом 49 №47300000301041 (1)
395 | ГтЭС | Гатчинский | [24 empty] | Ленинградская обл, тер Гатчинский, поселок Пудость, ул Новая, д 49 |  | Приборы с поддержкой протокола СПОДЭС - Нартис-И300 (СПОДЭС) | 023232034655 |  | 2024-01-30 |  |  |  | 30 | 1 | [6 empty] | 17 | Высокий уровень доступа (HLS) | 0000000100000001 | 10.220.202.156:4001 |  |  |  | Двухзонный тариф | ~522ФЗ/~Существующие ТУ/~23-36548/~ГтЭС/~Гатчинский РЭС/Ленинградская обл, тер Гатчинский, поселок Пудость, ул Новая, д 49 | обл Ленинградская, р-н Гатчинский, п Пудость, ул Новая, дом 49 №47300000301041 (2)
396 | ГтЭС | Гатчинский | [24 empty] | Ленинградская обл, тер Гатчинский, поселок Пудость, ул Новая, д 49 |  | Приборы с поддержкой протокола СПОДЭС - Нартис-И300 (СПОДЭС) | 023232034837 |  | 2024-01-30 |  |  |  | 40 | 1 | [6 empty] | 17 | Высокий уровень доступа (HLS) | 0000000100000001 | 10.220.201.132:4001 |  |  |  | Двухзонный тариф | ~522ФЗ/~Существующие ТУ/~23-36548/~ГтЭС/~Гатчинский РЭС/Ленинградская обл, тер Гатчинский, поселок Пудость, ул Новая, д 49 | обл Ленинградская, р-н Гатчинский, п Пудость, ул Новая, дом 49 №47300000301041 (3)
397 | ГтЭС | Гатчинский | [24 empty] | Ленинградская обл, тер Гатчинский, поселок Пудость, ул Новая, д 49 |  | Приборы с поддержкой протокола СПОДЭС - Нартис-И300 (СПОДЭС) | 023232034849 |  | 2024-01-30 |  |  |  | 40 | 1 | [6 empty] | 17 | Высокий уровень доступа (HLS) | 0000000100000001 | 10.220.202.157:4001 |  |  |  | Двухзонный тариф | ~522ФЗ/~Существующие ТУ/~23-36548/~ГтЭС/~Гатчинский РЭС/Ленинградская обл, тер Гатчинский, поселок Пудость, ул Новая, д 49 | обл Ленинградская, р-н Гатчинский, п Пудость, ул Новая, дом 49 №47300000301041 (4)
398 | ГтЭС | Гатчинский | [24 empty] | Ленинградская обл, тер Гатчинский, поселок Пудость, ул Новая, д 49 |  | Приборы с поддержкой протокола СПОДЭС - Нартис-И300 (СПОДЭС) | 023232034911 |  | 2024-01-29 |  |  |  | 40 | 1 | [6 empty] | 17 | Высокий уровень доступа (HLS) | 0000000100000001 | 10.220.200.131:4001 |  |  |  | Двухзонный тариф | ~522ФЗ/~Существующие ТУ/~23-36548/~ГтЭС/~Гатчинский РЭС/Ленинградская обл, тер Гатчинский, поселок Пудость, ул Новая, д 49 | обл Ленинградская, р-н Гатчинский, п Пудость, ул Новая, дом 49 №47300000301041 (5)
399 | ГтЭС | Гатчинский | [24 empty] | Ленинградская обл, тер Гатчинский, поселок Пудость, ул Новая, д 49 |  | Приборы с поддержкой протокола СПОДЭС - Нартис-И300 (СПОДЭС) | 023232034929 |  | 2024-01-29 |  |  |  | 20 | 1 | [6 empty] | 17 | Высокий уровень доступа (HLS) | 0000000100000001 | 10.220.201.131:4001 |  |  |  | Двухзонный тариф | ~522ФЗ/~Существующие ТУ/~23-36548/~ГтЭС/~Гатчинский РЭС/Ленинградская обл, тер Гатчинский, поселок Пудость, ул Новая, д 49 | обл Ленинградская, р-н Гатчинский, п Пудость, ул Новая, дом 49 №47300000301041 (6)
400 | НлЭС | Волховский | [24 empty] | Ленинградская обл, тер Волховский, г Новая Ладога, мкр В, д 1, кв 43 |  | Приборы с поддержкой протокола СПОДЭС - Нартис-И100 (СПОДЭС) | 021230033978 |  | 2024-01-31 |  |  |  | 1 | 1 | [6 empty] | 17 | Высокий уровень доступа (HLS) | 0000000100000001 | 10.220.129.245:4001 |  |  |  | Двухзонный тариф | ~522ФЗ/~Существующие ТУ/~23-36548/~НлЭС/~Волховский РЭС/Ленинградская обл, тер Волховский, г Новая Ладога, мкр В, д 1, кв 43 | обл Ленинградская, р-н Волховский, г Новая Ладога, мкр В, дом 1, кв 43 (гараж) №012\00232732
401 | НлЭС | Волховский | [24 empty] | Ленинградская обл, тер Волховский, деревня Бабино, д 9 |  | Приборы с поддержкой протокола СПОДЭС - Нартис-И100 (СПОДЭС) | 021230033994 |  | 2024-01-31 |  |  |  | 1 | 1 | [6 empty] | 17 | Высокий уровень доступа (HLS) | 0000000100000001 | 10.220.129.251:4001 |  |  |  | Двухзонный тариф | ~522ФЗ/~Существующие ТУ/~23-36548/~НлЭС/~Волховский РЭС/Ленинградская обл, тер Волховский, деревня Бабино, д 9 | обл Ленинградская, р-н Волховский, д Бабино, дом 9 №012\00040142
402 | НлЭС | Волховский | [24 empty] | Ленинградская обл, тер Кировский, тер. СНТ массив пос. Синявино-1 Приозерное, 5-я линия, д 15 |  | Приборы с поддержкой протокола СПОДЭС - Нартис-И100 (СПОДЭС) | 021230038019 |  | 2024-02-01 |  |  |  | 1 | 1 | [6 empty] | 17 | Высокий уровень доступа (HLS) | 0000000100000001 | 10.220.130.29:4001 |  |  |  | Двухзонный тариф | ~522ФЗ/~Существующие ТУ/~23-36548/~НлЭС/~Волховский РЭС/Ленинградская обл, тер Кировский, тер. СНТ массив пос. Синявино-1 Приозерное, 5-я линия, д 15 | Кировский р-н, массив Синявино, СНТ Приозерное, 5-я линия, д.15 (59.919369, 31.232752; к.н. 47:16:0427004:13. Подключени опосредованно от сетей СНТ по 0,4кВ (ВЛ 10кВ ф.193-23; ПС 110кВ Синявино (ПС 193)) №004\00181219
403 | ГтЭС | Тосненский | ПС 35 кВ Нурма (ПС 718) | [23 empty] | Ленинградская обл, тер Тосненский, тер СНТ Надежда массива Нечеперть, 9-я линия, уч 287 |  | Приборы с поддержкой протокола СПОДЭС - Нартис-И100 (СПОДЭС) | 021230044441 |  | 2024-01-31 |  |  |  | 1 | 1 | [6 empty] | 17 | Высокий уровень доступа (HLS) | 0000000100000001 | 10.220.255.233:4001 |  |  |  | Двухзонный тариф | ~522ФЗ/~Существующие ТУ/~23-36548/~ГтЭС/~Тосненский РЭС/Ленинградская обл, тер Тосненский, тер СНТ Надежда массива Нечеперть, 9-я линия, уч 287 | обл Ленинградская, р-н Тосненский, тер СНТ Надежда массива Нечеперть, линия 9-я, уч-к (владение) 287 №4700007150
404 | НлЭС | Волховский | [24 empty] | Ленинградская обл, тер Волховский, г Новая Ладога, мкр В, ряд 3 |  | Приборы с поддержкой протокола СПОДЭС - Нартис-И100 (СПОДЭС) | 021230044483 |  | 2024-01-31 |  |  |  | 1 | 1 | [6 empty] | 17 | Высокий уровень доступа (HLS) | 0000000100000001 | 10.220.130.8:4001 |  |  |  | Двухзонный тариф | ~522ФЗ/~Существующие ТУ/~23-36548/~НлЭС/~Волховский РЭС/Ленинградская обл, тер Волховский, г Новая Ладога, мкр В, ряд 3 | Волховский р-н, г.Новая Ладога, Микрорайон В, ряд 3, гараж №72 №012\00122503
405 | НлЭС | Волховский | [24 empty] | Ленинградская обл, тер Кировский, массив Грибное, тер. СНТ Ленгидропроект, ул Кроноцкая, д 249 |  | Приборы с поддержкой протокола СПОДЭС - Нартис-И100 (СПОДЭС) | 021230047810 |  | 2024-02-01 |  |  |  | 1 | 1 | [6 empty] | 17 | Высокий уровень доступа (HLS) | 0000000100000001 | 10.220.246.197:4001 |  |  |  | Двухзонный тариф | ~522ФЗ/~Существующие ТУ/~23-36548/~НлЭС/~Волховский РЭС/Ленинградская обл, тер Кировский, массив Грибное, тер. СНТ Ленгидропроект, ул Кроноцкая, д 249 | обл Ленинградская, р-н Кировский, массив Грибное, тер. СНТ Ленгидропроект, Кроноцкая 249 (59.835719, 31.046568; опосредованно через сети СНТ; ВЛ 10кВ ф.324-05; ПС 110кВ Мгинская (ПС 324)) №004\00194381
406 | КнЭС | Кингисеппский | [24 empty] | Ленинградская обл, тер Кингисеппский, массив Солка, тер. СНТ Спецстроевец, ул Центральная, д 35 |  | Приборы с поддержкой протокола СПОДЭС - Нартис-И100 (СПОДЭС) | 021230061878 |  | 2024-01-30 |  |  |  | 1 | 1 | [6 empty] | 17 | Высокий уровень доступа (HLS) | 0000000100000001 | 10.220.215.45:4001 |  |  |  | Двухзонный тариф | ~522ФЗ/~Существующие ТУ/~23-36548/~КнЭС/~Кингисеппский РЭС/Ленинградская обл, тер Кингисеппский, массив Солка, тер. СНТ Спецстроевец, ул Центральная, д 35 | обл Ленинградская, р-н Кингисеппский, массив Солка, тер. СНТ Спецстроевец, ул Центральная, 35 №006\00031005
407 | КнЭС | Кингисеппский | [24 empty] | Ленинградская обл, тер Кингисеппский, г Кингисепп, тер Победа-2 СНТ Победа массив, ул Малая, д 4 |  | Приборы с поддержкой протокола СПОДЭС - Нартис-И100 (СПОДЭС) | 021230063702 |  | 2024-01-30 |  |  |  | 1 | 1 | [6 empty] | 17 | Высокий уровень доступа (HLS) | 0000000100000001 | 10.220.215.46:4001 |  |  |  | Двухзонный тариф | ~522ФЗ/~Существующие ТУ/~23-36548/~КнЭС/~Кингисеппский РЭС/Ленинградская обл, тер Кингисеппский, г Кингисепп, тер Победа-2 СНТ Победа массив, ул Малая, д 4 | Кингисеппский р-н, СНТ Победа-2, ул. Малая, д.4 №006\00006266
408 | ТхЭС | Тихвинский | [24 empty] | Ленинградская обл, тер Киришский, тер. СНТ Ракитино, 5-я линия, д 1 |  | Приборы с поддержкой протокола СПОДЭС - Нартис-И100 (СПОДЭС) | 021230067020 |  | 2023-11-19 |  |  |  | 1 | 1 | [6 empty] | 17 | Высокий уровень доступа (HLS) | 0000000100000001 | 10.220.197.203:4001 |  |  |  | Двухзонный тариф | ~522ФЗ/~Существующие ТУ/~23-36548/~ТхЭС/~Тихвинский РЭС/Ленинградская обл, тер Киришский, тер. СНТ Ракитино, 5-я линия, д 1 | сад-во БУДОГОЩСКОЕ ГП С.Т. "РАКИТИНО", линия V, 1 №013\00042917
409 | КнЭС | Лужский | [24 empty] | Ленинградская обл, тер Лужский, деревня Вычелобок, ул Центральная, д 16 |  | Приборы с поддержкой протокола СПОДЭС - Нартис-И100 (СПОДЭС) | 021230124205 |  | 2024-01-30 |  |  |  | 1 | 1 | [6 empty] | 17 | Высокий уровень доступа (HLS) | 0000000100000001 | 10.220.244.9:4001 |  |  |  | Двухзонный тариф | ~522ФЗ/~Существующие ТУ/~23-36548/~КнЭС/~Лужский РЭС/Ленинградская обл, тер Лужский, деревня Вычелобок, ул Центральная, д 16 | обл Ленинградская, р-н Лужский, д Вычелобок, ул Центральная, дом 16 №011\00040511
410 | КнЭС | Лужский | [24 empty] | Ленинградская обл, тер Лужский, деревня Югостицы, ул Центральная, д 21 |  | Приборы с поддержкой протокола СПОДЭС - Нартис-И100 (СПОДЭС) | 021230124625 |  | 2024-01-31 |  |  |  | 1 | 1 | [6 empty] | 17 | Высокий уровень доступа (HLS) | 0000000100000001 | 10.220.243.51:4001 |  |  |  | Двухзонный тариф | ~522ФЗ/~Существующие ТУ/~23-36548/~КнЭС/~Лужский РЭС/Ленинградская обл, тер Лужский, деревня Югостицы, ул Центральная, д 21 | Лужский р-н, Скребловское сп, д. Югостицы, ул. Центральная, д.21 №011\01610178
411 | ГтЭС | Гатчинский | ПС 35 кВ Юбилейная (ПС Юб) | [23 empty] | Ленинградская обл, тер Гатчинский, деревня Старосиверская, Малая наб, д 21 |  | Приборы с поддержкой протокола СПОДЭС - Нартис-И100 (СПОДЭС) | 021230124655 |  | 2024-01-31 |  |  |  | 1 | 1 | [6 empty] | 17 | Высокий уровень доступа (HLS) | 0000000100000001 | 10.220.226.2:4001 |  |  |  | Двухзонный тариф | ~522ФЗ/~Существующие ТУ/~23-36548/~ГтЭС/~Гатчинский РЭС/Ленинградская обл, тер Гатчинский, деревня Старосиверская, Малая наб, д 21 | ЛО, Гатчинский район, д. Старосиверская, ул. Малая Набережная, д. 21 №001\00674026
412 | КнЭС | Лужский | [24 empty] | Ленинградская обл, тер Лужский, деревня Югостицы, ул Центральная, д 24а |  | Приборы с поддержкой протокола СПОДЭС - Нартис-И100 (СПОДЭС) | 021230124679 |  | 2024-01-31 |  |  |  | 1 | 1 | [6 empty] | 17 | Высокий уровень доступа (HLS) | 0000000100000001 | 10.220.200.40:4001 |  |  |  | Двухзонный тариф | ~522ФЗ/~Существующие ТУ/~23-36548/~КнЭС/~Лужский РЭС/Ленинградская обл, тер Лужский, деревня Югостицы, ул Центральная, д 24а | обл Ленинградская, р-н Лужский, д Югостицы, ул Центральная, дом 24А №011\01610021
413 | КнЭС | Лужский | [24 empty] | Ленинградская обл, тер Лужский, деревня Петровская Горка, ул Верхняя, д 29 |  | Приборы с поддержкой протокола СПОДЭС - Нартис-И100 (СПОДЭС) | 021230124783 |  | 2024-01-31 |  |  |  | 1 | 1 | [6 empty] | 17 | Высокий уровень доступа (HLS) | 0000000100000001 | 10.220.202.46:4001 |  |  |  | Двухзонный тариф | ~522ФЗ/~Существующие ТУ/~23-36548/~КнЭС/~Лужский РЭС/Ленинградская обл, тер Лужский, деревня Петровская Горка, ул Верхняя, д 29 | обл Ленинградская, р-н Лужский, Скребловское СП, д. Петровская Горка, ул. Верхняя, дом 29 №011\01660513
414 | ГтЭС | Гатчинский | ПС 35 кВ Нурма (ПС 718) | [23 empty] | Ленинградская обл, тер Волосовский, деревня Горки, д 23а |  | Приборы с поддержкой протокола СПОДЭС - Нартис-И100 (СПОДЭС) | 021230124894 |  | 2024-01-31 |  |  |  | 1 | 1 | [6 empty] | 17 | Высокий уровень доступа (HLS) | 0000000100000001 | 10.220.217.164:4001 |  |  |  | Двухзонный тариф | ~522ФЗ/~Существующие ТУ/~23-36548/~ГтЭС/~Гатчинский РЭС/Ленинградская обл, тер Волосовский, деревня Горки, д 23а | Нурминское СП, ул. ГОРКИ, 23а №024\00151243
415 | НлЭС | Волховский | [24 empty] | Ленинградская обл, тер Кировский, массив Восход, тер. СНТ Ладога Московского района, ул 3-я Ладожская, д 76-260 |  | Приборы с поддержкой протокола СПОДЭС - Нартис-И100 (СПОДЭС) | 021230125107 |  | 2024-02-01 |  |  |  | 1 | 1 | [6 empty] | 17 | Высокий уровень доступа (HLS) | 0000000100000001 | 10.220.247.170:4001 |  |  |  | Двухзонный тариф | ~522ФЗ/~Существующие ТУ/~23-36548/~НлЭС/~Волховский РЭС/Ленинградская обл, тер Кировский, массив Восход, тер. СНТ Ладога Московского района, ул 3-я Ладожская, д 76-260 | Кировский район, массив Восход, СНТ Ладога Московского района, 3 Ладожская д. 76/260 №4700000168
416 | НлЭС | Волховский | [24 empty] | Ленинградская обл, тер Кировский, массив Михайловский, тер. СНТ Чайка-М, ул Канонерская, д 47 |  | Приборы с поддержкой протокола СПОДЭС - Нартис-И100 (СПОДЭС) | 021230125204 |  | 2024-02-01 |  |  |  | 1 | 1 | [6 empty] | 17 | Высокий уровень доступа (HLS) | 0000000100000001 | 10.220.246.195:4001 |  |  |  | Двухзонный тариф | ~522ФЗ/~Существующие ТУ/~23-36548/~НлЭС/~Волховский РЭС/Ленинградская обл, тер Кировский, массив Михайловский, тер. СНТ Чайка-М, ул Канонерская, д 47 | ЛО, Кировский р-н, СНТ Чайка-М, ул. Канонерская, уч. 47 (59.773763, 31.162243; к.н. 47:16:0837003:41; опосредованно через сети СНТ) №004\01160532
417 | НлЭС | Волховский | [24 empty] | Ленинградская обл, тер Кировский, массив Грибное, тер. СНТ Ласточка, ул 2-я Спортивная, д 23 |  | Приборы с поддержкой протокола СПОДЭС - Нартис-И100 (СПОДЭС) | 021230125338 |  | 2024-02-01 |  |  |  | 1 | 1 | [6 empty] | 17 | Высокий уровень доступа (HLS) | 0000000100000001 | 10.220.247.146:4001 |  |  |  | Двухзонный тариф | ~522ФЗ/~Существующие ТУ/~23-36548/~НлЭС/~Волховский РЭС/Ленинградская обл, тер Кировский, массив Грибное, тер. СНТ Ласточка, ул 2-я Спортивная, д 23 | Ленинградская область, Кировский район,Массив Грибное Снт Ласточка, 2-Я Спортивная ул., д. 23 №004\00011137
418 | НлЭС | Волховский | [24 empty] | Ленинградская обл, тер Кировский, массив Михайловский, тер. СНТ Чайка-М, ул Лесная, д 1б |  | Приборы с поддержкой протокола СПОДЭС - Нартис-И100 (СПОДЭС) | 021230125356 |  | 2024-02-01 |  |  |  | 1 | 1 | [6 empty] | 17 | Высокий уровень доступа (HLS) | 0000000100000001 | 10.220.245.239:4001 |  |  |  | Двухзонный тариф | ~522ФЗ/~Существующие ТУ/~23-36548/~НлЭС/~Волховский РЭС/Ленинградская обл, тер Кировский, массив Михайловский, тер. СНТ Чайка-М, ул Лесная, д 1б | обл Ленинградская, р-н Кировский, массив Михайловский, тер. СНТ Чайка-М, ул Лесная, 1б ( 59.769296, 31.166909; к.н.47:16:0837004:13; опосредованно через сети СНТ; ПС 35кВ Мга (ПС 720)) №004\01160413
419 | КнЭС | Лужский | [24 empty] | Ленинградская обл, тер Лужский, деревня Конезерье, д 22 |  | Приборы с поддержкой протокола СПОДЭС - Нартис-И100 (СПОДЭС) | 021230186234 |  | 2024-01-31 |  |  |  | 1 | 1 | [6 empty] | 17 | Высокий уровень доступа (HLS) | 0000000100000001 | 10.220.218.15:4001 |  |  |  | Двухзонный тариф | ~522ФЗ/~Существующие ТУ/~23-36548/~КнЭС/~Лужский РЭС/Ленинградская обл, тер Лужский, деревня Конезерье, д 22 | ЛО, Лужский р-н, Конезерье, д. 22 №011\02220456
420 | КнЭС | Лужский | [24 empty] | Ленинградская обл, тер Лужский, деревня Городец, двлд 48 |  | Приборы с поддержкой протокола СПОДЭС - Нартис-И100 (СПОДЭС) | 021230186253 |  | 2024-01-31 |  |  |  | 1 | 1 | [6 empty] | 17 | Высокий уровень доступа (HLS) | 0000000100000001 | 10.220.215.152:4001 |  |  |  | Двухзонный тариф | ~522ФЗ/~Существующие ТУ/~23-36548/~КнЭС/~Лужский РЭС/Ленинградская обл, тер Лужский, деревня Городец, двлд 48 | обл Ленинградская, р-н Лужский, д. Городец, дом 48 №011\02190700
421 | КнЭС | Кингисеппский | [24 empty] | Ленинградская обл, тер Кингисеппский, тер. СНТ Ореховая горка, ул 2-я, д 58 |  | Приборы с поддержкой протокола СПОДЭС - Нартис-И100 (СПОДЭС) | 021230186297 |  | 2024-01-30 |  |  |  | 1 | 1 | [6 empty] | 17 | Высокий уровень доступа (HLS) | 0000000100000001 | 10.220.215.147:4001 |  |  |  | Двухзонный тариф | ~522ФЗ/~Существующие ТУ/~23-36548/~КнЭС/~Кингисеппский РЭС/Ленинградская обл, тер Кингисеппский, тер. СНТ Ореховая горка, ул 2-я, д 58 | Ленинградская область, Кингисеппский муниципальный район, Ивангородское городское поселение, СНТ "Ореховая Горка", ул. 2-я, участок 58 №006\00016180
422 | КнЭС | Лужский | [24 empty] | Ленинградская обл, тер Лужский, деревня Конезерье, д 72а |  | Приборы с поддержкой протокола СПОДЭС - Нартис-И100 (СПОДЭС) | 021230186298 |  | 2024-01-31 |  |  |  | 1 | 1 | [6 empty] | 17 | Высокий уровень доступа (HLS) | 0000000100000001 | 10.220.218.18:4001 |  |  |  | Двухзонный тариф | ~522ФЗ/~Существующие ТУ/~23-36548/~КнЭС/~Лужский РЭС/Ленинградская обл, тер Лужский, деревня Конезерье, д 72а | ЛО, Лужский р-н, дер. Конезерье, д. 72 а №011\02230710
423 | КнЭС | Кингисеппский | [24 empty] | Ленинградская обл, тер Кингисеппский, массив Солка, тер. СНТ Спецстроевец, ул Яблочная, д 65 |  | Приборы с поддержкой протокола СПОДЭС - Нартис-И100 (СПОДЭС) | 021230186398 |  | 2024-01-30 |  |  |  | 1 | 1 | [6 empty] | 17 | Высокий уровень доступа (HLS) | 0000000100000001 | 10.220.218.3:4001 |  |  |  | Двухзонный тариф | ~522ФЗ/~Существующие ТУ/~23-36548/~КнЭС/~Кингисеппский РЭС/Ленинградская обл, тер Кингисеппский, массив Солка, тер. СНТ Спецстроевец, ул Яблочная, д 65 | Ленинградская обл.,Кингисеппский р-он, Большелуцкое СП,массив "Солка",СНТ "Спецстроевец", ул.Яблочная уч.65 №4700002503
424 | КнЭС | Кингисеппский | [24 empty] | Ленинградская обл, тер Кингисеппский, массив Солка, тер. СНТ Спецстроевец, ул Центральная, д 47 |  | Приборы с поддержкой протокола СПОДЭС - Нартис-И100 (СПОДЭС) | 021230186401 |  | 2024-01-30 |  |  |  | 1 | 1 | [6 empty] | 17 | Высокий уровень доступа (HLS) | 0000000100000001 | 10.220.218.6:4001 |  |  |  | Двухзонный тариф | ~522ФЗ/~Существующие ТУ/~23-36548/~КнЭС/~Кингисеппский РЭС/Ленинградская обл, тер Кингисеппский, массив Солка, тер. СНТ Спецстроевец, ул Центральная, д 47 | Кингисеппский р-н,Массив "Солка" Снт "Спецстроевец",Центральная,47 №006\00030039
425 | НлЭС | Волховский | [24 empty] | Ленинградская обл, тер Волховский, г Новая Ладога, мкр В, д 20, кв 45 |  | Приборы с поддержкой протокола СПОДЭС - Нартис-И100 (СПОДЭС) | 021232022457 |  | 2024-01-31 |  |  |  | 1 | 1 | [6 empty] | 17 | Высокий уровень доступа (HLS) | 0000000100000001 | 10.220.192.219:4001 |  |  |  | Двухзонный тариф | ~522ФЗ/~Существующие ТУ/~23-36548/~НлЭС/~Волховский РЭС/Ленинградская обл, тер Волховский, г Новая Ладога, мкр В, д 20, кв 45 | обл Ленинградская, р-н Волховский, г Новая Ладога, мкр В, дом 20 (гараж 2), кв 45 №012\12013669
426 | ГтЭС | Гатчинский | [24 empty] | Ленинградская обл, тер Гатчинский, тер. СНТ Ручеек, д 178 |  | Приборы с поддержкой протокола СПОДЭС - Нартис-И300 (СПОДЭС) | 023230014805 |  | 2024-01-31 |  |  |  | 1 | 1 | [6 empty] | 17 | Высокий уровень доступа (HLS) | 0000000100000001 | 10.220.201.163:4001 |  |  |  | Двухзонный тариф | ~522ФЗ/~Существующие ТУ/~23-36548/~ГтЭС/~Гатчинский РЭС/Ленинградская обл, тер Гатчинский, тер. СНТ Ручеек, д 178 | обл Ленинградская, р-н Гатчинский, массив Романовка, тер. СНТ Ручеек, уч.178, к.н 47:23:0262003:29 №001\01040501
427 | НлЭС | Волховский | [24 empty] | Ленинградская обл, тер Кировский, массив Восход, тер. СНТ Ладога Московского района, ул 14-я Ладожская, д 18 |  | Приборы с поддержкой протокола СПОДЭС - Нартис-И300 (СПОДЭС) | 023230022554 |  | 2024-02-01 |  |  |  | 1 | 1 | [6 empty] | 17 | Высокий уровень доступа (HLS) | 0000000100000001 | 10.220.192.159:4001 |  |  |  | Двухзонный тариф | ~522ФЗ/~Существующие ТУ/~23-36548/~НлЭС/~Волховский РЭС/Ленинградская обл, тер Кировский, массив Восход, тер. СНТ Ладога Московского района, ул 14-я Ладожская, д 18 | обл Ленинградская, Кировский район,Массив. "Восход" Снт Ладога Московского Района, 14 Ладожская ул., д. 18,уч.1108 (к.н. 47:16:0423012:106; 59.899974, 31.170085: опосредованно через сети СНТ; ВЛ 10кВ ф.193-01; ПС 110кВ Синявино (ПС 193)) №004\01181153
428 | КнЭС | Лужский | [24 empty] | Ленинградская обл, тер Лужский, деревня Вычелобок, ул Речная, д 41 |  | Приборы с поддержкой протокола СПОДЭС - Нартис-И300 (СПОДЭС) | 023230032236 |  | 2024-01-30 |  |  |  | 1 | 1 | [6 empty] | 17 | Высокий уровень доступа (HLS) | 0000000100000001 | 10.220.186.67:4001 |  |  |  | Двухзонный тариф | ~522ФЗ/~Существующие ТУ/~23-36548/~КнЭС/~Лужский РЭС/Ленинградская обл, тер Лужский, деревня Вычелобок, ул Речная, д 41 | ЛО, Лужский р-н, Заклинское СП, дер. Вычелобок, ул. Речная, д. 41 №011\00040745
429 | КнЭС | Лужский | [24 empty] | Ленинградская обл, тер Лужский, деревня Средние Крупели |  | Приборы с поддержкой протокола СПОДЭС - Нартис-И300 (СПОДЭС) | 023230041934 |  | 2024-01-30 |  |  |  | 1 | 1 | [6 empty] | 17 | Высокий уровень доступа (HLS) | 0000000100000001 | 10.220.207.98:4001 |  |  |  | Двухзонный тариф | ~522ФЗ/~Существующие ТУ/~23-36548/~КнЭС/~Лужский РЭС/Ленинградская обл, тер Лужский, деревня Средние Крупели | обл Ленинградская, р-н Лужский, д Средние Крупели, №011\01040937
430 | КнЭС | Лужский | [24 empty] | Ленинградская обл, тер Лужский, деревня Жглино |  | Приборы с поддержкой протокола СПОДЭС - Нартис-И300 (СПОДЭС) | 023230050086 |  | 2024-01-31 |  |  |  | 1 | 1 | [6 empty] | 17 | Высокий уровень доступа (HLS) | 0000000100000001 | 10.220.207.11:4001 |  |  |  | Двухзонный тариф | ~522ФЗ/~Существующие ТУ/~23-36548/~КнЭС/~Лужский РЭС/Ленинградская обл, тер Лужский, деревня Жглино | д. Жглино №23-055879
431 | КнЭС | Лужский | [24 empty] | Ленинградская обл, тер Лужский, деревня Слапи, Песочный пер, д 27 |  | Приборы с поддержкой протокола СПОДЭС - Нартис-И300 (СПОДЭС) | 023230050109 |  | 2024-02-01 |  |  |  | 1 | 1 | [6 empty] | 17 | Высокий уровень доступа (HLS) | 0000000100000001 | 10.220.207.10:4001 |  |  |  | Двухзонный тариф | ~522ФЗ/~Существующие ТУ/~23-36548/~КнЭС/~Лужский РЭС/Ленинградская обл, тер Лужский, деревня Слапи, Песочный пер, д 27 | Лужский р-н, д. Слапи, пер. Песочный, д.27 №011\00363727
432 | КнЭС | Лужский | [24 empty] | Ленинградская обл, тер Лужский, г Луга, ул Горная, д 19 |  | Приборы с поддержкой протокола СПОДЭС - Нартис-И300 (СПОДЭС) | 023230050140 |  | 2024-01-30 |  |  |  | 1 | 1 | [6 empty] | 17 | Высокий уровень доступа (HLS) | 0000000100000001 | 10.220.206.97:4001 |  |  |  | Двухзонный тариф | ~522ФЗ/~Существующие ТУ/~23-36548/~КнЭС/~Лужский РЭС/Ленинградская обл, тер Лужский, г Луга, ул Горная, д 19 | Лужский р-н, г. Луга, ул. Горная, уч.19 №011\00210463
433 | КнЭС | Лужский | [24 empty] | Ленинградская обл, тер Лужский, деревня Средние Крупели, д 5 |  | Приборы с поддержкой протокола СПОДЭС - Нартис-И300 (СПОДЭС) | 023230050170 |  | 2024-01-30 |  |  |  | 1 | 1 | [6 empty] | 17 | Высокий уровень доступа (HLS) | 0000000100000001 | 10.220.206.98:4001 |  |  |  | Двухзонный тариф | ~522ФЗ/~Существующие ТУ/~23-36548/~КнЭС/~Лужский РЭС/Ленинградская обл, тер Лужский, деревня Средние Крупели, д 5 | обл Ленинградская, р-н Лужский, д Средние Крупели, д5 №011\01040490
434 | КнЭС | Лужский | [24 empty] | Ленинградская обл, тер Лужский, деревня Надевицы, ул Садовая, д 1 |  | Приборы с поддержкой протокола СПОДЭС - Нартис-И300 (СПОДЭС) | 023230051948 |  | 2024-01-31 |  |  |  | 1 | 1 | [6 empty] | 17 | Высокий уровень доступа (HLS) | 0000000100000001 | 10.220.206.12:4001 |  |  |  | Двухзонный тариф | ~522ФЗ/~Существующие ТУ/~23-36548/~КнЭС/~Лужский РЭС/Ленинградская обл, тер Лужский, деревня Надевицы, ул Садовая, д 1 | ЛО, Лужский район, Скребловское с.п, д Надевицы, ул. Садовая, дом 1 №011\01690428
435 | КнЭС | Лужский | [24 empty] | Ленинградская обл, тер Лужский, деревня Средние Крупели, Лесной пр-д, д 6 |  | Приборы с поддержкой протокола СПОДЭС - Нартис-И300 (СПОДЭС) | 023230052481 |  | 2024-01-30 |  |  |  | 1 | 1 | [6 empty] | 17 | Высокий уровень доступа (HLS) | 0000000100000001 | 10.220.207.96:4001 |  |  |  | Двухзонный тариф | ~522ФЗ/~Существующие ТУ/~23-36548/~КнЭС/~Лужский РЭС/Ленинградская обл, тер Лужский, деревня Средние Крупели, Лесной пр-д, д 6 | Лужскитй р-н, д. Средние Крупели, Лесной проезд, д.6 №011\01040570
436 | КнЭС | Лужский | [24 empty] | Ленинградская обл, тер Лужский, г Луга, мкр Шалово, ул Центральная, д 19 |  | Приборы с поддержкой протокола СПОДЭС - Нартис-И300 (СПОДЭС) | 023230061295 |  | 2024-01-30 |  |  |  | 1 | 1 | [6 empty] | 17 | Высокий уровень доступа (HLS) | 0000000100000001 | 10.220.215.116:4001 |  |  |  | Двухзонный тариф | ~522ФЗ/~Существующие ТУ/~23-36548/~КнЭС/~Лужский РЭС/Ленинградская обл, тер Лужский, г Луга, мкр Шалово, ул Центральная, д 19 | Лужский р-н, г. Луга, мкр. Шалово, ул. Центральная, д. 19 №011\00800263
437 | ГтЭС | Тосненский | ПС 35 кВ Любань (ПС 723) | [23 empty] | Ленинградская обл, тер Тосненский, деревня Новолисино, д 46а |  | Приборы с поддержкой протокола СПОДЭС - Нартис-И300 (СПОДЭС) | 023230067074 |  | 2024-01-31 |  |  |  | 1 | 1 | [6 empty] | 17 | Высокий уровень доступа (HLS) | 0000000100000001 | 10.220.200.147:4001 |  |  |  | Двухзонный тариф | ~522ФЗ/~Существующие ТУ/~23-36548/~ГтЭС/~Тосненский РЭС/Ленинградская обл, тер Тосненский, деревня Новолисино, д 46а | обл Ленинградская, р-н Тосненский, д Новолисино, д. 46А №47290000290060
438 | КнЭС | Кингисеппский | [24 empty] | Ленинградская обл, тер Кингисеппский, деревня Сала, д 55 |  | Приборы с поддержкой протокола СПОДЭС - Нартис-И300 (СПОДЭС) | 023230067111 |  | 2024-01-30 |  |  |  | 1 | 1 | [6 empty] | 17 | Высокий уровень доступа (HLS) | 0000000100000001 | 10.220.215.42:4001 |  |  |  | Двухзонный тариф | ~522ФЗ/~Существующие ТУ/~23-36548/~КнЭС/~Кингисеппский РЭС/Ленинградская обл, тер Кингисеппский, деревня Сала, д 55 | Кингисеппский р-н,д. Сала,55 №006\00000990
439 | ГтЭС | Тосненский | ПС 35 кВ Шапки (ПС 719) | [23 empty] | Ленинградская обл, тер Тосненский, деревня Надино, ул Центральная, двлд 33, кв 1 |  | Приборы с поддержкой протокола СПОДЭС - Нартис-И300 (СПОДЭС) | 023230067549 |  | 2024-01-31 |  |  |  | 1 | 1 | [6 empty] | 17 | Высокий уровень доступа (HLS) | 0000000100000001 | 10.220.194.44:4001 |  |  |  | Двухзонный тариф | ~522ФЗ/~Существующие ТУ/~23-36548/~ГтЭС/~Тосненский РЭС/Ленинградская обл, тер Тосненский, деревня Надино, ул Центральная, двлд 33, кв 1 | обл Ленинградская, р-н Тосненский, д Надино, ул Центральная, дом 33, кв 1 №180000041419
440 | КнЭС | Кингисеппский | [24 empty] | Ленинградская обл, тер Кингисеппский, деревня Карлово |  | Приборы с поддержкой протокола СПОДЭС - Нартис-И300 (СПОДЭС) | 023230067970 |  | 2024-01-30 |  |  |  | 1 | 1 | [6 empty] | 17 | Высокий уровень доступа (HLS) | 0000000100000001 | 10.220.215.44:4001 |  |  |  | Двухзонный тариф | ~522ФЗ/~Существующие ТУ/~23-36548/~КнЭС/~Кингисеппский РЭС/Ленинградская обл, тер Кингисеппский, деревня Карлово | Кингисеппский р-н, Большелуцкое СП, д. Карлово, б/н 4 №006\00201808
441 | ГтЭС | Тосненский | ПС 35 кВ Андрианово (ПС 722) | [23 empty] | Ленинградская обл, тер Тосненский, деревня Еглино, ул Большая, д 28 |  | Приборы с поддержкой протокола СПОДЭС - Нартис-И300 (СПОДЭС) | 023230077310 |  | 2024-01-31 |  |  |  | 1 | 1 | [6 empty] | 17 | Высокий уровень доступа (HLS) | 0000000100000001 | 10.220.194.48:4001 |  |  |  | Двухзонный тариф | ~522ФЗ/~Существующие ТУ/~23-36548/~ГтЭС/~Тосненский РЭС/Ленинградская обл, тер Тосненский, деревня Еглино, ул Большая, д 28 | обл Ленинградская, р-н Тосненский, д Еглино, ул Большая, дом 28 №024\00140574
442 | КнЭС | Лужский | [24 empty] | Ленинградская обл, тер Лужский, деревня Заорешье, ул Тайваньская, д 6А |  | Приборы с поддержкой протокола СПОДЭС - Нартис-И300 (СПОДЭС) | 023230077729 |  | 2024-01-31 |  |  |  | 1 | 1 | [6 empty] | 17 | Высокий уровень доступа (HLS) | 0000000100000001 | 10.220.159.182:4001 |  |  |  | Двухзонный тариф | ~522ФЗ/~Существующие ТУ/~23-36548/~КнЭС/~Лужский РЭС/Ленинградская обл, тер Лужский, деревня Заорешье, ул Тайваньская, д 6А | обл Ленинградская, р-н Лужский, д Заорешье, ул Тайваньская, дом 6А №011\01631451
443 | КнЭС | Лужский | [24 empty] | Ленинградская обл, тер Лужский, деревня Брод, ул Рыбацкая, д 1 |  | Приборы с поддержкой протокола СПОДЭС - Нартис-И300 (СПОДЭС) | 023230079235 |  | 2024-01-31 |  |  |  | 1 | 1 | [6 empty] | 17 | Высокий уровень доступа (HLS) | 0000000100000001 | 10.220.163.68:4001 |  |  |  | Двухзонный тариф | ~522ФЗ/~Существующие ТУ/~23-36548/~КнЭС/~Лужский РЭС/Ленинградская обл, тер Лужский, деревня Брод, ул Рыбацкая, д 1 | Ленинградская область, лужский з-н, Брод, д. Рыбацкая, д. 1 №011\01521939
444 | НлЭС | Волховский | [24 empty] | Ленинградская обл, тер Кировский, массив Михайловский, тер. СНТ Михайловское |  | Приборы с поддержкой протокола СПОДЭС - Нартис-И300 (СПОДЭС) | 023232002054 |  | 2024-02-01 |  |  |  | 1 | 1 | [6 empty] | 17 | Высокий уровень доступа (HLS) | 0000000100000001 | 10.220.192.224:4001 |  |  |  | Двухзонный тариф | ~522ФЗ/~Существующие ТУ/~23-36548/~НлЭС/~Волховский РЭС/Ленинградская обл, тер Кировский, массив Михайловский, тер. СНТ Михайловское | обл Ленинградская, Кировский район пос. Михайловское №47120000329648
445 | ВЭС | Приозерский | ПС 35 кВ Сапёрная | [23 empty] | Ленинградская обл, тер Приозерский, поселок Новая Деревня, ул Тенистая, д 22 |  | Приборы с поддержкой протокола СПОДЭС - Нартис-И100 (СПОДЭС) | 021230036104 |  | 2024-02-01 |  |  |  | 1 | 1 | [6 empty] | 17 | Высокий уровень доступа (HLS) | 0000000100000001 | 10.221.136.5:4001 |  |  |  | Двухзонный тариф | ~522ФЗ/~Существующие ТУ/~23-36548/~ВЭС/~Приозерский РЭС/Ленинградская обл, тер Приозерский, поселок Новая Деревня, ул Тенистая, д 22 | обл Ленинградская, р-н Приозерский, п Новая Деревня, ул. Тенистая, 22 №015\02442544
446 | НлЭС | Волховский | [24 empty] | Ленинградская обл, тер Кировский, массив Михайловский, тер. СНТ Движенец, линия 2-я Железобетонная, д 7 |  | Приборы с поддержкой протокола СПОДЭС - Нартис-И100 (СПОДЭС) | 021230038425 |  | 2024-02-02 |  |  |  | 1 | 1 | [6 empty] | 17 | Высокий уровень доступа (HLS) | 0000000100000001 | 10.220.192.235:4001 |  |  |  | Двухзонный тариф | ~522ФЗ/~Существующие ТУ/~23-36548/~НлЭС/~Волховский РЭС/Ленинградская обл, тер Кировский, массив Михайловский, тер. СНТ Движенец, линия 2-я Железобетонная, д 7 | ЛО, Кировский р-н, Массив Михайловский, СНТ "Движенец", Линия 2-я Железобетонная, д.7 №004\01160185
447 | НлЭС | Волховский | [24 empty] | Ленинградская обл, тер Кировский, деревня Лезье, д 77 |  | Приборы с поддержкой протокола СПОДЭС - Нартис-И100 (СПОДЭС) | 021230038491 |  | 2024-02-02 |  |  |  | 1 | 1 | [6 empty] | 17 | Высокий уровень доступа (HLS) | 0000000100000001 | 10.220.193.252:4001 |  |  |  | Двухзонный тариф | ~522ФЗ/~Существующие ТУ/~23-36548/~НлЭС/~Волховский РЭС/Ленинградская обл, тер Кировский, деревня Лезье, д 77 | обл Ленинградская, р-н Кировский, д Лезье, дом 77 №004\00062036
448 | ТхЭС | Тихвинский | [24 empty] | Ленинградская обл, тер Киришский, тер. СНТ Березка массива Кусино, ул 20-я, д 92 |  | Приборы с поддержкой протокола СПОДЭС - Нартис-И100 (СПОДЭС) | 021230038943 |  | 2024-02-01 |  |  |  | 1 | 1 | [6 empty] | 17 | Высокий уровень доступа (HLS) | 0000000100000001 | 10.220.192.43:4001 |  |  |  | Двухзонный тариф | ~522ФЗ/~Существующие ТУ/~23-36548/~ТхЭС/~Тихвинский РЭС/Ленинградская обл, тер Киришский, тер. СНТ Березка массива Кусино, ул 20-я, д 92 | обл Ленинградская, р-н Киришский, тер. СНТ Березка массива Кусино, ул.20, уч. 92 №4700002335
449 | ГтЭС | Гатчинский | [24 empty] | Ленинградская обл, тер Гатчинский, поселок Семрино, ул Хвойная, д 20, кв 1 |  | Приборы с поддержкой протокола СПОДЭС - Нартис-И100 (СПОДЭС) | 021230039030 |  | 2024-02-01 |  |  |  | 1 | 1 | [6 empty] | 17 | Высокий уровень доступа (HLS) | 0000000100000001 | 10.220.206.246:4001 |  |  |  | Двухзонный тариф | ~522ФЗ/~Существующие ТУ/~23-36548/~ГтЭС/~Гатчинский РЭС/Ленинградская обл, тер Гатчинский, поселок Семрино, ул Хвойная, д 20, кв 1 | Глатчинский р-он,п.Семрино, у.Хвойная, д.20, кв.1 №070000041081
450 | ГтЭС | Гатчинский | ПС 35 кВ Мыза (ПС Мз) | [23 empty] | Ленинградская обл, тер Гатчинский, поселок Сусанино, 2-я линия, д 55 |  | Приборы с поддержкой протокола СПОДЭС - Нартис-И100 (СПОДЭС) | 021230039931 |  | 2024-02-01 |  |  |  | 1 | 1 | [6 empty] | 17 | Высокий уровень доступа (HLS) | 0000000100000001 | 10.220.255.230:4001 |  |  |  | Двухзонный тариф | ~522ФЗ/~Существующие ТУ/~23-36548/~ГтЭС/~Гатчинский РЭС/Ленинградская обл, тер Гатчинский, поселок Сусанино, 2-я линия, д 55 | ЛО, Гатчинский район, вблизи д. Горки п. Сусанино, 2-я линия, д . 55 №001\01338058
451 | НлЭС | Волховский | [24 empty] | Ленинградская обл, тер Волховский, село Колчаново, ул Юрцево, д 25а |  | Приборы с поддержкой протокола СПОДЭС - Нартис-И100 (СПОДЭС) | 021230042083 |  | 2024-02-03 |  |  |  | 1 | 1 | [6 empty] | 17 | Высокий уровень доступа (HLS) | 0000000100000001 | 10.220.192.231:4001 |  |  |  | Двухзонный тариф | ~522ФЗ/~Существующие ТУ/~23-36548/~НлЭС/~Волховский РЭС/Ленинградская обл, тер Волховский, село Колчаново, ул Юрцево, д 25а | обл Ленинградская, р-н Волховский, с Колчаново, ул Юрцево, дом 25А №012\00272689
452 | НлЭС | Волховский | [24 empty] | Ленинградская обл, тер Волховский, село Колчаново, ул Прибрежная, д 6 |  | Приборы с поддержкой протокола СПОДЭС - Нартис-И100 (СПОДЭС) | 021230044701 |  | 2024-02-03 |  |  |  | 1 | 1 | [6 empty] | 17 | Высокий уровень доступа (HLS) | 0000000100000001 | 10.220.207.43:4001 |  |  |  | Двухзонный тариф | ~522ФЗ/~Существующие ТУ/~23-36548/~НлЭС/~Волховский РЭС/Ленинградская обл, тер Волховский, село Колчаново, ул Прибрежная, д 6 | ЛО, ВОЛХОВСКИЙ Р-Н, с. КОЛЧАНОВО (КОЛЧАНОВСКОЕ СП), ул. ПРИБРЕЖНАЯ, 6 №012\00271348
453 | ТхЭС | Тихвинский | [24 empty] | Ленинградская обл, тер Киришский, тер. СНТ Березка массива Кусино, ул 20-я, д 79 |  | Приборы с поддержкой протокола СПОДЭС - Нартис-И100 (СПОДЭС) | 021230045071 |  | 2024-02-01 |  |  |  | 1 | 1 | [6 empty] | 17 | Высокий уровень доступа (HLS) | 0000000100000001 | 10.220.227.137:4001 |  |  |  | Двухзонный тариф | ~522ФЗ/~Существующие ТУ/~23-36548/~ТхЭС/~Тихвинский РЭС/Ленинградская обл, тер Киришский, тер. СНТ Березка массива Кусино, ул 20-я, д 79 | обл Ленинградская, р-н Киришский, массив Кусино, СНТ Березка, 20-я ул, 79 №4700002399
454 | ТхЭС | Тихвинский | [24 empty] | Ленинградская обл, тер Киришский, тер. СНТ Березка массива Кусино, ул 16-я, д 64 |  | Приборы с поддержкой протокола СПОДЭС - Нартис-И100 (СПОДЭС) | 021230045082 |  | 2024-02-01 |  |  |  | 1 | 1 | [6 empty] | 17 | Высокий уровень доступа (HLS) | 0000000100000001 | 10.220.224.238:4001 |  |  |  | Двухзонный тариф | ~522ФЗ/~Существующие ТУ/~23-36548/~ТхЭС/~Тихвинский РЭС/Ленинградская обл, тер Киришский, тер. СНТ Березка массива Кусино, ул 16-я, д 64 | обл Ленинградская, р-н Киришский, тер. СНТ Березка, массива Кусино, ул.16, уч.64 №4700004669
455 | ТхЭС | Тихвинский | [24 empty] | Ленинградская обл, тер Киришский, тер. СНТ Березка массива Кусино, ул 20-я, д 75 |  | Приборы с поддержкой протокола СПОДЭС - Нартис-И100 (СПОДЭС) | 021230045094 |  | 2024-02-01 |  |  |  | 1 | 1 | [6 empty] | 17 | Высокий уровень доступа (HLS) | 0000000100000001 | 10.220.227.132:4001 |  |  |  | Двухзонный тариф | ~522ФЗ/~Существующие ТУ/~23-36548/~ТхЭС/~Тихвинский РЭС/Ленинградская обл, тер Киришский, тер. СНТ Березка массива Кусино, ул 20-я, д 75 | обл Ленинградская, р-н Киришский, тер. СНТ Березка массива Кусино, ул 20-я, 75 №4700005124
456 | ТхЭС | Тихвинский | [24 empty] | Ленинградская обл, тер Киришский, тер. СНТ Березка массива Кусино, ул 16-я, д 41 |  | Приборы с поддержкой протокола СПОДЭС - Нартис-И100 (СПОДЭС) | 021230045401 |  | 2024-02-01 |  |  |  | 1 | 1 | [6 empty] | 17 | Высокий уровень доступа (HLS) | 0000000100000001 | 10.220.226.58:4001 |  |  |  | Двухзонный тариф | ~522ФЗ/~Существующие ТУ/~23-36548/~ТхЭС/~Тихвинский РЭС/Ленинградская обл, тер Киришский, тер. СНТ Березка массива Кусино, ул 16-я, д 41 | обл Ленинградская, р-н Киришский, массив Кусино, СНТ Березка, 16-я ул, 41 №4700005293
457 | ТхЭС | Тихвинский | [24 empty] | Ленинградская обл, тер Киришский, тер. СНТ Березка массива Кусино, ул 16-я, д 54 |  | Приборы с поддержкой протокола СПОДЭС - Нартис-И100 (СПОДЭС) | 021230045471 |  | 2024-02-01 |  |  |  | 1 | 1 | [6 empty] | 17 | Высокий уровень доступа (HLS) | 0000000100000001 | 10.220.166.56:4001 |  |  |  | Двухзонный тариф | ~522ФЗ/~Существующие ТУ/~23-36548/~ТхЭС/~Тихвинский РЭС/Ленинградская обл, тер Киришский, тер. СНТ Березка массива Кусино, ул 16-я, д 54 | обл Ленинградская, р-н Киришский, массив Кусино, СНТ Березка,16-я, 54 №4700001565
458 | ГтЭС | Гатчинский | ПС 110 кВ Вырица (ПС 322) | [23 empty] | Ленинградская обл, тер Гатчинский, поселок Сусанино, 10-я линия, д 41а |  | Приборы с поддержкой протокола СПОДЭС - Нартис-И100 (СПОДЭС) | 021230046821 |  | 2024-02-01 |  |  |  | 1 | 1 | [6 empty] | 17 | Высокий уровень доступа (HLS) | 0000000100000001 | 10.220.219.112:4001 |  |  |  | Двухзонный тариф | ~522ФЗ/~Существующие ТУ/~23-36548/~ГтЭС/~Гатчинский РЭС/Ленинградская обл, тер Гатчинский, поселок Сусанино, 10-я линия, д 41а | обл Ленинградская, р-н Гатчинский, п Сусанино, линия 10-я, дом 41А №001\01323004
459 | НлЭС | Волховский | [24 empty] | Ленинградская обл, тер Волховский, село Колчаново, ул Леспромхозовская, д 20 |  | Приборы с поддержкой протокола СПОДЭС - Нартис-И100 (СПОДЭС) | 021230047310 |  | 2024-02-03 |  |  |  | 1 | 1 | [6 empty] | 17 | Высокий уровень доступа (HLS) | 0000000100000001 | 10.220.245.249:4001 |  |  |  | Двухзонный тариф | ~522ФЗ/~Существующие ТУ/~23-36548/~НлЭС/~Волховский РЭС/Ленинградская обл, тер Волховский, село Колчаново, ул Леспромхозовская, д 20 | 187439, обл. Ленинградская, р-н. Волховский, с. Колчаново, ул. Леспромхозовская, д. 20 объект 2 №012\02724201
460 | ВЭС | Рощинский | [24 empty] | Ленинградская обл, тер Выборгский, СНТ Приречное, уч 138 |  | Приборы с поддержкой протокола СПОДЭС - Нартис-И100 (СПОДЭС) | 021230047345 |  | 2024-01-31 |  |  |  | 1 | 1 | [6 empty] | 17 | Высокий уровень доступа (HLS) | 0000000100000001 | 10.221.165.68:4001 |  |  |  | Двухзонный тариф | ~522ФЗ/~Существующие ТУ/~23-36548/~ВЭС/~Рощинский РЭС/Ленинградская обл, тер Выборгский, СНТ Приречное, уч 138 | Ленинградская область,Выборгский район, СНТ Приречное, участок 138 №4700012487
461 | ТхЭС | Тихвинский | [24 empty] | Ленинградская обл, тер Киришский, тер. СНТ Березка массива Кусино, ул 16-я, д 56 |  | Приборы с поддержкой протокола СПОДЭС - Нартис-И100 (СПОДЭС) | 021230047462 |  | 2024-02-01 |  |  |  | 1 | 1 | [6 empty] | 17 | Высокий уровень доступа (HLS) | 0000000100000001 | 10.220.226.172:4001 |  |  |  | Двухзонный тариф | ~522ФЗ/~Существующие ТУ/~23-36548/~ТхЭС/~Тихвинский РЭС/Ленинградская обл, тер Киришский, тер. СНТ Березка массива Кусино, ул 16-я, д 56 | обл Ленинградская, р-н Киришский, тер. СНТ Березка массива Кусино, 16-я ул, 56 №4700007210
462 | ТхЭС | Тихвинский | [24 empty] | Ленинградская обл, тер Киришский, тер. СНТ Березка массива Кусино, ул 20-я, д 75 |  | Приборы с поддержкой протокола СПОДЭС - Нартис-И100 (СПОДЭС) | 021230047668 |  | 2024-02-01 |  |  |  | 1 | 1 | [6 empty] | 17 | Высокий уровень доступа (HLS) | 0000000100000001 | 10.220.168.21:4001 |  |  |  | Двухзонный тариф | ~522ФЗ/~Существующие ТУ/~23-36548/~ТхЭС/~Тихвинский РЭС/Ленинградская обл, тер Киришский, тер. СНТ Березка массива Кусино, ул 20-я, д 75 | обл Ленинградская, р-н Киришский, массив Кусино, СНТ Березка, 20-я ул, 86 №4700005914
463 | ТхЭС | Тихвинский | ПС-536 | [23 empty] | Ленинградская обл, тер Киришский, тер. СНТ Маяк массива Кусино, ул 16-я, д 67 |  | Приборы с поддержкой протокола СПОДЭС - Нартис-И100 (СПОДЭС) | 021230047695 |  | 2024-02-01 |  |  |  | 1 | 1 | [6 empty] | 17 | Высокий уровень доступа (HLS) | 0000000100000001 | 10.220.238.219:4001 |  |  |  | Двухзонный тариф | ~522ФЗ/~Существующие ТУ/~23-36548/~ТхЭС/~Тихвинский РЭС/Ленинградская обл, тер Киришский, тер. СНТ Маяк массива Кусино, ул 16-я, д 67 | обл Ленинградская, р-н Киришский, массив Кусино, СНТ Маяк, 16-я ул, уч.67 №4700006807
464 | ТхЭС | Тихвинский | [24 empty] | Ленинградская обл, тер Киришский, тер. СНТ Березка массива Кусино, ул 16-я, д 43 |  | Приборы с поддержкой протокола СПОДЭС - Нартис-И100 (СПОДЭС) | 021230047711 |  | 2024-02-01 |  |  |  | 1 | 1 | [6 empty] | 17 | Высокий уровень доступа (HLS) | 0000000100000001 | 10.220.244.236:4001 |  |  |  | Двухзонный тариф | ~522ФЗ/~Существующие ТУ/~23-36548/~ТхЭС/~Тихвинский РЭС/Ленинградская обл, тер Киришский, тер. СНТ Березка массива Кусино, ул 16-я, д 43 | обл Ленинградская, р-н Киришский, тер. СНТ Березка массива Кусино, 16-я ул, уч.43 №4700008435
465 | СЭС | Всеволожский | [24 empty] | Ленинградская обл, тер Всеволожский, деревня Верхние Осельки, ул Ленинградская, д 62А |  | Приборы с поддержкой протокола СПОДЭС - Нартис-И100 (СПОДЭС) | 021230058427 |  | 2024-02-02 |  |  |  | 1 | 1 | [6 empty] | 17 | Высокий уровень доступа (HLS) | 0000000100000001 | 10.220.156.180:4001 |  |  |  | Двухзонный тариф | ~522ФЗ/~Существующие ТУ/~23-36548/~СЭС/~Всеволожский РЭС/Ленинградская обл, тер Всеволожский, деревня Верхние Осельки, ул Ленинградская, д 62А | обл Ленинградская, р-н Всеволожский, д Верхние Осельки, ул Ленинградская, дом 62А №018\52050082
466 | ТхЭС | Тихвинский | [24 empty] | Ленинградская обл, тер Киришский, тер. СНТ Березка массива Кусино, ул 18-я, д 58 |  | Приборы с поддержкой протокола СПОДЭС - Нартис-И100 (СПОДЭС) | 021230066966 |  | 2024-01-31 |  |  |  | 1 | 1 | [6 empty] | 17 | Высокий уровень доступа (HLS) | 0000000100000001 | 10.220.165.194:4001 |  |  |  | Двухзонный тариф | ~522ФЗ/~Существующие ТУ/~23-36548/~ТхЭС/~Тихвинский РЭС/Ленинградская обл, тер Киришский, тер. СНТ Березка массива Кусино, ул 18-я, д 58 | обл Ленинградская, р-н Киришский, массив Кусино, тер. СНТ Березка, 18-я ул. 58 №4700001442
467 | ТхЭС | Тихвинский | [24 empty] | Ленинградская обл, тер Киришский, тер. СНТ Березка массива Кусино, ул 17-я, д 34 |  | Приборы с поддержкой протокола СПОДЭС - Нартис-И100 (СПОДЭС) | 021230067724 |  | 2024-01-31 |  |  |  | 1 | 1 | [6 empty] | 17 | Высокий уровень доступа (HLS) | 0000000100000001 | 10.220.166.18:4001 |  |  |  | Двухзонный тариф | ~522ФЗ/~Существующие ТУ/~23-36548/~ТхЭС/~Тихвинский РЭС/Ленинградская обл, тер Киришский, тер. СНТ Березка массива Кусино, ул 17-я, д 34 | обл Ленинградская, р-н Киришский, тер. СНТ Березка, массива Кусино, ул.17, уч.34 №4700004623
468 | ТхЭС | Тихвинский | [24 empty] | Ленинградская обл, тер Киришский, тер. СНТ Березка массива Кусино, ул 21-я, д 64 |  | Приборы с поддержкой протокола СПОДЭС - Нартис-И100 (СПОДЭС) | 021230067819 |  | 2024-01-31 |  |  |  | 1 | 1 | [6 empty] | 17 | Высокий уровень доступа (HLS) | 0000000100000001 | 10.220.226.62:4001 |  |  |  | Двухзонный тариф | ~522ФЗ/~Существующие ТУ/~23-36548/~ТхЭС/~Тихвинский РЭС/Ленинградская обл, тер Киришский, тер. СНТ Березка массива Кусино, ул 21-я, д 64 | обл Ленинградская, р-н Киришский, тер. СНТ Березка массива Кусино, 21-я, 64 №4700007010
469 | ТхЭС | Тихвинский | [24 empty] | Ленинградская обл, тер Киришский, тер. СНТ Березка массива Кусино, ул 20-я, д 49 |  | Приборы с поддержкой протокола СПОДЭС - Нартис-И100 (СПОДЭС) | 021230067821 |  | 2024-01-31 |  |  |  | 1 | 1 | [6 empty] | 17 | Высокий уровень доступа (HLS) | 0000000100000001 | 10.220.224.255:4001 |  |  |  | Двухзонный тариф | ~522ФЗ/~Существующие ТУ/~23-36548/~ТхЭС/~Тихвинский РЭС/Ленинградская обл, тер Киришский, тер. СНТ Березка массива Кусино, ул 20-я, д 49 | обл Ленинградская, р-н Киришский, тер. СНТ Березка массива Кусино, ул 20-я, 49 №4700007675
470 | ТхЭС | Тихвинский | [24 empty] | Ленинградская обл, тер Киришский, тер. СНТ Березка массива Кусино, ул 21-я, д 59 |  | Приборы с поддержкой протокола СПОДЭС - Нартис-И100 (СПОДЭС) | 021230067871 |  | 2024-01-31 |  |  |  | 1 | 1 | [6 empty] | 17 | Высокий уровень доступа (HLS) | 0000000100000001 | 10.220.226.80:4001 |  |  |  | Двухзонный тариф | ~522ФЗ/~Существующие ТУ/~23-36548/~ТхЭС/~Тихвинский РЭС/Ленинградская обл, тер Киришский, тер. СНТ Березка массива Кусино, ул 21-я, д 59 | обл Ленинградская, р-н Киришский, массив Кусино, СНТ Березка, 21-я ул, 59 №4700001860
471 | ТхЭС | Тихвинский | [24 empty] | Ленинградская обл, тер Киришский, тер. СНТ Березка массива Кусино, ул 19-я, д 57 |  | Приборы с поддержкой протокола СПОДЭС - Нартис-И100 (СПОДЭС) | 021230067887 |  | 2024-01-31 |  |  |  | 1 | 1 | [6 empty] | 17 | Высокий уровень доступа (HLS) | 0000000100000001 | 10.220.226.171:4001 |  |  |  | Двухзонный тариф | ~522ФЗ/~Существующие ТУ/~23-36548/~ТхЭС/~Тихвинский РЭС/Ленинградская обл, тер Киришский, тер. СНТ Березка массива Кусино, ул 19-я, д 57 | обл Ленинградская, р-н Киришский, массив Кусино, СНТ Березка, 19-я ул, 57 №4700002622
472 | ТхЭС | Тихвинский | [24 empty] | Ленинградская обл, тер Киришский, тер. СНТ Березка массива Кусино, ул 19-я, д 41 |  | Приборы с поддержкой протокола СПОДЭС - Нартис-И100 (СПОДЭС) | 021230068040 |  | 2024-01-31 |  |  |  | 1 | 1 | [6 empty] | 17 | Высокий уровень доступа (HLS) | 0000000100000001 | 10.220.227.153:4001 |  |  |  | Двухзонный тариф | ~522ФЗ/~Существующие ТУ/~23-36548/~ТхЭС/~Тихвинский РЭС/Ленинградская обл, тер Киришский, тер. СНТ Березка массива Кусино, ул 19-я, д 41 | обл Ленинградская, р-н Киришский, тер. СНТ Березка массива Кусино, ул.19, уч. 41 №4700003219
473 | ТхЭС | Тихвинский | [24 empty] | Ленинградская обл, тер Киришский, тер. СНТ Березка массива Кусино, ул 18-я, д 60 |  | Приборы с поддержкой протокола СПОДЭС - Нартис-И100 (СПОДЭС) | 021230068052 |  | 2024-01-31 |  |  |  | 1 | 1 | [6 empty] | 17 | Высокий уровень доступа (HLS) | 0000000100000001 | 10.220.164.239:4001 |  |  |  | Двухзонный тариф | ~522ФЗ/~Существующие ТУ/~23-36548/~ТхЭС/~Тихвинский РЭС/Ленинградская обл, тер Киришский, тер. СНТ Березка массива Кусино, ул 18-я, д 60 | обл Ленинградская, СНТ Березка, 18-я линия 60 №013\00015662
474 | ТхЭС | Тихвинский | [24 empty] | Ленинградская обл, тер Киришский, тер. СНТ Березка массива Кусино, ул 20-я, д 53 |  | Приборы с поддержкой протокола СПОДЭС - Нартис-И100 (СПОДЭС) | 021230068073 |  | 2024-01-31 |  |  |  | 1 | 1 | [6 empty] | 17 | Высокий уровень доступа (HLS) | 0000000100000001 | 10.220.225.92:4001 |  |  |  | Двухзонный тариф | ~522ФЗ/~Существующие ТУ/~23-36548/~ТхЭС/~Тихвинский РЭС/Ленинградская обл, тер Киришский, тер. СНТ Березка массива Кусино, ул 20-я, д 53 | обл Ленинградская, р-н Киришский, тер. СНТ Березка массива Кусино, ул.20, уч. 53 №4700003238
475 | ТхЭС | Тихвинский | [24 empty] | Ленинградская обл, тер Киришский, тер. СНТ Березка массива Кусино, ул 21-я, д 45 |  | Приборы с поддержкой протокола СПОДЭС - Нартис-И100 (СПОДЭС) | 021230068094 |  | 2024-01-31 |  |  |  | 1 | 1 | [6 empty] | 17 | Высокий уровень доступа (HLS) | 0000000100000001 | 10.220.164.240:4001 |  |  |  | Двухзонный тариф | ~522ФЗ/~Существующие ТУ/~23-36548/~ТхЭС/~Тихвинский РЭС/Ленинградская обл, тер Киришский, тер. СНТ Березка массива Кусино, ул 21-я, д 45 | обл Ленинградская, р-н Киришский, тер. СНТ Березка массива Кусино, 21-я ул, 45 №4700009675
476 | ТхЭС | Тихвинский | [24 empty] | Ленинградская обл, тер Киришский, тер. СНТ Березка массива Кусино, ул 21-я, д 71 |  | Приборы с поддержкой протокола СПОДЭС - Нартис-И100 (СПОДЭС) | 021230068139 |  | 2024-01-31 |  |  |  | 1 | 1 | [6 empty] | 17 | Высокий уровень доступа (HLS) | 0000000100000001 | 10.220.220.171:4001 |  |  |  | Двухзонный тариф | ~522ФЗ/~Существующие ТУ/~23-36548/~ТхЭС/~Тихвинский РЭС/Ленинградская обл, тер Киришский, тер. СНТ Березка массива Кусино, ул 21-я, д 71 | обл Ленинградская, р-н Киришский, массив Кусино, Березка, 21-я ул, 71 №4700004811
477 | ТхЭС | Тихвинский | [24 empty] | Ленинградская обл, тер Киришский, тер. СНТ Березка массива Кусино, ул 17-я, д 38 |  | Приборы с поддержкой протокола СПОДЭС - Нартис-И100 (СПОДЭС) | 021230068345 |  | 2024-01-31 |  |  |  | 1 | 1 | [6 empty] | 17 | Высокий уровень доступа (HLS) | 0000000100000001 | 10.220.242.253:4001 |  |  |  | Двухзонный тариф | ~522ФЗ/~Существующие ТУ/~23-36548/~ТхЭС/~Тихвинский РЭС/Ленинградская обл, тер Киришский, тер. СНТ Березка массива Кусино, ул 17-я, д 38 | обл Ленинградская, р-н Киришский, массив Кусино,СНТ Березка, 17-я ул, 38 №4700007462
478 | ТхЭС | Тихвинский | [24 empty] | Ленинградская обл, тер Киришский, тер. СНТ Березка массива Кусино, ул 18-я, д 43 |  | Приборы с поддержкой протокола СПОДЭС - Нартис-И100 (СПОДЭС) | 021230068353 |  | 2024-01-31 |  |  |  | 1 | 1 | [6 empty] | 17 | Высокий уровень доступа (HLS) | 0000000100000001 | 10.220.192.28:4001 |  |  |  | Двухзонный тариф | ~522ФЗ/~Существующие ТУ/~23-36548/~ТхЭС/~Тихвинский РЭС/Ленинградская обл, тер Киришский, тер. СНТ Березка массива Кусино, ул 18-я, д 43 | обл Ленинградская, р-н Киришский, массив Кусино, Березка, 18-я ул., 43 №4700004255
479 | ТхЭС | Тихвинский | [24 empty] | Ленинградская обл, тер Киришский, тер. СНТ Березка массива Кусино, ул 18-я, д 42 |  | Приборы с поддержкой протокола СПОДЭС - Нартис-И100 (СПОДЭС) | 021230068354 |  | 2024-01-31 |  |  |  | 1 | 1 | [6 empty] | 17 | Высокий уровень доступа (HLS) | 0000000100000001 | 10.220.192.29:4001 |  |  |  | Двухзонный тариф | ~522ФЗ/~Существующие ТУ/~23-36548/~ТхЭС/~Тихвинский РЭС/Ленинградская обл, тер Киришский, тер. СНТ Березка массива Кусино, ул 18-я, д 42 | обл Ленинградская, р-н Киришский, тер. СНТ Березка, массива Кусино, ул.18, уч.42 №4700002685
480 | ТхЭС | Тихвинский | [24 empty] | Ленинградская обл, тер Киришский, тер. СНТ Березка массива Кусино, ул 21-я, д 67 |  | Приборы с поддержкой протокола СПОДЭС - Нартис-И100 (СПОДЭС) | 021230068379 |  | 2024-01-31 |  |  |  | 1 | 1 | [6 empty] | 17 | Высокий уровень доступа (HLS) | 0000000100000001 | 10.220.243.209:4001 |  |  |  | Двухзонный тариф | ~522ФЗ/~Существующие ТУ/~23-36548/~ТхЭС/~Тихвинский РЭС/Ленинградская обл, тер Киришский, тер. СНТ Березка массива Кусино, ул 21-я, д 67 | обл Ленинградская, р-н Киришский, тер. СНТ Березка массива Кусино, 21-я ул, 67 №4700007555
481 | ТхЭС | Тихвинский | [24 empty] | Ленинградская обл, тер Киришский, тер. СНТ Березка массива Кусино, ул 17-я, д 42 |  | Приборы с поддержкой протокола СПОДЭС - Нартис-И100 (СПОДЭС) | 021230068421 |  | 2024-01-31 |  |  |  | 1 | 1 | [6 empty] | 17 | Высокий уровень доступа (HLS) | 0000000100000001 | 10.220.225.206:4001 |  |  |  | Двухзонный тариф | ~522ФЗ/~Существующие ТУ/~23-36548/~ТхЭС/~Тихвинский РЭС/Ленинградская обл, тер Киришский, тер. СНТ Березка массива Кусино, ул 17-я, д 42 | обл Ленинградская, р-н Киришский, массив Кусино, тер. СНТ Березка, 17-я ул, 42 №4700002334
482 | ТхЭС | Тихвинский | [24 empty] | Ленинградская обл, тер Киришский, тер. СНТ Березка массива Кусино, ул 18-я, д 41 |  | Приборы с поддержкой протокола СПОДЭС - Нартис-И100 (СПОДЭС) | 021230068425 |  | 2024-01-31 |  |  |  | 1 | 1 | [6 empty] | 17 | Высокий уровень доступа (HLS) | 0000000100000001 | 10.220.163.112:4001 |  |  |  | Двухзонный тариф | ~522ФЗ/~Существующие ТУ/~23-36548/~ТхЭС/~Тихвинский РЭС/Ленинградская обл, тер Киришский, тер. СНТ Березка массива Кусино, ул 18-я, д 41 | обл Ленинградская, р-н Киришский, массив Кусино, Березка, 18-ул, 41 №4700004650
483 | ТхЭС | Тихвинский | [24 empty] | Ленинградская обл, тер Киришский, тер. СНТ Березка массива Кусино, ул 16-я, д 68 |  | Приборы с поддержкой протокола СПОДЭС - Нартис-И100 (СПОДЭС) | 021230068484 |  | 2024-01-31 |  |  |  | 1 | 1 | [6 empty] | 17 | Высокий уровень доступа (HLS) | 0000000100000001 | 10.220.225.207:4001 |  |  |  | Двухзонный тариф | ~522ФЗ/~Существующие ТУ/~23-36548/~ТхЭС/~Тихвинский РЭС/Ленинградская обл, тер Киришский, тер. СНТ Березка массива Кусино, ул 16-я, д 68 | обл Ленинградская, р-н Киришский, массив Кусино, СНТ Березка, 16-я лин, 68 №4700007844
484 | НлЭС | Волховский | [24 empty] | Ленинградская обл, тер Кировский, деревня Сологубовка, д 84 |  | Приборы с поддержкой протокола СПОДЭС - Нартис-И100 (СПОДЭС) | 021230068754 |  | 2024-02-02 |  |  |  | 1 | 1 | [6 empty] | 17 | Высокий уровень доступа (HLS) | 0000000100000001 | 10.220.245.227:4001 |  |  |  | Двухзонный тариф | ~522ФЗ/~Существующие ТУ/~23-36548/~НлЭС/~Волховский РЭС/Ленинградская обл, тер Кировский, деревня Сологубовка, д 84 | ЛО, Кировский р-н, д. Сологубовка, д.84 №004\00061182
485 | ТхЭС | Тихвинский | [24 empty] | Ленинградская обл, тер Киришский, тер. СНТ Березка массива Кусино, ул 20-я, д 77 |  | Приборы с поддержкой протокола СПОДЭС - Нартис-И100 (СПОДЭС) | 021230069023 |  | 2024-02-01 |  |  |  | 1 | 1 | [6 empty] | 17 | Высокий уровень доступа (HLS) | 0000000100000001 | 10.220.244.241:4001 |  |  |  | Двухзонный тариф | ~522ФЗ/~Существующие ТУ/~23-36548/~ТхЭС/~Тихвинский РЭС/Ленинградская обл, тер Киришский, тер. СНТ Березка массива Кусино, ул 20-я, д 77 | обл Ленинградская, р-н Киришский, тер. СНТ Березка массива Кусино, 20-я ул, 77 №4700001288
486 | ТхЭС | Тихвинский | [24 empty] | Ленинградская обл, тер Киришский, тер. СНТ Березка массива Кусино, ул 19-я, д 43 |  | Приборы с поддержкой протокола СПОДЭС - Нартис-И100 (СПОДЭС) | 021230070841 |  | 2024-01-31 |  |  |  | 1 | 1 | [6 empty] | 17 | Высокий уровень доступа (HLS) | 0000000100000001 | 10.220.168.18:4001 |  |  |  | Двухзонный тариф | ~522ФЗ/~Существующие ТУ/~23-36548/~ТхЭС/~Тихвинский РЭС/Ленинградская обл, тер Киришский, тер. СНТ Березка массива Кусино, ул 19-я, д 43 | обл Ленинградская, р-н Киришский, тер. СНТ Березка массива Кусино, 19-я ул, 43 №4700005056
487 | НлЭС | Волховский | [24 empty] | Ленинградская обл, тер Кировский, поселок Новая Малукса, ул Сосновая, д 21 |  | Приборы с поддержкой протокола СПОДЭС - Нартис-И100 (СПОДЭС) | 021230125174 |  | 2024-02-03 |  |  |  | 1 | 1 | [6 empty] | 17 | Высокий уровень доступа (HLS) | 0000000100000001 | 10.220.245.230:4001 |  |  |  | Двухзонный тариф | ~522ФЗ/~Существующие ТУ/~23-36548/~НлЭС/~Волховский РЭС/Ленинградская обл, тер Кировский, поселок Новая Малукса, ул Сосновая, д 21 | обл Ленинградская, р-н Кировский, п Новая Малукса, ул Сосновая, дом 21 (59.625700, 31.409378; к.н. 47:16:0702002:94; оп. 74 или 75 ВЛ-0,4кВ Л-1 от ТП-3493 ф 733-02 (ПС 35 кВ Малукса (ПС 733); ВЛ 6кВ ф. 733-02) №004\00092153
488 | ГтЭС | Гатчинский | ПС 110 кВ Вырица (ПС 322) | [23 empty] | Ленинградская обл, тер Гатчинский, поселок Сусанино, 8-я линия, д 103 |  | Приборы с поддержкой протокола СПОДЭС - Нартис-И100 (СПОДЭС) | 021230185871 |  | 2024-02-01 |  |  |  | 1 | 1 | [6 empty] | 17 | Высокий уровень доступа (HLS) | 0000000100000001 | 10.220.200.161:4001 |  |  |  | Двухзонный тариф | ~522ФЗ/~Существующие ТУ/~23-36548/~ГтЭС/~Гатчинский РЭС/Ленинградская обл, тер Гатчинский, поселок Сусанино, 8-я линия, д 103 | обл Ленинградская, р-н Гатчинский, п Сусанино, восьмая линия, д. 103 №070000041813
489 | КнЭС | Лужский | [24 empty] | Ленинградская обл, тер Лужский, деревня Гобжицы |  | Приборы с поддержкой протокола СПОДЭС - Нартис-И100 (СПОДЭС) | 021230186241 |  | 2024-02-01 |  |  |  | 1 | 1 | [6 empty] | 17 | Высокий уровень доступа (HLS) | 0000000100000001 | 10.220.218.20:4001 |  |  |  | Двухзонный тариф | ~522ФЗ/~Существующие ТУ/~23-36548/~КнЭС/~Лужский РЭС/Ленинградская обл, тер Лужский, деревня Гобжицы | Лужский р-н, Толмачевское гп, д. Гобжицы, к.н.:47:29:0649001:5 №011\00310382
490 | ГтЭС | Гатчинский | ПС 35 кВ Гатчина | [23 empty] | Ленинградская обл, тер Гатчинский, тер. СНТ Ручеек, д 40 |  | Приборы с поддержкой протокола СПОДЭС - Нартис-И300 (СПОДЭС) | 023230014808 |  | 2024-02-01 |  |  |  | 1 | 1 | [6 empty] | 17 | Высокий уровень доступа (HLS) | 0000000100000001 | 10.220.207.230:4001 |  |  |  | Двухзонный тариф | ~522ФЗ/~Существующие ТУ/~23-36548/~ГтЭС/~Гатчинский РЭС/Ленинградская обл, тер Гатчинский, тер. СНТ Ручеек, д 40 | Ленинградская обл, Гатчинский р-н, массив Романовка, СНТ Ручеек, уч. 40 №001\01040405
491 | ГтЭС | Гатчинский | [24 empty] | Ленинградская обл, тер Гатчинский, тер. СНТ Ручеек, д 29 |  | Приборы с поддержкой протокола СПОДЭС - Нартис-И300 (СПОДЭС) | 023230020081 |  | 2024-02-01 |  |  |  | 1 | 1 | [6 empty] | 17 | Высокий уровень доступа (HLS) | 0000000100000001 | 10.220.202.203:4001 |  |  |  | Двухзонный тариф | ~522ФЗ/~Существующие ТУ/~23-36548/~ГтЭС/~Гатчинский РЭС/Ленинградская обл, тер Гатчинский, тер. СНТ Ручеек, д 29 | обл Ленинградская, р-н Гатчинский, массив Романовка, тер. СНТ Ручеек, уч.29, к.н 47:23:0262001:29 №001\01040516
492 | КнЭС | Лужский | [24 empty] | Ленинградская обл, тер Лужский, деревня Слапи, ул Бобровая, д 4 |  | Приборы с поддержкой протокола СПОДЭС - Нартис-И300 (СПОДЭС) | 023230049956 |  | 2024-02-01 |  |  |  | 1 | 1 | [6 empty] | 17 | Высокий уровень доступа (HLS) | 0000000100000001 | 10.220.206.99:4001 |  |  |  | Двухзонный тариф | ~522ФЗ/~Существующие ТУ/~23-36548/~КнЭС/~Лужский РЭС/Ленинградская обл, тер Лужский, деревня Слапи, ул Бобровая, д 4 | обл Ленинградская, р-н Лужский, д Слапи, ул Бобровая, дом 4 №011\00362313
493 | КнЭС | Лужский | [24 empty] | Ленинградская обл, тер Лужский, деревня Перечицы, ул Оболенских, д 29 |  | Приборы с поддержкой протокола СПОДЭС - Нартис-И300 (СПОДЭС) | 023230052001 |  | 2024-02-01 |  |  |  | 1 | 1 | [6 empty] | 17 | Высокий уровень доступа (HLS) | 0000000100000001 | 10.220.206.11:4001 |  |  |  | Двухзонный тариф | ~522ФЗ/~Существующие ТУ/~23-36548/~КнЭС/~Лужский РЭС/Ленинградская обл, тер Лужский, деревня Перечицы, ул Оболенских, д 29 | обл Ленинградская, р-н Лужский, д Перечицы, ул Оболенских, дом 29 №011\00160385
494 | ГтЭС | Гатчинский | ПС 35 кВ Мыза (ПС Мз) | [23 empty] | Ленинградская обл, тер Гатчинский, поселок Сусанино, 6-я линия, д 132 |  | Приборы с поддержкой протокола СПОДЭС - Нартис-И300 (СПОДЭС) | 023230052933 |  | 2024-02-01 |  |  |  | 1 | 1 | [6 empty] | 17 | Высокий уровень доступа (HLS) | 0000000100000001 | 10.220.194.32:4001 |  |  |  | Двухзонный тариф | ~522ФЗ/~Существующие ТУ/~23-36548/~ГтЭС/~Гатчинский РЭС/Ленинградская обл, тер Гатчинский, поселок Сусанино, 6-я линия, д 132 | обл Ленинградская, р-н Гатчинский, п Сусанино, линия 6-я, дом 132 №001\01344153
495 | НлЭС | Волховский | [24 empty] | Ленинградская обл, тер Кировский, зона Петровская дача, ул Заречная, д 76 |  | Приборы с поддержкой протокола СПОДЭС - Нартис-И300 (СПОДЭС) | 023230067274 |  | 2024-02-02 |  |  |  | 1 | 1 | [6 empty] | 17 | Высокий уровень доступа (HLS) | 0000000100000001 | 10.220.192.221:4001 |  |  |  | Двухзонный тариф | ~522ФЗ/~Существующие ТУ/~23-36548/~НлЭС/~Волховский РЭС/Ленинградская обл, тер Кировский, зона Петровская дача, ул Заречная, д 76 | обл Ленинградская, р-н Кировский, зона Петровская дача, ул Заречная, дом 76 №004\0063468
496 | ГтЭС | Гатчинский | ПС 110 кВ Вырица (ПС 322) | [23 empty] | Ленинградская обл, тер Гатчинский, поселок Сусанино, 2-я линия, д 81 |  | Приборы с поддержкой протокола СПОДЭС - Нартис-И300 (СПОДЭС) | 023230067671 |  | 2024-02-01 |  |  |  | 1 | 1 | [6 empty] | 17 | Высокий уровень доступа (HLS) | 0000000100000001 | 10.220.194.33:4001 |  |  |  | Двухзонный тариф | ~522ФЗ/~Существующие ТУ/~23-36548/~ГтЭС/~Гатчинский РЭС/Ленинградская обл, тер Гатчинский, поселок Сусанино, 2-я линия, д 81 | ЛО, Гатчинский район, п. Сусанино 2-ая линия, д.81 №070000507932, 001\01338084
497 | ГтЭС | Гатчинский | ПС 35 кВ Мыза (ПС Мз) | [23 empty] | Ленинградская обл, тер Гатчинский, поселок Сусанино, 5-я линия, д 157а |  | Приборы с поддержкой протокола СПОДЭС - Нартис-И300 (СПОДЭС) | 023230067779 |  | 2024-02-01 |  |  |  | 1 | 1 | [6 empty] | 17 | Высокий уровень доступа (HLS) | 0000000100000001 | 10.220.201.153:4001 |  |  |  | Двухзонный тариф | ~522ФЗ/~Существующие ТУ/~23-36548/~ГтЭС/~Гатчинский РЭС/Ленинградская обл, тер Гатчинский, поселок Сусанино, 5-я линия, д 157а | ЛО, Гатчинский р-н, п. Сусанино, 5я линия, д.157-А №001\01342161
498 | НлЭС | Лодейнопольский | [24 empty] | Ленинградская обл, тер Лодейнопольский, деревня Барково, ул Садовая, д 33 |  | Приборы с поддержкой протокола СПОДЭС - Нартис-И300 (СПОДЭС) | 023230067901 |  | 2024-02-02 |  |  |  | 1 | 1 | [6 empty] | 17 | Высокий уровень доступа (HLS) | 0000000100000001 | 10.220.206.46:4001 |  |  |  | Двухзонный тариф | ~522ФЗ/~Существующие ТУ/~23-36548/~НлЭС/~Лодейнопольский РЭС/Ленинградская обл, тер Лодейнопольский, деревня Барково, ул Садовая, д 33 | обл Ленинградская, м.р-н Лодейнопольский, с.п. Доможировское, д Барково, ул.Садовая, дом 33 (60.468014, 33.154517; к.н. 47:06:0624001:117; оп. 16 или 16/1 или 16/2 ВЛ-0,4кВ Л-2 от ТП 3-12 ф. 532-03 Барково; ВЛ-10кВ ф. 532-03; ПС 110кВ Рассвет (ПС 532)) №009\00203068
499 | КнЭС | Кингисеппский | [24 empty] | Ленинградская обл, тер Кингисеппский, деревня Межники, д 64 |  | Приборы с поддержкой протокола СПОДЭС - Нартис-И300 (СПОДЭС) | 023230077131 |  | 2024-02-01 |  |  |  | 1 | 1 | [6 empty] | 17 | Высокий уровень доступа (HLS) | 0000000100000001 | 10.220.205.253:4001 |  |  |  | Двухзонный тариф | ~522ФЗ/~Существующие ТУ/~23-36548/~КнЭС/~Кингисеппский РЭС/Ленинградская обл, тер Кингисеппский, деревня Межники, д 64 | обл Ленинградская, р-н Кингисеппский, д Межники, дом 64 №006\00003655
500 | КнЭС | Кингисеппский | [24 empty] | Ленинградская обл, тер Кингисеппский, деревня Горка (Куземкинское с.пос) |  | Приборы с поддержкой протокола СПОДЭС - Нартис-И300 (СПОДЭС) | 023230077361 |  | 2024-02-01 |  |  |  | 1 | 1 | [6 empty] | 17 | Высокий уровень доступа (HLS) | 0000000100000001 | 10.220.206.253:4001 |  |  |  | Двухзонный тариф | ~522ФЗ/~Существующие ТУ/~23-36548/~КнЭС/~Кингисеппский РЭС/Ленинградская обл, тер Кингисеппский, деревня Горка (Куземкинское с.пос) | Ленинградская обл., Кингисеппский муниципальный р-н, Кузёмкинское сельское поселение, д. Горка (земельный участок кадастровый номер 47:20:0605001:57) №006\00405804
501 | КнЭС | Кингисеппский | [24 empty] | Ленинградская обл, тер Кингисеппский, массив Тикопись, тер НСТ Полянка, д 4 |  | Приборы с поддержкой протокола СПОДЭС - Нартис-И300 (СПОДЭС) | 023230077366 |  | 2024-02-01 |  |  |  | 1 | 1 | [6 empty] | 17 | Высокий уровень доступа (HLS) | 0000000100000001 | 10.220.206.254:4001 |  |  |  | Двухзонный тариф | ~522ФЗ/~Существующие ТУ/~23-36548/~КнЭС/~Кингисеппский РЭС/Ленинградская обл, тер Кингисеппский, массив Тикопись, тер НСТ Полянка, д 4 | Кингисеппский р-н, Опольевское СП, массив Тикопись СНТ Полянка 4 №006\00195012
502 | КнЭС | Кингисеппский | [24 empty] | Ленинградская обл, тер Кингисеппский, деревня Килли |  | Приборы с поддержкой протокола СПОДЭС - Нартис-И300 (СПОДЭС) | 023230077377 |  | 2024-02-01 |  |  |  | 1 | 1 | [6 empty] | 17 | Высокий уровень доступа (HLS) | 0000000100000001 | 10.220.208.0:4001 |  |  |  | Двухзонный тариф | ~522ФЗ/~Существующие ТУ/~23-36548/~КнЭС/~Кингисеппский РЭС/Ленинградская обл, тер Кингисеппский, деревня Килли | 188469 Ленинградская обл., Кингисеппский р-н, д. Килли, ул. Д.Килли, дом б/н3 кв. б/н 47:20:0809002:19 №006\00188101
503 | ВЭС | Приозерский | ПС 110 кВ Ромашки (ПС 450) | [23 empty] | Ленинградская обл, тер Приозерский, поселок Ромашки, ул Березовая, д 6 |  | Приборы с поддержкой протокола СПОДЭС - Нартис-И300 (СПОДЭС) | 023230078422 |  | 2024-02-01 |  |  |  | 1 | 1 | [6 empty] | 17 | Высокий уровень доступа (HLS) | 0000000100000001 | 10.220.188.138:4001 |  |  |  | Двухзонный тариф | ~522ФЗ/~Существующие ТУ/~23-36548/~ВЭС/~Приозерский РЭС/Ленинградская обл, тер Приозерский, поселок Ромашки, ул Березовая, д 6 | обл Ленинградская, р-н Приозерский, п Ромашки, ул Березовая, дом 6 №015\02442606
504 | ВЭС | Сосновский | ПС 110 кВ Мичуринская (ПС 330) | [23 empty] | Ленинградская обл, тер Приозерский, дп Массив Холодный ручей, д 37 |  | Приборы с поддержкой протокола СПОДЭС - Нартис-И300 (СПОДЭС) | 023230078519 |  | 2024-02-01 |  |  |  | 1 | 1 | [6 empty] | 17 | Высокий уровень доступа (HLS) | 0000000100000001 | 10.221.152.192:4001 |  |  |  | Двухзонный тариф | ~522ФЗ/~Существующие ТУ/~23-36548/~ВЭС/~Сосновский РЭС/Ленинградская обл, тер Приозерский, дп Массив Холодный ручей, д 37 | ХОЛОДНЫЙ РУЧЕЙ, УЧ. АЭРОДРОМ уч.37/47:01:1519001:774 №017\00212247
505 | ГтЭС | Гатчинский | ПС 35 кВ Гатчина | [23 empty] | Ленинградская обл, тер Гатчинский, тер Массив Ивановка СНТ Ижора, уч 166 |  | Приборы с поддержкой протокола СПОДЭС - Нартис-И300 (СПОДЭС) | 023230078829 |  | 2024-02-01 |  |  |  | 1 | 1 | [6 empty] | 17 | Высокий уровень доступа (HLS) | 0000000100000001 | 10.220.206.229:4001 |  |  |  | Двухзонный тариф | ~522ФЗ/~Существующие ТУ/~23-36548/~ГтЭС/~Гатчинский РЭС/Ленинградская обл, тер Гатчинский, тер Массив Ивановка СНТ Ижора, уч 166 | обл Ленинградская, р-н Гатчинский, тер Массив Ивановка СНТ Ижора, уч-к (владение) 166 №001\01071182
506 | ВЭС | Приозерский | ПС 110 кВ Сосновская (ПС 547) | [23 empty] | Ленинградская обл, тер Приозерский, деревня Раздолье, тер. СНТ Центральное, ул Заречная, уч 12 |  | Приборы с поддержкой протокола СПОДЭС - Нартис-И300 (СПОДЭС) | 023230079784 |  | 2024-02-01 |  |  |  | 1 | 1 | [6 empty] | 17 | Высокий уровень доступа (HLS) | 0000000100000001 | 10.221.135.174:4001 |  |  |  | Двухзонный тариф | ~522ФЗ/~Существующие ТУ/~23-36548/~ВЭС/~Приозерский РЭС/Ленинградская обл, тер Приозерский, деревня Раздолье, тер. СНТ Центральное, ул Заречная, уч 12 | ЛО, Приозерский р-н, Раздольевское сп, д. Раздолье, Центральное,территория СНТ, ул. Заречная, уч.12, 47:03:1110002:473 №017\01200575
507 | СЭС | Всеволожский | [24 empty] | Ленинградская обл, тер Всеволожский, деревня Плинтовка, д 32 |  | Приборы с поддержкой протокола СПОДЭС - Нартис-И300 (СПОДЭС) | 023230175911 |  | 2024-02-03 |  |  |  | 1 | 1 | [6 empty] | 17 | Высокий уровень доступа (HLS) | 0000000100000001 | 10.220.158.114:4001 |  |  |  | Двухзонный тариф | ~522ФЗ/~Существующие ТУ/~23-36548/~СЭС/~Всеволожский РЭС/Ленинградская обл, тер Всеволожский, деревня Плинтовка, д 32 | 188676, ПЛИНТОВКА, ПК "ВСЕВОЛОЖСКИЙ" уч. 32 №005\57158434
508 | СЭС | Всеволожский | [24 empty] | Ленинградская обл, тер Всеволожский, г Сертолово, тер АСН Петровское, ул Морская, д 51 |  | Приборы с поддержкой протокола СПОДЭС - Нартис-И300 (СПОДЭС) | 023230176197 |  | 2024-02-02 |  |  |  | 1 | 1 | [6 empty] | 17 | Высокий уровень доступа (HLS) | 0000000100000001 | 10.220.157.102:4001 |  |  |  | Двухзонный тариф | ~522ФЗ/~Существующие ТУ/~23-36548/~СЭС/~Всеволожский РЭС/Ленинградская обл, тер Всеволожский, г Сертолово, тер АСН Петровское, ул Морская, д 51 | Ленинградская область, г. Сертолово, тер. АДХ Петровское улица Морская, 51. №018\00013489
509 | СЭС | Всеволожский | [24 empty] | Ленинградская обл, тер Всеволожский, деревня Хиттолово, ул Центральная, д 2А |  | Приборы с поддержкой протокола СПОДЭС - Нартис-И300 (СПОДЭС) | 023232034829 |  | 2024-02-02 |  |  |  | 30 | 1 | [6 empty] | 17 | Высокий уровень доступа (HLS) | 0000000100000001 | 10.220.136.246:4001 |  |  |  | Двухзонный тариф | ~522ФЗ/~Существующие ТУ/~23-36548/~СЭС/~Всеволожский РЭС/Ленинградская обл, тер Всеволожский, деревня Хиттолово, ул Центральная, д 2А | обл Ленинградская, р-н Всеволожский, д Хиттолово, ул Центральная, дом 2А №018\52160077
510 | ГтЭС | Гатчинский | ПС 35 кВ Шапки (ПС 719) | [23 empty] | Ленинградская обл, тер Тосненский, поселок Шапки, ул Школьная, двлд 6 |  | Приборы с поддержкой протокола СПОДЭС - Нартис-И300 (СПОДЭС) | 023232034921 |  | 2024-02-01 |  |  |  | 40 | 1 | [6 empty] | 17 | Высокий уровень доступа (HLS) | 0000000100000001 | 10.220.243.252:4001 |  |  |  | Двухзонный тариф | ~522ФЗ/~Существующие ТУ/~23-36548/~ГтЭС/~Гатчинский РЭС/Ленинградская обл, тер Тосненский, поселок Шапки, ул Школьная, двлд 6 | обл Ленинградская, р-н Тосненский, п Шапки, ул Школьная, дом 6 №47290000335455
511 | ГтЭС | Тосненский | [24 empty] | Ленинградская обл, тер Тосненский, деревня Нурма, д 10 |  | Приборы с поддержкой протокола СПОДЭС - Нартис-И300 (СПОДЭС) | 023232033800 |  | 2024-02-02 |  |  |  | 30 | 1 | [6 empty] | 17 | Высокий уровень доступа (HLS) | 0000000100000001 | 10.220.202.155:4001 |  |  |  | Двухзонный тариф | ~522ФЗ/~Существующие ТУ/~23-36548/~ГтЭС/~Тосненский РЭС/Ленинградская обл, тер Тосненский, деревня Нурма, д 10 | 187029, ЛО, Тосненский район, д. Нурма, д. 10 №47290000290206
512 | ВЭС | Приозерский | [24 empty] | Ленинградская обл, тер Приозерский, поселок Громово, ул Малая Озерная, д 17 |  | Приборы с поддержкой протокола СПОДЭС - Нартис-И100 (СПОДЭС) | 021230036454 |  | 2024-02-03 |  |  |  | 1 | 1 | [6 empty] | 17 | Высокий уровень доступа (HLS) | 0000000100000001 | 10.221.135.251:4001 |  |  |  | Двухзонный тариф | ~522ФЗ/~Существующие ТУ/~23-36548/~ВЭС/~Приозерский РЭС/Ленинградская обл, тер Приозерский, поселок Громово, ул Малая Озерная, д 17 | обл Ленинградская, р-н Приозерский, п Громово, ул Малая Озерная, дом 17 №015\02439975
513 | ВЭС | Сосновский | [24 empty] | Ленинградская обл, тер Приозерский, поселок Денисово, ул Береговая, д 5 |  | Приборы с поддержкой протокола СПОДЭС - Нартис-И100 (СПОДЭС) | 021230039159 |  | 2024-02-05 |  |  |  | 1 | 1 | [6 empty] | 17 | Высокий уровень доступа (HLS) | 0000000100000001 | 10.221.165.89:4001 |  |  |  | Двухзонный тариф | ~522ФЗ/~Существующие ТУ/~23-36548/~ВЭС/~Сосновский РЭС/Ленинградская обл, тер Приозерский, поселок Денисово, ул Береговая, д 5 | обл Ленинградская, р-н Приозерский, п Денисово, ул Береговая, дом 5 №017\00119474
514 | НлЭС | Волховский | [24 empty] | Ленинградская обл, тер Волховский, деревня Емское, д 29 |  | Приборы с поддержкой протокола СПОДЭС - Нартис-И100 (СПОДЭС) | 021230042609 |  | 2024-02-05 |  |  |  | 1 | 1 | [6 empty] | 17 | Высокий уровень доступа (HLS) | 0000000100000001 | 10.220.248.150:4001 |  |  |  | Двухзонный тариф | ~522ФЗ/~Существующие ТУ/~23-36548/~НлЭС/~Волховский РЭС/Ленинградская обл, тер Волховский, деревня Емское, д 29 | ЛО, Волховский р-н, Пашское СП, д. Емское, 29; (60.295763, 33.170984 дома) оп. 9/1 ВЛ-0,4кВ Л-2 от ТП 189 Емское д.Емское; ВЛ-10кВ № 10 Кондежская; ПС 35 кВ Паша-2 (ПС 20) №012\00251136
515 | НлЭС | Волховский | [24 empty] | Ленинградская обл, тер Волховский, деревня Николаевщина, д 76 |  | Приборы с поддержкой протокола СПОДЭС - Нартис-И100 (СПОДЭС) | 021230043623 |  | 2024-02-05 |  |  |  | 1 | 1 | [6 empty] | 17 | Высокий уровень доступа (HLS) | 0000000100000001 | 10.220.246.186:4001 |  |  |  | Двухзонный тариф | ~522ФЗ/~Существующие ТУ/~23-36548/~НлЭС/~Волховский РЭС/Ленинградская обл, тер Волховский, деревня Николаевщина, д 76 | обл Ленинградская, р-н Волховский, д Николаевщина, дом 76 (60.305740, 33.227739 дома) оп. 21 ВЛ-0,4кВ от ТП 192 Николаевщина Л4; ВЛ-10кВ № 10 Кондежская; ПС 35кВ Паша-2 (ПС 20) №012\00241272
516 | НлЭС | Лодейнопольский | [24 empty] | Ленинградская обл, тер Волховский, деревня Новозотовское, д 4 |  | Приборы с поддержкой протокола СПОДЭС - Нартис-И100 (СПОДЭС) | 021230044444 |  | 2024-02-05 |  |  |  | 1 | 1 | [6 empty] | 17 | Высокий уровень доступа (HLS) | 0000000100000001 | 10.220.174.144:4001 |  |  |  | Двухзонный тариф | ~522ФЗ/~Существующие ТУ/~23-36548/~НлЭС/~Лодейнопольский РЭС/Ленинградская обл, тер Волховский, деревня Новозотовское, д 4 | обл Ленинградская, р-н Волховский, Пашское СП, д Новозотовское, дом 4 (60.346223, 33.080308 дома) к.н 47:10:1205007:4; оп. 22 ВЛ-0,4кВ Л-4 от ТП 186 Папоротно; ВЛ 10кВ № 10 Кондежская; ПС 35 кВ Паша-2 (ПС 20) №012\00250252
517 | ВЭС | Рощинский | [24 empty] | Ленинградская обл, тер Выборгский, гп Рощино, ул Сухотского, д 38 |  | Приборы с поддержкой протокола СПОДЭС - Нартис-И100 (СПОДЭС) | 021230044450 |  | 2024-02-02 |  |  |  | 1 | 1 | [6 empty] | 17 | Высокий уровень доступа (HLS) | 0000000100000001 | 10.220.188.90:4001 |  |  |  | Двухзонный тариф | ~522ФЗ/~Существующие ТУ/~23-36548/~ВЭС/~Рощинский РЭС/Ленинградская обл, тер Выборгский, гп Рощино, ул Сухотского, д 38 | ЛО, р-н. Выборгский, гп. Рощино, ул. Сухотского, д. 38 №020\00205937
518 | ТхЭС | Тихвинский | [24 empty] | Ленинградская обл, тер Киришский, тер. СНТ Берёзка, ул 17-я, д 57 |  | Приборы с поддержкой протокола СПОДЭС - Нартис-И100 (СПОДЭС) | 021230044581 |  | 2024-02-06 |  |  |  | 1 | 1 | [6 empty] | 17 | Высокий уровень доступа (HLS) | 0000000100000001 | 10.220.170.122:4001 |  |  |  | Двухзонный тариф | ~522ФЗ/~Существующие ТУ/~23-36548/~ТхЭС/~Тихвинский РЭС/Ленинградская обл, тер Киришский, тер. СНТ Берёзка, ул 17-я, д 57 | Киришский район, СНТ Березка, ул.17, уч.57 №4700001486
519 | ТхЭС | Тихвинский | [24 empty] | Ленинградская обл, тер Киришский, тер. СНТ Берёзка, ул Рябиновая, д 68 |  | Приборы с поддержкой протокола СПОДЭС - Нартис-И100 (СПОДЭС) | 021230045029 |  | 2024-02-06 |  |  |  | 1 | 1 | [6 empty] | 17 | Высокий уровень доступа (HLS) | 0000000100000001 | 10.220.172.121:4001 |  |  |  | Двухзонный тариф | ~522ФЗ/~Существующие ТУ/~23-36548/~ТхЭС/~Тихвинский РЭС/Ленинградская обл, тер Киришский, тер. СНТ Берёзка, ул Рябиновая, д 68 | обл Ленинградская, р-н Киришский, тер. СНТ Березка массива Кусино, ул.Рябиновая, уч. 68 №4700002337
520 | ТхЭС | Тихвинский | [24 empty] | Ленинградская обл, тер Киришский, тер. СНТ Берёзка, ул 21-я, д 121 |  | Приборы с поддержкой протокола СПОДЭС - Нартис-И100 (СПОДЭС) | 021230045239 |  | 2024-02-06 |  |  |  | 1 | 1 | [6 empty] | 17 | Высокий уровень доступа (HLS) | 0000000100000001 | 10.220.171.35:4001 |  |  |  | Двухзонный тариф | ~522ФЗ/~Существующие ТУ/~23-36548/~ТхЭС/~Тихвинский РЭС/Ленинградская обл, тер Киришский, тер. СНТ Берёзка, ул 21-я, д 121 | обл Ленинградская, р-н Киришский, тер. СНТ Березка массива Кусино, ул.21, уч.121 №4700001869
521 | ТхЭС | Тихвинский | [24 empty] | Ленинградская обл, тер Киришский, тер. СНТ Берёзка, ул 22-я, д 119 |  | Приборы с поддержкой протокола СПОДЭС - Нартис-И100 (СПОДЭС) | 021230045244 |  | 2024-02-06 |  |  |  | 1 | 1 | [6 empty] | 17 | Высокий уровень доступа (HLS) | 0000000100000001 | 10.220.151.35:4001 |  |  |  | Двухзонный тариф | ~522ФЗ/~Существующие ТУ/~23-36548/~ТхЭС/~Тихвинский РЭС/Ленинградская обл, тер Киришский, тер. СНТ Берёзка, ул 22-я, д 119 | обл Ленинградская, р-н Киришский, тер. СНТ Березка массива Кусино, ул.22, уч.119 №4700004989
522 | ТхЭС | Тихвинский | [24 empty] | Ленинградская обл, тер Киришский, тер. СНТ Берёзка, ул Рябиновая, д 58 |  | Приборы с поддержкой протокола СПОДЭС - Нартис-И100 (СПОДЭС) | 021230045473 |  | 2024-02-06 |  |  |  | 1 | 1 | [6 empty] | 17 | Высокий уровень доступа (HLS) | 0000000100000001 | 10.220.171.26:4001 |  |  |  | Двухзонный тариф | ~522ФЗ/~Существующие ТУ/~23-36548/~ТхЭС/~Тихвинский РЭС/Ленинградская обл, тер Киришский, тер. СНТ Берёзка, ул Рябиновая, д 58 | обл Ленинградская, р-н Киришский, тер. СНТ Березка массива Кусино, у.Рябиновая, уч.58 №4700002113
523 | ВЭС | Рощинский | [24 empty] | Ленинградская обл, тер Выборгский, поселок Овсяное, ул Пляжная, д 12 |  | Приборы с поддержкой протокола СПОДЭС - Нартис-И100 (СПОДЭС) | 021230045493 |  | 2024-02-02 |  |  |  | 1 | 1 | [6 empty] | 17 | Высокий уровень доступа (HLS) | 0000000100000001 | 10.221.135.252:4001 |  |  |  | Двухзонный тариф | ~522ФЗ/~Существующие ТУ/~23-36548/~ВЭС/~Рощинский РЭС/Ленинградская обл, тер Выборгский, поселок Овсяное, ул Пляжная, д 12 | Л.О. Выборгский район, п.Овсяное, ул.Пляжная 12 №020\00220610
524 | ВЭС | Приозерский | [24 empty] | Ленинградская обл, тер Приозерский, поселок Портовое, ул Большая, д 57 |  | Приборы с поддержкой протокола СПОДЭС - Нартис-И100 (СПОДЭС) | 021230046823 |  | 2024-02-03 |  |  |  | 1 | 1 | [6 empty] | 17 | Высокий уровень доступа (HLS) | 0000000100000001 | 10.220.188.134:4001 |  |  |  | Двухзонный тариф | ~522ФЗ/~Существующие ТУ/~23-36548/~ВЭС/~Приозерский РЭС/Ленинградская обл, тер Приозерский, поселок Портовое, ул Большая, д 57 | обл Ленинградская, р-н Приозерский, п Портовое, ул Большая, дом 57 №015\02439621
525 | ТхЭС | Тихвинский | [24 empty] | Ленинградская обл, тер Киришский, тер. СНТ Берёзка, ул 21-я, д 111 |  | Приборы с поддержкой протокола СПОДЭС - Нартис-И100 (СПОДЭС) | 021230047691 |  | 2024-02-06 |  |  |  | 1 | 1 | [6 empty] | 17 | Высокий уровень доступа (HLS) | 0000000100000001 | 10.220.172.32:4001 |  |  |  | Двухзонный тариф | ~522ФЗ/~Существующие ТУ/~23-36548/~ТхЭС/~Тихвинский РЭС/Ленинградская обл, тер Киришский, тер. СНТ Берёзка, ул 21-я, д 111 | обл Ленинградская, р-н Киришский, массив Кусино, СНТ Березка, 21-я ул, уч.111 №4700003229
526 | ТхЭС | Тихвинский | [24 empty] | Ленинградская обл, тер Киришский, тер. СНТ Берёзка, ул 21-я, д 112 |  | Приборы с поддержкой протокола СПОДЭС - Нартис-И100 (СПОДЭС) | 021230047709 |  | 2024-02-06 |  |  |  | 1 | 1 | [6 empty] | 17 | Высокий уровень доступа (HLS) | 0000000100000001 | 10.220.151.159:4001 |  |  |  | Двухзонный тариф | ~522ФЗ/~Существующие ТУ/~23-36548/~ТхЭС/~Тихвинский РЭС/Ленинградская обл, тер Киришский, тер. СНТ Берёзка, ул 21-я, д 112 | обл Ленинградская, р-н Киришский, тер. СНТ Березка массива Кусино, 21-я ул, 112 №4700007770
527 | ТхЭС | Тихвинский | [24 empty] | Ленинградская обл, тер Киришский, тер. СНТ Березка массива Кусино, ул 20-я, д 109 |  | Приборы с поддержкой протокола СПОДЭС - Нартис-И100 (СПОДЭС) | 021230047716 |  | 2024-02-06 |  |  |  | 1 | 1 | [6 empty] | 17 | Высокий уровень доступа (HLS) | 0000000100000001 | 10.220.171.36:4001 |  |  |  | Двухзонный тариф | ~522ФЗ/~Существующие ТУ/~23-36548/~ТхЭС/~Тихвинский РЭС/Ленинградская обл, тер Киришский, тер. СНТ Маяк массива Кусино, ул 13-я, д 10 | обл Ленинградская, р-н Киришский, тер. СНТ Березка массива Кусино, ул 20-я, 109 №4700002112
528 | ТхЭС | Тихвинский | [24 empty] | Ленинградская обл, тер Киришский, тер. СНТ Берёзка, ул 22-я, д 103 |  | Приборы с поддержкой протокола СПОДЭС - Нартис-И100 (СПОДЭС) | 021230066963 |  | 2024-02-06 |  |  |  | 1 | 1 | [6 empty] | 17 | Высокий уровень доступа (HLS) | 0000000100000001 | 10.220.151.142:4001 |  |  |  | Двухзонный тариф | ~522ФЗ/~Существующие ТУ/~23-36548/~ТхЭС/~Тихвинский РЭС/Ленинградская обл, тер Киришский, тер. СНТ Берёзка, ул 22-я, д 103 | обл Ленинградская, р-н Киришский, тер. СНТ Березка массива Кусино, 22-я 103 №4700001024
529 | ТхЭС | Тихвинский | [24 empty] | Ленинградская обл, тер Киришский, тер. СНТ Берёзка, ул Рябиновая, д 61 |  | Приборы с поддержкой протокола СПОДЭС - Нартис-И100 (СПОДЭС) | 021230066964 |  | 2024-02-06 |  |  |  | 1 | 1 | [6 empty] | 17 | Высокий уровень доступа (HLS) | 0000000100000001 | 10.220.151.62:4001 |  |  |  | Двухзонный тариф | ~522ФЗ/~Существующие ТУ/~23-36548/~ТхЭС/~Тихвинский РЭС/Ленинградская обл, тер Киришский, тер. СНТ Берёзка, ул Рябиновая, д 61 | обл Ленинградская, р-н Киришский, массив Кусино, Березка, Рябиновая,61 №4700004604
530 | ТхЭС | Тихвинский | [24 empty] | Ленинградская обл, тер Киришский, тер. СНТ Берёзка, ул 20-я, д 95 |  | Приборы с поддержкой протокола СПОДЭС - Нартис-И100 (СПОДЭС) | 021230066967 |  | 2024-02-06 |  |  |  | 1 | 1 | [6 empty] | 17 | Высокий уровень доступа (HLS) | 0000000100000001 | 10.220.171.110:4001 |  |  |  | Двухзонный тариф | ~522ФЗ/~Существующие ТУ/~23-36548/~ТхЭС/~Тихвинский РЭС/Ленинградская обл, тер Киришский, тер. СНТ Берёзка, ул 20-я, д 95 | обл Ленинградская, р-н Киришский, тер. СНТ Березка массива Кусино, ул.20, уч.95 №4700002331
531 | ТхЭС | Тихвинский | [24 empty] | Ленинградская обл, тер Киришский, тер. СНТ Берёзка, ул Рябиновая, д 17 |  | Приборы с поддержкой протокола СПОДЭС - Нартис-И100 (СПОДЭС) | 021230066968 |  | 2024-02-06 |  |  |  | 1 | 1 | [6 empty] | 17 | Высокий уровень доступа (HLS) | 0000000100000001 | 10.220.170.121:4001 |  |  |  | Двухзонный тариф | ~522ФЗ/~Существующие ТУ/~23-36548/~ТхЭС/~Тихвинский РЭС/Ленинградская обл, тер Киришский, тер. СНТ Берёзка, ул Рябиновая, д 17 | обл Ленинградская, р-н Киришский, массив Кусино, СНТ Березка, Рябиновая,17 №4700004594
532 | ТхЭС | Тихвинский | [24 empty] | Ленинградская обл, тер Киришский, тер. СНТ Берёзка, ул Рябиновая, д 26 |  | Приборы с поддержкой протокола СПОДЭС - Нартис-И100 (СПОДЭС) | 021230067078 |  | 2024-02-06 |  |  |  | 1 | 1 | [6 empty] | 17 | Высокий уровень доступа (HLS) | 0000000100000001 | 10.220.151.141:4001 |  |  |  | Двухзонный тариф | ~522ФЗ/~Существующие ТУ/~23-36548/~ТхЭС/~Тихвинский РЭС/Ленинградская обл, тер Киришский, тер. СНТ Берёзка, ул Рябиновая, д 26 | обл Ленинградская, р-н Киришский, массив Кусино, Березка, Рябиновая,26 №4700004763
533 | ТхЭС | Тихвинский | [24 empty] | Ленинградская обл, тер Киришский, тер. СНТ Берёзка, ул 17-я, д 88 |  | Приборы с поддержкой протокола СПОДЭС - Нартис-И100 (СПОДЭС) | 021230067739 |  | 2024-02-06 |  |  |  | 1 | 1 | [6 empty] | 17 | Высокий уровень доступа (HLS) | 0000000100000001 | 10.220.170.106:4001 |  |  |  | Двухзонный тариф | ~522ФЗ/~Существующие ТУ/~23-36548/~ТхЭС/~Тихвинский РЭС/Ленинградская обл, тер Киришский, тер. СНТ Берёзка, ул 17-я, д 88 | обл Ленинградская, р-н Киришский, тер. СНТ Березка массива Кусино, ул.17, уч. 88 №4700003015
534 | ТхЭС | Тихвинский | [24 empty] | Ленинградская обл, тер Киришский, тер. СНТ Берёзка, ул 17-я, д 119 |  | Приборы с поддержкой протокола СПОДЭС - Нартис-И100 (СПОДЭС) | 021230068154 |  | 2024-02-06 |  |  |  | 1 | 1 | [6 empty] | 17 | Высокий уровень доступа (HLS) | 0000000100000001 | 10.220.172.142:4001 |  |  |  | Двухзонный тариф | ~522ФЗ/~Существующие ТУ/~23-36548/~ТхЭС/~Тихвинский РЭС/Ленинградская обл, тер Киришский, тер. СНТ Берёзка, ул 17-я, д 119 | Киришский район, СНТ Березка, ул.17, уч.119 №4700001083
535 | ТхЭС | Тихвинский | [24 empty] | Ленинградская обл, тер Киришский, тер. СНТ Берёзка, ул 20-я, д 100 |  | Приборы с поддержкой протокола СПОДЭС - Нартис-И100 (СПОДЭС) | 021230068176 |  | 2024-02-06 |  |  |  | 1 | 1 | [6 empty] | 17 | Высокий уровень доступа (HLS) | 0000000100000001 | 10.220.152.21:4001 |  |  |  | Двухзонный тариф | ~522ФЗ/~Существующие ТУ/~23-36548/~ТхЭС/~Тихвинский РЭС/Ленинградская обл, тер Киришский, тер. СНТ Берёзка, ул 20-я, д 100 | обл Ленинградская, р-н Киришский, тер. СНТ Березка массива Кусино, ул.20, уч.100 №4700003020
536 | ТхЭС | Тихвинский | [24 empty] | Ленинградская обл, тер Киришский, тер. СНТ Берёзка, ул Рябиновая, д 65 |  | Приборы с поддержкой протокола СПОДЭС - Нартис-И100 (СПОДЭС) | 021230070266 |  | 2024-02-06 |  |  |  | 1 | 1 | [6 empty] | 17 | Высокий уровень доступа (HLS) | 0000000100000001 | 10.220.220.183:4001 |  |  |  | Двухзонный тариф | ~522ФЗ/~Существующие ТУ/~23-36548/~ТхЭС/~Тихвинский РЭС/Ленинградская обл, тер Киришский, тер. СНТ Берёзка, ул Рябиновая, д 65 | обл Ленинградская, р-н Киришский, тер. СНТ Березка массива Кусино, ул.Рябиновая, уч.65 №4700002115
537 | ВЭС | Приозерский | [24 empty] | Ленинградская обл, тер Приозерский, поселок Веснино, ул Лесная, д 25 |  | Приборы с поддержкой протокола СПОДЭС - Нартис-И100 (СПОДЭС) | 021230070708 |  | 2024-02-03 |  |  |  | 1 | 1 | [6 empty] | 17 | Высокий уровень доступа (HLS) | 0000000100000001 | 10.221.136.02:4001 |  |  |  | Двухзонный тариф | ~522ФЗ/~Существующие ТУ/~23-36548/~ВЭС/~Приозерский РЭС/Ленинградская обл, тер Приозерский, поселок Веснино, ул Лесная, д 25 | обл Ленинградская, р-н Приозерский, п Веснино, ул. Лесная, 25 №015\02452222
538 | ТхЭС | Тихвинский | [24 empty] | Ленинградская обл, тер Киришский, тер. СНТ Берёзка, ул 17-я, д 64 |  | Приборы с поддержкой протокола СПОДЭС - Нартис-И100 (СПОДЭС) | 021230070711 |  | 2024-02-06 |  |  |  | 1 | 1 | [6 empty] | 17 | Высокий уровень доступа (HLS) | 0000000100000001 | 10.220.171.105:4001 |  |  |  | Двухзонный тариф | ~522ФЗ/~Существующие ТУ/~23-36548/~ТхЭС/~Тихвинский РЭС/Ленинградская обл, тер Киришский, тер. СНТ Берёзка, ул 17-я, д 64 | обл Ленинградская, р-н Киришский, массив Кусино, СНТ Березка, 17-я ул, 64 №4700004484
539 | ТхЭС | Тихвинский | [24 empty] | Ленинградская обл, тер Киришский, тер. СНТ Берёзка, ул 17-я, д 112 |  | Приборы с поддержкой протокола СПОДЭС - Нартис-И100 (СПОДЭС) | 021230070812 |  | 2024-02-06 |  |  |  | 1 | 1 | [6 empty] | 17 | Высокий уровень доступа (HLS) | 0000000100000001 | 10.220.152.35:4001 |  |  |  | Двухзонный тариф | ~522ФЗ/~Существующие ТУ/~23-36548/~ТхЭС/~Тихвинский РЭС/Ленинградская обл, тер Киришский, тер. СНТ Берёзка, ул 17-я, д 112 | обл Ленинградская, СНТ Березка 17-линия, 112 №013\00015661
540 | ТхЭС | Тихвинский | [24 empty] | Ленинградская обл, тер Киришский, тер. СНТ Берёзка, ул Рябиновая, д 64 |  | Приборы с поддержкой протокола СПОДЭС - Нартис-И100 (СПОДЭС) | 021230070833 |  | 2024-02-06 |  |  |  | 1 | 1 | [6 empty] | 17 | Высокий уровень доступа (HLS) | 0000000100000001 | 10.220.220.165:4001 |  |  |  | Двухзонный тариф | ~522ФЗ/~Существующие ТУ/~23-36548/~ТхЭС/~Тихвинский РЭС/Ленинградская обл, тер Киришский, тер. СНТ Берёзка, ул Рябиновая, д 64 | обл Ленинградская, р-н Киришский, тер. СНТ Березка массива Кусино, ул.Рябиновая, уч.64 №4700002401
541 | КнЭС | Лужский | [24 empty] | Ленинградская обл, тер Лужский, деревня Кузнецово, д 19 |  | Приборы с поддержкой протокола СПОДЭС - Нартис-И100 (СПОДЭС) | 021230124034 |  | 2024-02-05 |  |  |  | 1 | 1 | [6 empty] | 17 | Высокий уровень доступа (HLS) | 0000000100000001 | 10.220.243.49:4001 |  |  |  | Двухзонный тариф | ~522ФЗ/~Существующие ТУ/~23-36548/~КнЭС/~Лужский РЭС/Ленинградская обл, тер Лужский, деревня Кузнецово, д 19 | Лужский р-н, Мшинское сп, д. Кузнецово, д.19 №011\04560948
542 | КнЭС | Лужский | [24 empty] | Ленинградская обл, тер Лужский, деревня Малая Ящера, ул Центральная, д 27 |  | Приборы с поддержкой протокола СПОДЭС - Нартис-И100 (СПОДЭС) | 021230124585 |  | 2024-02-05 |  |  |  | 1 | 1 | [6 empty] | 17 | Высокий уровень доступа (HLS) | 0000000100000001 | 10.220.242.88:4001 |  |  |  | Двухзонный тариф | ~522ФЗ/~Существующие ТУ/~23-36548/~КнЭС/~Лужский РЭС/Ленинградская обл, тер Лужский, деревня Малая Ящера, ул Центральная, д 27 | Лен.обл., Лужский р-он., д.Малая Ящера., ул. Центральная 27. №011\01160367
543 | КнЭС | Лужский | [24 empty] | Ленинградская обл, тер Лужский, деревня Низовская, ул Новая, д 79а |  | Приборы с поддержкой протокола СПОДЭС - Нартис-И100 (СПОДЭС) | 021230124773 |  | 2024-02-05 |  |  |  | 1 | 1 | [6 empty] | 17 | Высокий уровень доступа (HLS) | 0000000100000001 | 10.220.241.131:4001 |  |  |  | Двухзонный тариф | ~522ФЗ/~Существующие ТУ/~23-36548/~КнЭС/~Лужский РЭС/Ленинградская обл, тер Лужский, деревня Низовская, ул Новая, д 79а | Лужский р-н, д. Низовская, ул. Новая, д. 79А №011\04891132
544 | КнЭС | Лужский | [24 empty] | Ленинградская обл, тер Лужский, деревня Низовская, ул Дзержинского, д 32а |  | Приборы с поддержкой протокола СПОДЭС - Нартис-И100 (СПОДЭС) | 021230124824 |  | 2024-02-05 |  |  |  | 1 | 1 | [6 empty] | 17 | Высокий уровень доступа (HLS) | 0000000100000001 | 10.220.244.7:4001 |  |  |  | Двухзонный тариф | ~522ФЗ/~Существующие ТУ/~23-36548/~КнЭС/~Лужский РЭС/Ленинградская обл, тер Лужский, деревня Низовская, ул Дзержинского, д 32а | Лужский р-н, д.Низовская, ул. Дзержинского, 32а №011\04910492
545 | НлЭС | Волховский | [24 empty] | Ленинградская обл, тер Волховский, деревня Бабино, д 36 |  | Приборы с поддержкой протокола СПОДЭС - Нартис-И100 (СПОДЭС) | 021230124943 |  | 2024-02-05 |  |  |  | 1 | 1 | [6 empty] | 17 | Высокий уровень доступа (HLS) | 0000000100000001 | 10.220.248.162:4001 |  |  |  | Двухзонный тариф | ~522ФЗ/~Существующие ТУ/~23-36548/~НлЭС/~Волховский РЭС/Ленинградская обл, тер Волховский, деревня Бабино, д 36 | обл Ленинградская, р-н Волховский, д Бабино, дом 36 (60.026887, 32.333862) №012\00040185
546 | КнЭС | Кингисеппский | [24 empty] | Ленинградская обл, тер Кингисеппский, деревня Головкино |  | Приборы с поддержкой протокола СПОДЭС - Нартис-И100 (СПОДЭС) | 021230186273 |  | 2024-02-02 |  |  |  | 1 | 1 | [6 empty] | 17 | Высокий уровень доступа (HLS) | 0000000100000001 | 10.220.218.14:4001 |  |  |  | Двухзонный тариф | ~522ФЗ/~Существующие ТУ/~23-36548/~КнЭС/~Кингисеппский РЭС/Ленинградская обл, тер Кингисеппский, деревня Головкино | Кингисеппский р-н, Нежновское СП, д.Головкино, б/н №006\00019305
547 | КнЭС | Лужский | [24 empty] | Ленинградская обл, тер Лужский, деревня Парушино, д 9 |  | Приборы с поддержкой протокола СПОДЭС - Нартис-И300 (СПОДЭС) | 023230015255 |  | 2024-02-05 |  |  |  | 1 | 1 | [6 empty] | 17 | Высокий уровень доступа (HLS) | 0000000100000001 | 10.221.203.214:4001 |  |  |  | Двухзонный тариф | ~522ФЗ/~Существующие ТУ/~23-36548/~КнЭС/~Лужский РЭС/Ленинградская обл, тер Лужский, деревня Парушино, д 9 | обл Ленинградская, р-н Лужский, д Парушино, дом 9 №011\04570078
548 | ГтЭС | Гатчинский | [24 empty] | Ленинградская обл, тер Гатчинский, тер. СНТ Ручеек, д 219 |  | Приборы с поддержкой протокола СПОДЭС - Нартис-И300 (СПОДЭС) | 023230037717 |  | 2024-02-04 |  |  |  | 1 | 1 | [6 empty] | 17 | Высокий уровень доступа (HLS) | 0000000100000001 | 10.220.202.175:4001 |  |  |  | Двухзонный тариф | ~522ФЗ/~Существующие ТУ/~23-36548/~ГтЭС/~Гатчинский РЭС/Ленинградская обл, тер Гатчинский, тер. СНТ Ручеек, д 219 | обл Ленинградская, р-н Гатчинский, массив Романовка, тер. СНТ Ручеек, уч.219 №4700007623
549 | ТхЭС | Тихвинский | [24 empty] | Ленинградская обл, тер Киришский, тер. СНТ Берёзка, ул Рябиновая, д 60 |  | Приборы с поддержкой протокола СПОДЭС - Нартис-И300 (СПОДЭС) | 023230050003 |  | 2024-02-06 |  |  |  | 1 | 1 | [6 empty] | 17 | Высокий уровень доступа (HLS) | 0000000100000001 | 10.220.197.191:4001 |  |  |  | Двухзонный тариф | ~522ФЗ/~Существующие ТУ/~23-36548/~ТхЭС/~Тихвинский РЭС/Ленинградская обл, тер Киришский, тер. СНТ Берёзка, ул Рябиновая, д 60 | обл Ленинградская, р-н Киришский, массив Кусино, СНТ Березка, Рябиновая,60 №4700006531
550 | ЮЭС | Петродворцовый | [24 empty] | Ленинградская обл, тер Ломоносовский, деревня Лангерево, ул Центральная, д 8 |  | Приборы с поддержкой протокола СПОДЭС - Нартис-И300 (СПОДЭС) | 023230053554 |  | 2024-02-05 |  |  |  | 1 | 1 | [6 empty] | 17 | Высокий уровень доступа (HLS) | 0000000100000001 | 10.220.172.198:4001 |  |  |  | Двухзонный тариф | ~522ФЗ/~Существующие ТУ/~23-36548/~ЮЭС/~Петродворцовый РЭС/Ленинградская обл, тер Ломоносовский, деревня Лангерево, ул Центральная, д 8 | обл Ленинградская, р-н Ломоносовский, д Лангерево, ул Центральная, дом 8 №003\00410641
551 | КнЭС | Кингисеппский | [24 empty] | Ленинградская обл, тер Кингисеппский, поселок Усть-Луга, д 23 |  | Приборы с поддержкой протокола СПОДЭС - Нартис-И300 (СПОДЭС) | 023230062469 |  | 2024-02-05 |  |  |  | 1 | 1 | [6 empty] | 17 | Высокий уровень доступа (HLS) | 0000000100000001 | 10.220.206.17:4001 |  |  |  | Двухзонный тариф | ~522ФЗ/~Существующие ТУ/~23-36548/~КнЭС/~Кингисеппский РЭС/Ленинградская обл, тер Кингисеппский, поселок Усть-Луга, д 23 | Кингисеппский р-н, Усть-Лужское СП, п. Усть-Луга, 23 №006\00103370
552 | КнЭС | Лужский | [24 empty] | Ленинградская обл, тер Лужский, деревня Низовская, ул Новая, д 91а |  | Приборы с поддержкой протокола СПОДЭС - Нартис-И300 (СПОДЭС) | 023230065328 |  | 2024-02-05 |  |  |  | 1 | 1 | [6 empty] | 17 | Высокий уровень доступа (HLS) | 0000000100000001 | 10.220.215.27:4001 |  |  |  | Двухзонный тариф | ~522ФЗ/~Существующие ТУ/~23-36548/~КнЭС/~Лужский РЭС/Ленинградская обл, тер Лужский, деревня Низовская, ул Новая, д 91а | обл Ленинградская, р-н Лужский, д Низовская, ул Новая, дом 91А №011\04891439
553 | ГтЭС | Гатчинский | [24 empty] | Ленинградская обл, тер Гатчинский, деревня Большое Верево, ул Порховская |  | Приборы с поддержкой протокола СПОДЭС - Нартис-И300 (СПОДЭС) | 023230065381 |  | 2024-02-01 |  |  |  | 1 | 1 | [6 empty] | 17 | Высокий уровень доступа (HLS) | 0000000100000001 | 10.220.217.136:4001 |  |  |  | Двухзонный тариф | ~522ФЗ/~Существующие ТУ/~23-36548/~ГтЭС/~Гатчинский РЭС/Ленинградская обл, тер Гатчинский, деревня Большое Верево, ул Порховская | обл Ленинградская, р-н Гатчинский, д Большое Верево, ул Порховская, кад.47:23:0246003:555 №001\01038350
554 | КнЭС | Кингисеппский | [24 empty] | Ленинградская обл, тер Кингисеппский, деревня Кейкино, д 3 |  | Приборы с поддержкой протокола СПОДЭС - Нартис-И300 (СПОДЭС) | 023230067089 |  | 2024-02-05 |  |  |  | 1 | 1 | [6 empty] | 17 | Высокий уровень доступа (HLS) | 0000000100000001 | 10.220.207.255:4001 |  |  |  | Двухзонный тариф | ~522ФЗ/~Существующие ТУ/~23-36548/~КнЭС/~Кингисеппский РЭС/Ленинградская обл, тер Кингисеппский, деревня Кейкино, д 3 | обл Ленинградская, р-н Кингисеппский, д Кейкино, дом 3 №006\00505971
555 | ВЭС | Приозерский | [24 empty] | Ленинградская обл, тер Приозерский, деревня Ольховка, ул Центральная, д 30 |  | Приборы с поддержкой протокола СПОДЭС - Нартис-И300 (СПОДЭС) | 023230067212 |  | 2024-02-05 |  |  |  | 1 | 1 | [6 empty] | 17 | Высокий уровень доступа (HLS) | 0000000100000001 | 10.221.165.64:4001 |  |  |  | Двухзонный тариф | ~522ФЗ/~Существующие ТУ/~23-36548/~ВЭС/~Приозерский РЭС/Ленинградская обл, тер Приозерский, деревня Ольховка, ул Центральная, д 30 | обл Ленинградская, р-н Приозерский, д Ольховка, ул. Центральная, 30 №017\00114425
556 | НлЭС | Волховский | [24 empty] | Ленинградская обл, тер Волховский, село Паша, ул Советская, д 19 |  | Приборы с поддержкой протокола СПОДЭС - Нартис-И300 (СПОДЭС) | 023230067240 |  | 2024-02-06 |  |  |  | 1 | 1 | [6 empty] | 17 | Высокий уровень доступа (HLS) | 0000000100000001 | 10.220.192.218:4001 |  |  |  | Двухзонный тариф | ~522ФЗ/~Существующие ТУ/~23-36548/~НлЭС/~Волховский РЭС/Ленинградская обл, тер Волховский, село Паша, ул Советская, д 19 | обл Ленинградская, р-н Волховский, с Паша, ул Советская, дом 19 №012\00220021
557 | ГтЭС | Гатчинский | [24 empty] | Ленинградская обл, тер Гатчинский, деревня Кирлово, ул Лесная, д 6А |  | Приборы с поддержкой протокола СПОДЭС - Нартис-И300 (СПОДЭС) | 023230067251 |  | 2024-02-05 |  |  |  | 1 | 1 | [6 empty] | 17 | Высокий уровень доступа (HLS) | 0000000100000001 | 10.220.201.209:4001 |  |  |  | Двухзонный тариф | ~522ФЗ/~Существующие ТУ/~23-36548/~ГтЭС/~Гатчинский РЭС/Ленинградская обл, тер Гатчинский, деревня Кирлово, ул Лесная, д 6А | ЛО, р-н Гатчинский, д. Кирлово, ул. Лесная д. 6А №001\01043073
558 | ГтЭС | Гатчинский | [24 empty] | Ленинградская обл, тер Гатчинский, деревня Вайя, Царскосельский б-р, уч 1 |  | Приборы с поддержкой протокола СПОДЭС - Нартис-И300 (СПОДЭС) | 023230067273 |  | 2024-02-01 |  |  |  | 1 | 1 | [6 empty] | 17 | Высокий уровень доступа (HLS) | 0000000100000001 | 10.220.214.235:4001 |  |  |  | Двухзонный тариф | ~522ФЗ/~Существующие ТУ/~23-36548/~ГтЭС/~Гатчинский РЭС/Ленинградская обл, тер Гатчинский, деревня Вайя, Царскосельский б-р, уч 1 | обл Ленинградская, р-н Гатчинский, д Вайя, б-р Царскосельский, уч. 1 №001\01039372
559 | ГтЭС | Гатчинский | [24 empty] | Ленинградская обл, тер Гатчинский, деревня Кирлово, д 4Б |  | Приборы с поддержкой протокола СПОДЭС - Нартис-И300 (СПОДЭС) | 023230067512 |  | 2024-02-05 |  |  |  | 1 | 1 | [6 empty] | 17 | Высокий уровень доступа (HLS) | 0000000100000001 | 10.220.201.202:4001 |  |  |  | Двухзонный тариф | ~522ФЗ/~Существующие ТУ/~23-36548/~ГтЭС/~Гатчинский РЭС/Ленинградская обл, тер Гатчинский, деревня Кирлово, д 4Б | ЛО, Гатчинский район, д. Кирлово, д. 4Б №001\01043066
560 | ЮЭС | Петродворцовый | [24 empty] | Ленинградская обл, тер Ломоносовский, тер. СНТ Химик-1, ул Садовая, д 19 |  | Приборы с поддержкой протокола СПОДЭС - Нартис-И300 (СПОДЭС) | 023230067571 |  | 2024-02-05 |  |  |  | 1 | 1 | [6 empty] | 17 | Высокий уровень доступа (HLS) | 0000000100000001 | 10.220.172.197:4001 |  |  |  | Двухзонный тариф | ~522ФЗ/~Существующие ТУ/~23-36548/~ЮЭС/~Петродворцовый РЭС/Ленинградская обл, тер Ломоносовский, тер. СНТ Химик-1, ул Садовая, д 19 | Ленинградская обл Ломоносовский р-н Пениковское сельское поселение СНТ Химик-1ул. Садовая д 19 №003\01471037
561 | КнЭС | Лужский | [24 empty] | Ленинградская обл, тер Лужский, деревня Пехенец |  | Приборы с поддержкой протокола СПОДЭС - Нартис-И300 (СПОДЭС) | 023230067573 |  | 2024-02-05 |  |  |  | 1 | 1 | [6 empty] | 17 | Высокий уровень доступа (HLS) | 0000000100000001 | 10.220.215.25:4001 |  |  |  | Двухзонный тариф | ~522ФЗ/~Существующие ТУ/~23-36548/~КнЭС/~Лужский РЭС/Ленинградская обл, тер Лужский, деревня Пехенец | 188267 Лен.обл.,Лужский район п.пехенец №1728329
562 | КнЭС | Кингисеппский | [24 empty] | Ленинградская обл, тер Кингисеппский, тер. СНТ Дружба, ул Березовая, д 5 |  | Приборы с поддержкой протокола СПОДЭС - Нартис-И300 (СПОДЭС) | 023230067881 |  | 2024-02-05 |  |  |  | 1 | 1 | [6 empty] | 17 | Высокий уровень доступа (HLS) | 0000000100000001 | 10.220.205.251:4001 |  |  |  | Двухзонный тариф | ~522ФЗ/~Существующие ТУ/~23-36548/~КнЭС/~Кингисеппский РЭС/Ленинградская обл, тер Кингисеппский, тер. СНТ Дружба, ул Березовая, д 5 | 188451, Снт Дружба, ул. Березовая, уч.5 №006\00194773
563 | КнЭС | Кингисеппский | [24 empty] | Ленинградская обл, тер Кингисеппский, деревня Хаболово, д 30а |  | Приборы с поддержкой протокола СПОДЭС - Нартис-И300 (СПОДЭС) | 023230068097 |  | 2024-02-02 |  |  |  | 1 | 1 | [6 empty] | 17 | Высокий уровень доступа (HLS) | 0000000100000001 | 10.220.207.17:4001 |  |  |  | Двухзонный тариф | ~522ФЗ/~Существующие ТУ/~23-36548/~КнЭС/~Кингисеппский РЭС/Ленинградская обл, тер Кингисеппский, деревня Хаболово, д 30а | обл Ленинградская, р-н Кингисеппский, д Хаболово, дом 30А №006\00213452
564 | КнЭС | Лужский | [24 empty] | Ленинградская обл, тер Лужский, деревня Большие Крупели |  | Приборы с поддержкой протокола СПОДЭС - Нартис-И300 (СПОДЭС) | 023230068128 |  | 2024-02-05 |  |  |  | 1 | 1 | [6 empty] | 17 | Высокий уровень доступа (HLS) | 0000000100000001 | 10.220.215.24:4001 |  |  |  | Двухзонный тариф | ~522ФЗ/~Существующие ТУ/~23-36548/~КнЭС/~Лужский РЭС/Ленинградская обл, тер Лужский, деревня Большие Крупели | Ленинградская обл. Лужский район близ деревни Большие Крупели №011\00811122
565 | ЮЭС | Петродворцовый | [24 empty] | Ленинградская обл, тер Ломоносовский, деревня Сойкино, тер ДНП Дом - Сойкино, ул Голландская, д 1 |  | Приборы с поддержкой протокола СПОДЭС - Нартис-И300 (СПОДЭС) | 023230068131 |  | 2024-02-05 |  |  |  | 1 | 1 | [6 empty] | 17 | Высокий уровень доступа (HLS) | 0000000100000001 | 10.220.172.200:4001 |  |  |  | Двухзонный тариф | ~522ФЗ/~Существующие ТУ/~23-36548/~ЮЭС/~Петродворцовый РЭС/Ленинградская обл, тер Ломоносовский, деревня Сойкино, тер ДНП Дом - Сойкино, ул Голландская, д 1 | обл Ленинградская, р-н Ломоносовский, д Сойкино, тер ДНП Дом - Сойкино, ул Голландская, дом 1 №003\00416346
566 | КнЭС | Кингисеппский | [24 empty] | Ленинградская обл, тер Кингисеппский, деревня Систа, д 54 |  | Приборы с поддержкой протокола СПОДЭС - Нартис-И300 (СПОДЭС) | 023230068401 |  | 2024-02-02 |  |  |  | 1 | 1 | [6 empty] | 17 | Высокий уровень доступа (HLS) | 0000000100000001 | 10.220.206.252:4001 |  |  |  | Двухзонный тариф | ~522ФЗ/~Существующие ТУ/~23-36548/~КнЭС/~Кингисеппский РЭС/Ленинградская обл, тер Кингисеппский, деревня Систа, д 54 | обл Ленинградская, р-н Кингисеппский, д Систа, д 54 №006\00005289
567 | ГтЭС | Гатчинский | [24 empty] | Ленинградская обл, тер Гатчинский, тер. СНТ Дача, д 14 |  | Приборы с поддержкой протокола СПОДЭС - Нартис-И300 (СПОДЭС) | 023230068916 |  | 2024-02-05 |  |  |  | 1 | 1 | [6 empty] | 17 | Высокий уровень доступа (HLS) | 0000000100000001 | 10.220.205.191:4001 |  |  |  | Двухзонный тариф | ~522ФЗ/~Существующие ТУ/~23-36548/~ГтЭС/~Гатчинский РЭС/Ленинградская обл, тер Гатчинский, тер. СНТ Дача, д 14 | 188340, ТАЙЦЫ, СНТ ДАЧА ул., д. 14 №001\00921401
568 | КнЭС | Лужский | [24 empty] | Ленинградская обл, тер Лужский, деревня Тозырево, д 38-а |  | Приборы с поддержкой протокола СПОДЭС - Нартис-И300 (СПОДЭС) | 023230068921 |  | 2024-02-05 |  |  |  | 1 | 1 | [6 empty] | 17 | Высокий уровень доступа (HLS) | 0000000100000001 | 10.220.215.26:4001 |  |  |  | Двухзонный тариф | ~522ФЗ/~Существующие ТУ/~23-36548/~КнЭС/~Лужский РЭС/Ленинградская обл, тер Лужский, деревня Тозырево, д 38-а | Ленинградская обл, Лужский р-н, деревня Тозырево №38-а №011\04580658
569 | КнЭС | Кингисеппский | [24 empty] | Ленинградская обл, тер Кингисеппский, деревня Савикино, д 61 |  | Приборы с поддержкой протокола СПОДЭС - Нартис-И300 (СПОДЭС) | 023230077357 |  | 2024-02-02 |  |  |  | 1 | 1 | [6 empty] | 17 | Высокий уровень доступа (HLS) | 0000000100000001 | 10.220.205.252:4001 |  |  |  | Двухзонный тариф | ~522ФЗ/~Существующие ТУ/~23-36548/~КнЭС/~Кингисеппский РЭС/Ленинградская обл, тер Кингисеппский, деревня Савикино, д 61 | Кингисеппский р-н, Котельское СП, д. Савикино 61 №006\00013481
570 | ГтЭС | Гатчинский | [24 empty] | Ленинградская обл, тер Гатчинский, тер. СНТ Ручеек, д 215 |  | Приборы с поддержкой протокола СПОДЭС - Нартис-И300 (СПОДЭС) | 023230078128 |  | 2024-02-04 |  |  |  | 1 | 1 | [6 empty] | 17 | Высокий уровень доступа (HLS) | 0000000100000001 | 10.220.202.179:4001 |  |  |  | Двухзонный тариф | ~522ФЗ/~Существующие ТУ/~23-36548/~ГтЭС/~Гатчинский РЭС/Ленинградская обл, тер Гатчинский, тер. СНТ Ручеек, д 215 | обл Ленинградская, р-н Гатчинский, массив Романовка, тер. СНТ Ручеек, уч.215 №4700007643
571 | ВЭС | Выборгский | [24 empty] | Ленинградская обл, тер Выборгский, поселок Зеленая Роща, КП Верхняя Дача, уч 53 |  | Приборы с поддержкой протокола СПОДЭС - Нартис-И300 (СПОДЭС) | 023230078360 |  | 2024-02-02 |  |  |  | 1 | 1 | [6 empty] | 17 | Высокий уровень доступа (HLS) | 0000000100000001 | 10.220.188.137:4001 |  |  |  | Двухзонный тариф | ~522ФЗ/~Существующие ТУ/~23-36548/~ВЭС/~Выборгский РЭС/Ленинградская обл, тер Выборгский, поселок Зеленая Роща, КП Верхняя Дача, уч 53 | обл Ленинградская, Выборгский р-н, Полянское с.п., п. Зелёная роща, коттеджный пос. Верхняя Дача, уч. 53, 47:01:1629001:8745 №020\00248959
572 | ЮЭС | Петродворцовый | [24 empty] | Ленинградская обл, тер Ломоносовский, деревня Лангерево, ул Центральная, д 8 |  | Приборы с поддержкой протокола СПОДЭС - Нартис-И300 (СПОДЭС) | 023230078492 |  | 2024-02-05 |  |  |  | 1 | 1 | [6 empty] | 17 | Высокий уровень доступа (HLS) | 0000000100000001 | 10.220.227.182:4001 |  |  |  | Двухзонный тариф | ~522ФЗ/~Существующие ТУ/~23-36548/~ЮЭС/~Петродворцовый РЭС/Ленинградская обл, тер Ломоносовский, деревня Лангерево, ул Центральная, д 8 | обл Ленинградская, р-н Ломоносовский, д Лангерево, ул Центральная, дом 8 №003\00477826
573 | ГтЭС | Гатчинский | [24 empty] | Ленинградская обл, тер Гатчинский, тер. СНТ Ручеек, д 221 |  | Приборы с поддержкой протокола СПОДЭС - Нартис-И300 (СПОДЭС) | 023230078654 |  | 2024-02-04 |  |  |  | 1 | 1 | [6 empty] | 17 | Высокий уровень доступа (HLS) | 0000000100000001 | 10.220.201.148:4001 |  |  |  | Двухзонный тариф | ~522ФЗ/~Существующие ТУ/~23-36548/~ГтЭС/~Гатчинский РЭС/Ленинградская обл, тер Гатчинский, тер. СНТ Ручеек, д 221 | обл Ленинградская, р-н Гатчинский, массив Романовка, тер. СНТ Ручеек, уч.221 №4700008729
574 | ЮЭС | Петродворцовый | [24 empty] | Ленинградская обл, тер Ломоносовский, тер. ТСН КП Меньшиковский, Исторический пр-кт, д 11 |  | Приборы с поддержкой протокола СПОДЭС - Нартис-И300 (СПОДЭС) | 023230078953 |  | 2024-02-05 |  |  |  | 1 | 1 | [6 empty] | 17 | Высокий уровень доступа (HLS) | 0000000100000001 | 10.220.167.209:4001 |  |  |  | Двухзонный тариф | ~522ФЗ/~Существующие ТУ/~23-36548/~ЮЭС/~Петродворцовый РЭС/Ленинградская обл, тер Ломоносовский, тер. ТСН КП Меньшиковский, Исторический пр-кт, д 11 | 188530, ЗАО "ПЕТРОДВОРЦОВОЕ", У Д. ЛАНГЕРЕВО, КВАРТАЛ 10 ул. Исторический проспект, д. 11, 47:14:0203010:148, №003\00470208
575 | ЮЭС | Петродворцовый | [24 empty] | Ленинградская обл, тер Ломоносовский, деревня Верхняя Бронна, ул Центральная, д 19а |  | Приборы с поддержкой протокола СПОДЭС - Нартис-И300 (СПОДЭС) | 023230079282 |  | 2024-02-05 |  |  |  | 1 | 1 | [6 empty] | 17 | Высокий уровень доступа (HLS) | 0000000100000001 | 10.220.227.68:4001 |  |  |  | Двухзонный тариф | ~522ФЗ/~Существующие ТУ/~23-36548/~ЮЭС/~Петродворцовый РЭС/Ленинградская обл, тер Ломоносовский, деревня Верхняя Бронна, ул Центральная, д 19а | обл Ленинградская, р-н Ломоносовский, д Верхняя Бронна, ул Центральная, дом 19А №003\00410849
576 | ГтЭС | Гатчинский | [24 empty] | Ленинградская обл, тер Гатчинский, тер. СНТ Лесное, д 180 |  | Приборы с поддержкой протокола СПОДЭС - Нартис-И300 (СПОДЭС) | 023230079368 |  | 2024-02-05 |  |  |  | 1 | 1 | [6 empty] | 17 | Высокий уровень доступа (HLS) | 0000000100000001 | 10.220.241.30:4001 |  |  |  | Двухзонный тариф | ~522ФЗ/~Существующие ТУ/~23-36548/~ГтЭС/~Гатчинский РЭС/Ленинградская обл, тер Гатчинский, тер. СНТ Лесное, д 180 | обл Ленинградская, р-н Гатчинский, массив "Тайцы" Садоводческое товарищество "Лесное", уч. 180 №001\01114002
577 | ВЭС | Выборгский | [24 empty] | Ленинградская обл, тер Выборгский, поселок Пески, ул Миллионная, д 27-3 |  | Приборы с поддержкой протокола СПОДЭС - Нартис-И300 (СПОДЭС) | 023230079559 |  | 2024-02-02 |  |  |  | 1 | 1 | [6 empty] | 17 | Высокий уровень доступа (HLS) | 0000000100000001 | 10.221.135.186:4001 |  |  |  | Двухзонный тариф | ~522ФЗ/~Существующие ТУ/~23-36548/~ВЭС/~Выборгский РЭС/Ленинградская обл, тер Выборгский, поселок Пески, ул Миллионная, д 27-3 | обл Ленинградская, р-н Выборгский, п Пески, кот.поселок Золотые пески ул Миллионная, 27/3 уч 121 №020\02440282
578 | ГтЭС | Гатчинский | [24 empty] | Ленинградская обл, тер Гатчинский, поселок Высокоключевой, Большой пр-кт, д 84б |  | Приборы с поддержкой протокола СПОДЭС - Нартис-И300 (СПОДЭС) | 023232024199 |  | 2024-02-05 |  |  |  | 1 | 1 | [6 empty] | 17 | Высокий уровень доступа (HLS) | 0000000100000001 | 10.220.201.156:4001 |  |  |  | Двухзонный тариф | ~522ФЗ/~Существующие ТУ/~23-36548/~ГтЭС/~Гатчинский РЭС/Ленинградская обл, тер Гатчинский, поселок Высокоключевой, Большой пр-кт, д 84б | ЛО, Гатчинский район, п. Высокоключевой, пр. Большой, участок 84- б, кадастровый номер: 47:23:0404003:346 №78240000335114
579 | ГтЭС | Тосненский | [24 empty] | Ленинградская обл, тер Тосненский, деревня Нурма, д 10 |  | Приборы с поддержкой протокола СПОДЭС - Нартис-И300 (СПОДЭС) | 023232034748 |  | 2024-02-02 |  |  |  | 40 | 1 | [6 empty] | 17 | Высокий уровень доступа (HLS) | 0000000100000001 | 10.220.200.132:4001 |  |  |  | Двухзонный тариф | ~522ФЗ/~Существующие ТУ/~23-36548/~ГтЭС/~Тосненский РЭС/Ленинградская обл, тер Тосненский, деревня Нурма, д 10 | 187029, ЛО, Тосненский район, д. Нурма, д. 10 №47290000290206 (1)
580 | ГтЭС | Гатчинский | [24 empty] | Ленинградская обл, тер Гатчинский, деревня Тяглино, Черемыкинское шоссе, д 32-1 |  | Приборы с поддержкой протокола СПОДЭС - Нартис-И300 (СПОДЭС) | 023230067154 |  | 2024-02-07 |  |  |  | 1 | 1 | [6 empty] | 17 | Высокий уровень доступа (HLS) | 0000000100000001 | 10.220.202.158:4001 |  |  |  | Двухзонный тариф | ~522ФЗ/~Существующие ТУ/~23-36548/~ГтЭС/~Гатчинский РЭС/Ленинградская обл, тер Гатчинский, деревня Тяглино, Черемыкинское шоссе, д 32-1 | 188360 ЛО, Гатчинский район, д. Тяглино, Черемыкинское шоссе, д. 32-1 №
581 | ТхЭС | Тихвинский | [24 empty] | Ленинградская обл, тер Киришский, гп Будогощь, ул Заозёрная, д 2 |  | Приборы с поддержкой протокола СПОДЭС - Нартис-И100 (СПОДЭС) | 021230038952 |  | 2024-02-07 |  |  |  | 1 | 1 | [6 empty] | 17 | Высокий уровень доступа (HLS) | 0000000100000001 | 10.220.172.138:4001 |  |  |  | Двухзонный тариф | ~522ФЗ/~Существующие ТУ/~23-36548/~ТхЭС/~Тихвинский РЭС/Ленинградская обл, тер Киришский, гп Будогощь, ул Заозёрная, д 2 | обл Ленинградская, р-н Киришский, гп Будогощь, ул Заозёрная, дом 2 №013\00030056
582 | КнЭС | Лужский | [24 empty] | Ленинградская обл, тер Лужский, местечко ГЭС-1, ул Виноградная, д 4 |  | Приборы с поддержкой протокола СПОДЭС - Нартис-И100 (СПОДЭС) | 021230040392 |  | 2024-02-06 |  |  |  | 1 | 1 | [6 empty] | 17 | Высокий уровень доступа (HLS) | 0000000100000001 | 10.220.153.121:4001 |  |  |  | Двухзонный тариф | ~522ФЗ/~Существующие ТУ/~23-36548/~КнЭС/~Лужский РЭС/Ленинградская обл, тер Лужский, местечко ГЭС-1, ул Виноградная, д 4 | Ленинградская обл, Лужский р-он, Скребловское поселение, СНТ "Энергия" местечко ГЭС-1, ул. Виноградная, д.4 №011\01740309
583 | ТхЭС | Тихвинский | [24 empty] | Ленинградская обл, тер Киришский, гп Будогощь, ул Кирова, д 15а |  | Приборы с поддержкой протокола СПОДЭС - Нартис-И100 (СПОДЭС) | 021230040488 |  | 2024-02-07 |  |  |  | 1 | 1 | [6 empty] | 17 | Высокий уровень доступа (HLS) | 0000000100000001 | 10.220.170.95:4001 |  |  |  | Двухзонный тариф | ~522ФЗ/~Существующие ТУ/~23-36548/~ТхЭС/~Тихвинский РЭС/Ленинградская обл, тер Киришский, гп Будогощь, ул Кирова, д 15а | п. БУДОГОЩЬ, ул. КИРОВА, 15а №013\00042307
584 | КнЭС | Лужский | [24 empty] | Ленинградская обл, тер Лужский, деревня Солнцев Берег |  | Приборы с поддержкой протокола СПОДЭС - Нартис-И100 (СПОДЭС) | 021230042828 |  | 2024-02-06 |  |  |  | 1 | 1 | [6 empty] | 17 | Высокий уровень доступа (HLS) | 0000000100000001 | 10.220.153.234:4001 |  |  |  | Двухзонный тариф | ~522ФЗ/~Существующие ТУ/~23-36548/~КнЭС/~Лужский РЭС/Ленинградская обл, тер Лужский, деревня Солнцев Берег | обл Ленинградская, р-н Лужский, д Солнев берег (Дзержинское с/п), №011\02700686
585 | КнЭС | Лужский | [24 empty] | Ленинградская обл, тер Лужский, деревня Жог, ул Садовая, д 29 |  | Приборы с поддержкой протокола СПОДЭС - Нартис-И100 (СПОДЭС) | 021230044339 |  | 2024-02-07 |  |  |  | 1 | 1 | [6 empty] | 17 | Высокий уровень доступа (HLS) | 0000000100000001 | 10.220.152.246:4001 |  |  |  | Двухзонный тариф | ~522ФЗ/~Существующие ТУ/~23-36548/~КнЭС/~Лужский РЭС/Ленинградская обл, тер Лужский, деревня Жог, ул Садовая, д 29 | обл Ленинградская, р-н Лужский, д Жог, ул Садовая, дом 29 №011\15170154
586 | НлЭС | Волховский | [24 empty] | Ленинградская обл, тер Волховский, деревня Сюрья, д 43 |  | Приборы с поддержкой протокола СПОДЭС - Нартис-И100 (СПОДЭС) | 021230045480 |  | 2024-02-07 |  |  |  | 1 | 1 | [6 empty] | 17 | Высокий уровень доступа (HLS) | 0000000100000001 | 10.220.238.2:4001 |  |  |  | Двухзонный тариф | ~522ФЗ/~Существующие ТУ/~23-36548/~НлЭС/~Волховский РЭС/Ленинградская обл, тер Волховский, деревня Сюрья, д 43 | 187413, Кисельнинское Сп, Сюрья Дер. д. 43 №012\00080047
587 | ТхЭС | Тихвинский | ПС-340 | [23 empty] | Ленинградская обл, тер Киришский, тер. СНТ Ракитино, 1-я линия, д 42, 43 |  | Приборы с поддержкой протокола СПОДЭС - Нартис-И100 (СПОДЭС) | 021230047067 |  | 2024-02-07 |  |  |  | 1 | 1 | [6 empty] | 17 | Высокий уровень доступа (HLS) | 0000000100000001 | 10.220.251.41:4001 |  |  |  | Двухзонный тариф | ~522ФЗ/~Существующие ТУ/~23-36548/~ТхЭС/~Тихвинский РЭС/Ленинградская обл, тер Киришский, тер. СНТ Ракитино, 1-я линия, д 42, 43 | обл Ленинградская, р-н Киришский, тер. СНТ Ракитино, линия 1-я, 42,43 №4700001124
588 | ТхЭС | Тихвинский | ПС-340 | [23 empty] | Ленинградская обл, тер Киришский, тер. СНТ Ракитино, 1-я линия, д 51, 52 |  | Приборы с поддержкой протокола СПОДЭС - Нартис-И100 (СПОДЭС) | 021230047700 |  | 2024-02-07 |  |  |  | 1 | 1 | [6 empty] | 17 | Высокий уровень доступа (HLS) | 0000000100000001 | 10.220.250.123:4001 |  |  |  | Двухзонный тариф | ~522ФЗ/~Существующие ТУ/~23-36548/~ТхЭС/~Тихвинский РЭС/Ленинградская обл, тер Киришский, тер. СНТ Ракитино, 1-я линия, д 51, 52 | Киришский район, СНТ Ракитино, линия 1, уч.51,52 №4700001192
589 | КнЭС | Лужский | [24 empty] | Ленинградская обл, тер Лужский, деревня Ставотино, ул Долгая, д 16 |  | Приборы с поддержкой протокола СПОДЭС - Нартис-И100 (СПОДЭС) | 021230061519 |  | 2024-02-07 |  |  |  | 1 | 1 | [6 empty] | 17 | Высокий уровень доступа (HLS) | 0000000100000001 | 10.220.207.9:4001 |  |  |  | Двухзонный тариф | ~522ФЗ/~Существующие ТУ/~23-36548/~КнЭС/~Лужский РЭС/Ленинградская обл, тер Лужский, деревня Ставотино, ул Долгая, д 16 | Ленинградская область, Лужский район, деревня Ставотино, улица Долгая, дом 16 №011\15060115
590 | КнЭС | Кингисеппский | [24 empty] | Ленинградская обл, тер Кингисеппский, деревня Савикино, д 9 |  | Приборы с поддержкой протокола СПОДЭС - Нартис-И100 (СПОДЭС) | 021230062263 |  | 2024-02-07 |  |  |  | 1 | 1 | [6 empty] | 17 | Высокий уровень доступа (HLS) | 0000000100000001 | 10.220.215.37:4001 |  |  |  | Двухзонный тариф | ~522ФЗ/~Существующие ТУ/~23-36548/~КнЭС/~Кингисеппский РЭС/Ленинградская обл, тер Кингисеппский, деревня Савикино, д 9 | обл Ленинградская, р-н Кингисеппский, д Савикино, дом 9 №006\00013471
591 | КнЭС | Кингисеппский | [24 empty] | Ленинградская обл, тер Кингисеппский, поселок Курголово, д 101 |  | Приборы с поддержкой протокола СПОДЭС - Нартис-И100 (СПОДЭС) | 021230063035 |  | 2024-02-07 |  |  |  | 1 | 1 | [6 empty] | 17 | Высокий уровень доступа (HLS) | 0000000100000001 | 10.220.215.35:4001 |  |  |  | Двухзонный тариф | ~522ФЗ/~Существующие ТУ/~23-36548/~КнЭС/~Кингисеппский РЭС/Ленинградская обл, тер Кингисеппский, поселок Курголово, д 101 | Ленинградская область, Кингисеппский район, Усть-Лужское сельское поселение, деревня Курголово д.101 №006\00027610
592 | КнЭС | Лужский | [24 empty] | Ленинградская обл, тер Лужский, деревня Глубокое, ул Полевая, д 6 |  | Приборы с поддержкой протокола СПОДЭС - Нартис-И100 (СПОДЭС) | 021230063253 |  | 2024-02-07 |  |  |  | 1 | 1 | [6 empty] | 17 | Высокий уровень доступа (HLS) | 0000000100000001 | 10.220.153.245:4001 |  |  |  | Двухзонный тариф | ~522ФЗ/~Существующие ТУ/~23-36548/~КнЭС/~Лужский РЭС/Ленинградская обл, тер Лужский, деревня Глубокое, ул Полевая, д 6 | Л.О. Лужский район. д. Глубокое Ул. Полевая д. 6 №011\15690251
593 | ТхЭС | Тихвинский | [24 empty] | Ленинградская обл, тер Киришский, тер. СНТ Берёзка, ул 17-я, д 41 |  | Приборы с поддержкой протокола СПОДЭС - Нартис-И100 (СПОДЭС) | 021230066871 |  | 2024-01-31 |  |  |  | 1 | 1 | [6 empty] | 17 | Высокий уровень доступа (HLS) | 0000000100000001 | 10.220.226.170:4001 |  |  |  | Двухзонный тариф | ~522ФЗ/~Существующие ТУ/~23-36548/~ТхЭС/~Тихвинский РЭС/Ленинградская обл, тер Киришский, тер. СНТ Берёзка, ул 17-я, д 41 | обл Ленинградская, р-н Киришский, тер. СНТ Березка массива Кусино, ул 17-я, 41 №4700001448
594 | ТхЭС | Тихвинский | [24 empty] | Ленинградская обл, тер Киришский, гп Будогощь, ул Советская, д 28 |  | Приборы с поддержкой протокола СПОДЭС - Нартис-И100 (СПОДЭС) | 021230066981 |  | 2024-02-07 |  |  |  | 1 | 1 | [6 empty] | 17 | Высокий уровень доступа (HLS) | 0000000100000001 | 10.220.151.19:4001 |  |  |  | Двухзонный тариф | ~522ФЗ/~Существующие ТУ/~23-36548/~ТхЭС/~Тихвинский РЭС/Ленинградская обл, тер Киришский, гп Будогощь, ул Советская, д 28 | обл Ленинградская, р-н Киришский, гп Будогощь, ул Советская, дом 28 №4700009443
595 | ТхЭС | Тихвинский | [24 empty] | Ленинградская обл, тер Киришский, тер. СНТ Ракитино, 2-я линия, д 63 |  | Приборы с поддержкой протокола СПОДЭС - Нартис-И100 (СПОДЭС) | 021230067015 |  | 2024-02-07 |  |  |  | 1 | 1 | [6 empty] | 17 | Высокий уровень доступа (HLS) | 0000000100000001 | 10.220.150.14:4001 |  |  |  | Двухзонный тариф | ~522ФЗ/~Существующие ТУ/~23-36548/~ТхЭС/~Тихвинский РЭС/Ленинградская обл, тер Киришский, тер. СНТ Ракитино, 2-я линия, д 63 | сад-во БУДОГОЩСКОЕ ГП С.Т. "РАКИТИНО", линия II, 63 №013\00043165
596 | ТхЭС | Тихвинский | [24 empty] | Ленинградская обл, тер Киришский, тер. СНТ Ракитино, 1-я линия, д 38 |  | Приборы с поддержкой протокола СПОДЭС - Нартис-И100 (СПОДЭС) | 021230067022 |  | 2024-02-07 |  |  |  | 1 | 1 | [6 empty] | 17 | Высокий уровень доступа (HLS) | 0000000100000001 | 10.220.251.46:4001 |  |  |  | Двухзонный тариф | ~522ФЗ/~Существующие ТУ/~23-36548/~ТхЭС/~Тихвинский РЭС/Ленинградская обл, тер Киришский, тер. СНТ Ракитино, 1-я линия, д 38 | ЛО, Киришский район, п.Будогощь, СНТ Ракитино линия 1, 38 №013\00043123
597 | ТхЭС | Тихвинский | [24 empty] | Ленинградская обл, тер Киришский, гп Будогощь, ул Механизаторов, д 15 |  | Приборы с поддержкой протокола СПОДЭС - Нартис-И100 (СПОДЭС) | 021230067828 |  | 2024-02-07 |  |  |  | 1 | 1 | [6 empty] | 17 | Высокий уровень доступа (HLS) | 0000000100000001 | 10.220.170.104:4001 |  |  |  | Двухзонный тариф | ~522ФЗ/~Существующие ТУ/~23-36548/~ТхЭС/~Тихвинский РЭС/Ленинградская обл, тер Киришский, гп Будогощь, ул Механизаторов, д 15 | обл Ленинградская, р-н Киришский, гп Будогощь, ул Механизаторов, дом 15 №013\00030209
598 | ТхЭС | Тихвинский | ПС-340 | [23 empty] | Ленинградская обл, тер Киришский, тер. СНТ Ракитино, 3-я линия, д 8 |  | Приборы с поддержкой протокола СПОДЭС - Нартис-И100 (СПОДЭС) | 021230067882 |  | 2024-02-07 |  |  |  | 1 | 1 | [6 empty] | 17 | Высокий уровень доступа (HLS) | 0000000100000001 | 10.220.251.86:4001 |  |  |  | Двухзонный тариф | ~522ФЗ/~Существующие ТУ/~23-36548/~ТхЭС/~Тихвинский РЭС/Ленинградская обл, тер Киришский, тер. СНТ Ракитино, 3-я линия, д 8 | обл Ленинградская, р-н Киришский, гп Будогощь, СНТ Ракитино, 3-я линия, уч.8 №013\00043224
599 | ТхЭС | Тихвинский | [24 empty] | Ленинградская обл, тер Киришский, тер. СНТ Берёзка, ул 16-я, д 60 |  | Приборы с поддержкой протокола СПОДЭС - Нартис-И100 (СПОДЭС) | 021230068251 |  | 2024-02-01 |  |  |  | 1 | 1 | [6 empty] | 17 | Высокий уровень доступа (HLS) | 0000000100000001 | 10.220.220.161:4001 |  |  |  | Двухзонный тариф | ~522ФЗ/~Существующие ТУ/~23-36548/~ТхЭС/~Тихвинский РЭС/Ленинградская обл, тер Киришский, тер. СНТ Берёзка, ул 16-я, д 60 | обл Ленинградская, р-н Киришский, тер. СНТ Березка массива Кусино, ул 16-я, 60 №4700006896
600 | ТхЭС | Тихвинский | ПС-340 | [23 empty] | Ленинградская обл, тер Киришский, тер. СНТ Ракитино, 3-я линия, д 13 |  | Приборы с поддержкой протокола СПОДЭС - Нартис-И100 (СПОДЭС) | 021230068474 |  | 2024-02-07 |  |  |  | 1 | 1 | [6 empty] | 17 | Высокий уровень доступа (HLS) | 0000000100000001 | 10.220.250.13:4001 |  |  |  | Двухзонный тариф | ~522ФЗ/~Существующие ТУ/~23-36548/~ТхЭС/~Тихвинский РЭС/Ленинградская обл, тер Киришский, тер. СНТ Ракитино, 3-я линия, д 13 | Киришский район, СНТ Ракитино, линия 3, уч.13 №4700001326
601 | ТхЭС | Тихвинский | ПС-419 | [23 empty] | Ленинградская обл, тер Киришский, тер. СНТ Берёзка, ул Рябиновая, д 66 |  | Приборы с поддержкой протокола СПОДЭС - Нартис-И100 (СПОДЭС) | 021230068903 |  | 2024-02-07 |  |  |  | 1 | 1 | [6 empty] | 17 | Высокий уровень доступа (HLS) | 0000000100000001 | 10.220.150.6:4001 |  |  |  | Двухзонный тариф | ~522ФЗ/~Существующие ТУ/~23-36548/~ТхЭС/~Тихвинский РЭС/Ленинградская обл, тер Киришский, тер. СНТ Берёзка, ул Рябиновая, д 66 | обл Ленинградская, р-н Киришский, массив Кусино, тер. СНТ Берёзка, ул Рябиновая, 66 №013\00015633
602 | ТхЭС | Тихвинский | [24 empty] | Ленинградская обл, тер Киришский, тер. СНТ Берёзка, ул 20-я, д 87 |  | Приборы с поддержкой протокола СПОДЭС - Нартис-И100 (СПОДЭС) | 021230068974 |  | 2024-02-01 |  |  |  | 1 | 1 | [6 empty] | 17 | Высокий уровень доступа (HLS) | 0000000100000001 | 10.220.224.239:4001 |  |  |  | Двухзонный тариф | ~522ФЗ/~Существующие ТУ/~23-36548/~ТхЭС/~Тихвинский РЭС/Ленинградская обл, тер Киришский, тер. СНТ Берёзка, ул 20-я, д 87 | обл Ленинградская, р-н Киришский, тер. СНТ Березка массива Кусино, ул 20-я, 87 №4700002342
603 | ТхЭС | Тихвинский | [24 empty] | Ленинградская обл, тер Киришский, тер. СНТ Берёзка, ул 21-я, д 108 |  | Приборы с поддержкой протокола СПОДЭС - Нартис-И100 (СПОДЭС) | 021230070121 |  | 2024-02-06 |  |  |  | 1 | 1 | [6 empty] | 17 | Высокий уровень доступа (HLS) | 0000000100000001 | 10.220.151.37:4001 |  |  |  | Двухзонный тариф | ~522ФЗ/~Существующие ТУ/~23-36548/~ТхЭС/~Тихвинский РЭС/Ленинградская обл, тер Киришский, тер. СНТ Берёзка, ул 21-я, д 108 | обл Ленинградская, р-н Киришский, тер. СНТ Березка массива Кусино, 21-я ул, 108 №4700007540
604 | ТхЭС | Тихвинский | [24 empty] | Ленинградская обл, тер Киришский, тер. СНТ Берёзка, ул 16-я, д 47 |  | Приборы с поддержкой протокола СПОДЭС - Нартис-И100 (СПОДЭС) | 021230070670 |  | 2024-02-01 |  |  |  | 1 | 1 | [6 empty] | 17 | Высокий уровень доступа (HLS) | 0000000100000001 | 10.220.151.61:4001 |  |  |  | Двухзонный тариф | ~522ФЗ/~Существующие ТУ/~23-36548/~ТхЭС/~Тихвинский РЭС/Ленинградская обл, тер Киришский, тер. СНТ Берёзка, ул 16-я, д 47 | обл Ленинградская, р-н Киришский, тер. СНТ Березка массива Кусино, ул 16-я, 47 №4700006897
605 | ТхЭС | Тихвинский | [24 empty] | Ленинградская обл, тер Киришский, тер. СНТ Берёзка, ул 20-я, д 76 |  | Приборы с поддержкой протокола СПОДЭС - Нартис-И100 (СПОДЭС) | 021230070881 |  | 2024-02-01 |  |  |  | 1 | 1 | [6 empty] | 17 | Высокий уровень доступа (HLS) | 0000000100000001 | 10.220.220.174:4001 |  |  |  | Двухзонный тариф | ~522ФЗ/~Существующие ТУ/~23-36548/~ТхЭС/~Тихвинский РЭС/Ленинградская обл, тер Киришский, тер. СНТ Берёзка, ул 20-я, д 76 | обл Ленинградская, р-н Киришский, тер. СНТ Березка массива Кусино, ул 20-я, 76 №4700007862
606 | ГтЭС | Гатчинский | [24 empty] | Ленинградская обл, тер Гатчинский, деревня Старые Черницы, д 19 |  | Приборы с поддержкой протокола СПОДЭС - Нартис-И100 (СПОДЭС) | 021230185972 |  | 2024-02-07 |  |  |  | 1 | 1 | [6 empty] | 17 | Высокий уровень доступа (HLS) | 0000000100000001 | 10.220.242.76:4001 |  |  |  | Двухзонный тариф | ~522ФЗ/~Существующие ТУ/~23-36548/~ГтЭС/~Гатчинский РЭС/Ленинградская обл, тер Гатчинский, деревня Старые Черницы, д 19 | обл Ленинградская, р-н Гатчинский, д Старые Черницы, дом 19 №001\00863016
607 | КнЭС | Кингисеппский | [24 empty] | Ленинградская обл, тер Кингисеппский, деревня Недоблицы, д 53 |  | Приборы с поддержкой протокола СПОДЭС - Нартис-И100 (СПОДЭС) | 021230186245 |  | 2024-02-06 |  |  |  | 1 | 1 | [6 empty] | 17 | Высокий уровень доступа (HLS) | 0000000100000001 | 10.220.218.10:4001 |  |  |  | Двухзонный тариф | ~522ФЗ/~Существующие ТУ/~23-36548/~КнЭС/~Кингисеппский РЭС/Ленинградская обл, тер Кингисеппский, деревня Недоблицы, д 53 | Кингисеппский р-н, Пустомержское СП, д. Недоблицы, 53 №006\00144041
608 | КнЭС | Кингисеппский | [24 empty] | Ленинградская обл, тер Кингисеппский, деревня Большое Куземкино, ул Лужская, д 31 |  | Приборы с поддержкой протокола СПОДЭС - Нартис-И100 (СПОДЭС) | 021230186247 |  | 2024-02-07 |  |  |  | 1 | 1 | [6 empty] | 17 | Высокий уровень доступа (HLS) | 0000000100000001 | 10.220.218.8:4001 |  |  |  | Двухзонный тариф | ~522ФЗ/~Существующие ТУ/~23-36548/~КнЭС/~Кингисеппский РЭС/Ленинградская обл, тер Кингисеппский, деревня Большое Куземкино, ул Лужская, д 31 | обл Ленинградская, р-н Кингисеппский, д Большое Куземкино, ул Лужская, дом 31 №006\00006060
609 | КнЭС | Лужский | [24 empty] | Ленинградская обл, тер Лужский, поселок Мшинская, ул Школьная, д 14 |  | Приборы с поддержкой протокола СПОДЭС - Нартис-И100 (СПОДЭС) | 021230186271 |  | 2024-02-06 |  |  |  | 1 | 1 | [6 empty] | 17 | Высокий уровень доступа (HLS) | 0000000100000001 | 10.220.219.139:4001 |  |  |  | Двухзонный тариф | ~522ФЗ/~Существующие ТУ/~23-36548/~КнЭС/~Лужский РЭС/Ленинградская обл, тер Лужский, поселок Мшинская, ул Школьная, д 14 | Лужский р-н, п. Мшинская, ул. Школьная, д.14 №011\01400174
610 | КнЭС | Лужский | [24 empty] | Ленинградская обл, тер Лужский, деревня Новое Село-1, ул Главная, д 3 |  | Приборы с поддержкой протокола СПОДЭС - Нартис-И100 (СПОДЭС) | 021230186280 |  | 2024-02-06 |  |  |  | 1 | 1 | [6 empty] | 17 | Высокий уровень доступа (HLS) | 0000000100000001 | 10.220.219.143:4001 |  |  |  | Двухзонный тариф | ~522ФЗ/~Существующие ТУ/~23-36548/~КнЭС/~Лужский РЭС/Ленинградская обл, тер Лужский, деревня Новое Село-1, ул Главная, д 3 | Лужский р-н, д. Новое село 1, ул. Главная, д.3 №011\02910167
611 | КнЭС | Кингисеппский | [24 empty] | Ленинградская обл, тер Волосовский, поселок Красный Маяк |  | Приборы с поддержкой протокола СПОДЭС - Нартис-И100 (СПОДЭС) | 021230186282 |  | 2024-02-06 |  |  |  | 1 | 1 | [6 empty] | 17 | Высокий уровень доступа (HLS) | 0000000100000001 | 10.220.218.7:4001 |  |  |  | Двухзонный тариф | ~522ФЗ/~Существующие ТУ/~23-36548/~КнЭС/~Кингисеппский РЭС/Ленинградская обл, тер Волосовский, поселок Красный Маяк | Волосовский район, Сабское СП, п.Красный Маяк, №007\00044039
612 | КнЭС | Лужский | [24 empty] | Ленинградская обл, тер Лужский, деревня Любочажье, ул Солнечная, д 3 |  | Приборы с поддержкой протокола СПОДЭС - Нартис-И100 (СПОДЭС) | 021230186288 |  | 2024-02-07 |  |  |  | 1 | 1 | [6 empty] | 17 | Высокий уровень доступа (HLS) | 0000000100000001 | 10.220.219.141:4001 |  |  |  | Двухзонный тариф | ~522ФЗ/~Существующие ТУ/~23-36548/~КнЭС/~Лужский РЭС/Ленинградская обл, тер Лужский, деревня Любочажье, ул Солнечная, д 3 | ЛО, Лужский р-н, дер. Любочажие, ул. Солнечная, д. 3 №011\15560087
613 | КнЭС | Лужский | [24 empty] | Ленинградская обл, тер Лужский, поселок Мшинская, ул Пролетарская, д 34, кв 1 |  | Приборы с поддержкой протокола СПОДЭС - Нартис-И100 (СПОДЭС) | 021230186303 |  | 2024-02-06 |  |  |  | 1 | 1 | [6 empty] | 17 | Высокий уровень доступа (HLS) | 0000000100000001 | 10.220.219.144:4001 |  |  |  | Двухзонный тариф | ~522ФЗ/~Существующие ТУ/~23-36548/~КнЭС/~Лужский РЭС/Ленинградская обл, тер Лужский, поселок Мшинская, ул Пролетарская, д 34, кв 1 | обл Ленинградская, р-н Лужский, п Мшинская, ул. Пролетарская, д 34 кВ.1 №011\01300113
614 | КнЭС | Кингисеппский | [24 empty] | Ленинградская обл, тер Волосовский, деревня Редкино |  | Приборы с поддержкой протокола СПОДЭС - Нартис-И100 (СПОДЭС) | 021230186306 |  | 2024-02-06 |  |  |  | 1 | 1 | [6 empty] | 17 | Высокий уровень доступа (HLS) | 0000000100000001 | 10.220.215.148:4001 |  |  |  | Двухзонный тариф | ~522ФЗ/~Существующие ТУ/~23-36548/~КнЭС/~Кингисеппский РЭС/Ленинградская обл, тер Волосовский, деревня Редкино | обл Ленинградская, р-н Волосовский, д. Редкино №007\00013373
615 | ГтЭС | Тосненский | [24 empty] | Ленинградская обл, тер Тосненский, село Ушаки, ул Лесная, д 21 |  | Приборы с поддержкой протокола СПОДЭС - Нартис-И100 (СПОДЭС) | 021230186360 |  | 2024-02-07 |  |  |  | 1 | 1 | [6 empty] | 17 | Высокий уровень доступа (HLS) | 0000000100000001 | 10.220.202.161:4001 |  |  |  | Двухзонный тариф | ~522ФЗ/~Существующие ТУ/~23-36548/~ГтЭС/~Тосненский РЭС/Ленинградская обл, тер Тосненский, село Ушаки, ул Лесная, д 21 | обл Ленинградская, р-н Тосненский, с Ушаки, ул Лесная, дом 21 №024\00130424
616 | КнЭС | Лужский | [24 empty] | Ленинградская обл, тер Лужский, деревня Самро, ул Приозерная, д 63 |  | Приборы с поддержкой протокола СПОДЭС - Нартис-И100 (СПОДЭС) | 021230186410 |  | 2024-02-07 |  |  |  | 1 | 1 | [6 empty] | 17 | Высокий уровень доступа (HLS) | 0000000100000001 | 10.220.219.140:4001 |  |  |  | Двухзонный тариф | ~522ФЗ/~Существующие ТУ/~23-36548/~КнЭС/~Лужский РЭС/Ленинградская обл, тер Лужский, деревня Самро, ул Приозерная, д 63 | Лужский р-н, Осьминское сп, д. Самро, ул. Приозерная, д.63 №011\15180310
617 | ГтЭС | Гатчинский | [24 empty] | Ленинградская обл, тер Гатчинский, деревня Холоповицы, д 41 |  | Приборы с поддержкой протокола СПОДЭС - Нартис-И100 (СПОДЭС) | 021230186457 |  | 2024-02-07 |  |  |  | 1 | 1 | [6 empty] | 17 | Высокий уровень доступа (HLS) | 0000000100000001 | 10.220.243.254:4001 |  |  |  | Двухзонный тариф | ~522ФЗ/~Существующие ТУ/~23-36548/~ГтЭС/~Гатчинский РЭС/Ленинградская обл, тер Гатчинский, деревня Холоповицы, д 41 | обл Ленинградская, р-н Гатчинский, д Холоповицы, дом 41 №001\00809021
618 | КнЭС | Лужский | [24 empty] | Ленинградская обл, тер Лужский, деревня Солнцев Берег, ул Парковая, д 12 |  | Приборы с поддержкой протокола СПОДЭС - Нартис-И300 (СПОДЭС) | 023230032761 |  | 2024-02-06 |  |  |  | 1 | 1 | [6 empty] | 17 | Высокий уровень доступа (HLS) | 0000000100000001 | 10.221.191.163:4001 |  |  |  | Двухзонный тариф | ~522ФЗ/~Существующие ТУ/~23-36548/~КнЭС/~Лужский РЭС/Ленинградская обл, тер Лужский, деревня Солнцев Берег, ул Парковая, д 12 | обл Ленинградская, р-н Лужский, д Солнцев Берег, ул Парковая, дом 12 №011\02700312
619 | ГтЭС | Гатчинский | [24 empty] | Ленинградская обл, тер Гатчинский, деревня Истинка, ул Мирная, уч 8 |  | Приборы с поддержкой протокола СПОДЭС - Нартис-И300 (СПОДЭС) | 023230066528 |  | 2024-02-07 |  |  |  | 1 | 1 | [6 empty] | 17 | Высокий уровень доступа (HLS) | 0000000100000001 | 10.220.200.145:4001 |  |  |  | Двухзонный тариф | ~522ФЗ/~Существующие ТУ/~23-36548/~ГтЭС/~Гатчинский РЭС/Ленинградская обл, тер Гатчинский, деревня Истинка, ул Мирная, уч 8 | обл Ленинградская, р-н Гатчинский, д Истинка, ул Мирная, уч-к (владение) 8 №001\00928290
620 | ГтЭС | Гатчинский | [24 empty] | Ленинградская обл, тер Гатчинский, деревня Большое Верево, ул Демидовская, д 17 |  | Приборы с поддержкой протокола СПОДЭС - Нартис-И300 (СПОДЭС) | 023230067148 |  | 2024-02-07 |  |  |  | 1 | 1 | [6 empty] | 17 | Высокий уровень доступа (HLS) | 0000000100000001 | 10.220.201.142:4001 |  |  |  | Двухзонный тариф | ~522ФЗ/~Существующие ТУ/~23-36548/~ГтЭС/~Гатчинский РЭС/Ленинградская обл, тер Гатчинский, деревня Большое Верево, ул Демидовская, д 17 | Большое Верево, ул. Демидовская д.17 №001\01038242
621 | ГтЭС | Тосненский | [24 empty] | Ленинградская обл, тер Тосненский, поселок Шапки, ул Северная, д 55а |  | Приборы с поддержкой протокола СПОДЭС - Нартис-И300 (СПОДЭС) | 023230067473 |  | 2024-02-07 |  |  |  | 1 | 1 | [6 empty] | 17 | Высокий уровень доступа (HLS) | 0000000100000001 | 10.220.200.154:4001 |  |  |  | Двухзонный тариф | ~522ФЗ/~Существующие ТУ/~23-36548/~ГтЭС/~Тосненский РЭС/Ленинградская обл, тер Тосненский, поселок Шапки, ул Северная, д 55а | обл Ленинградская, р-н Тосненский, п Шапки, ул Северная, д 55 А №024\00153324
622 | ГтЭС | Гатчинский | [24 empty] | Ленинградская обл, тер Гатчинский, деревня Старые Черницы, д 34 |  | Приборы с поддержкой протокола СПОДЭС - Нартис-И300 (СПОДЭС) | 023230067481 |  | 2024-02-07 |  |  |  | 1 | 1 | [6 empty] | 17 | Высокий уровень доступа (HLS) | 0000000100000001 | 10.220.201.144:4001 |  |  |  | Двухзонный тариф | ~522ФЗ/~Существующие ТУ/~23-36548/~ГтЭС/~Гатчинский РЭС/Ленинградская обл, тер Гатчинский, деревня Старые Черницы, д 34 | обл Ленинградская, р-н Гатчинский, д Старые Черницы, уч-к 34 №001\00863237
623 | ГтЭС | Гатчинский | [24 empty] | Ленинградская обл, тер Гатчинский, гп Тайцы, ул Дудергофская, д 20 |  | Приборы с поддержкой протокола СПОДЭС - Нартис-И300 (СПОДЭС) | 023230067490 |  | 2024-02-07 |  |  |  | 1 | 1 | [6 empty] | 17 | Высокий уровень доступа (HLS) | 0000000100000001 | 10.220.202.174:4001 |  |  |  | Двухзонный тариф | ~522ФЗ/~Существующие ТУ/~23-36548/~ГтЭС/~Гатчинский РЭС/Ленинградская обл, тер Гатчинский, гп Тайцы, ул Дудергофская, д 20 | ЛО, Гатчинский район, п. Тайцы, ул. Дудергофская, д. 20 №001\00930197
624 | ГтЭС | Гатчинский | [24 empty] | Ленинградская обл, тер Гатчинский, деревня Вохоново, ул Зеленая, д 1а |  | Приборы с поддержкой протокола СПОДЭС - Нартис-И300 (СПОДЭС) | 023230067568 |  | 2024-02-07 |  |  |  | 1 | 1 | [6 empty] | 17 | Высокий уровень доступа (HLS) | 0000000100000001 | 10.220.200.139:4001 |  |  |  | Двухзонный тариф | ~522ФЗ/~Существующие ТУ/~23-36548/~ГтЭС/~Гатчинский РЭС/Ленинградская обл, тер Гатчинский, деревня Вохоново, ул Зеленая, д 1а | обл Ленинградская, р-н Гатчинский, д Вохоново, ул Зеленая, дом 1а №001\00841120
625 | ГтЭС | Гатчинский | [24 empty] | Ленинградская обл, тер Гатчинский, гп Тайцы, зона Восточный, д 32а |  | Приборы с поддержкой протокола СПОДЭС - Нартис-И300 (СПОДЭС) | 023230067948 |  | 2024-02-07 |  |  |  | 1 | 1 | [6 empty] | 17 | Высокий уровень доступа (HLS) | 0000000100000001 | 10.220.202.170:4001 |  |  |  | Двухзонный тариф | ~522ФЗ/~Существующие ТУ/~23-36548/~ГтЭС/~Гатчинский РЭС/Ленинградская обл, тер Гатчинский, гп Тайцы, зона Восточный, д 32а | обл Ленинградская, р-н Гатчинский, гп Тайцы, массив Восточный, д. 32А №001\00921888
626 | ГтЭС | Тосненский | [24 empty] | Ленинградская обл, тер Тосненский, село Ушаки, Советский пр-кт, д 25 |  | Приборы с поддержкой протокола СПОДЭС - Нартис-И300 (СПОДЭС) | 023230068030 |  | 2024-02-07 |  |  |  | 1 | 1 | [6 empty] | 17 | Высокий уровень доступа (HLS) | 0000000100000001 | 10.220.200.155:4001 |  |  |  | Двухзонный тариф | ~522ФЗ/~Существующие ТУ/~23-36548/~ГтЭС/~Тосненский РЭС/Ленинградская обл, тер Тосненский, село Ушаки, Советский пр-кт, д 25 | ЛО, Тосненский район, Ушаки, Советский пр. д. 25 №024\00130876
627 | ГтЭС | Гатчинский | [24 empty] | Ленинградская обл, тер Гатчинский, деревня Тяглино, Черемыкинское шоссе, д 32 |  | Приборы с поддержкой протокола СПОДЭС - Нартис-И300 (СПОДЭС) | 023230068390 |  | 2024-02-07 |  |  |  | 1 | 1 | [6 empty] | 17 | Высокий уровень доступа (HLS) | 0000000100000001 | 10.220.202.165:4001 |  |  |  | Двухзонный тариф | ~522ФЗ/~Существующие ТУ/~23-36548/~ГтЭС/~Гатчинский РЭС/Ленинградская обл, тер Гатчинский, деревня Тяглино, Черемыкинское шоссе, д 32 | 188360 ЛО, Гатчинский район, д. Тяглино, Черемыкинское шоссе, д. 32 №001\00803041
628 | ГтЭС | Гатчинский | [24 empty] | Ленинградская обл, тер Гатчинский, деревня Холоповицы, ул Цветочная, д 40 |  | Приборы с поддержкой протокола СПОДЭС - Нартис-И300 (СПОДЭС) | 023230068898 |  | 2024-02-07 |  |  |  | 1 | 1 | [6 empty] | 17 | Высокий уровень доступа (HLS) | 0000000100000001 | 10.220.201.133:4001 |  |  |  | Двухзонный тариф | ~522ФЗ/~Существующие ТУ/~23-36548/~ГтЭС/~Гатчинский РЭС/Ленинградская обл, тер Гатчинский, деревня Холоповицы, ул Цветочная, д 40 | обл Ленинградская, р-н Гатчинский, д Холоповицы, ул Цветочная, д. 40 №001\00809119
629 | КнЭС | Лужский | [24 empty] | Ленинградская обл, тер Лужский, деревня Спасс-Которск, ул Озерная, д 3 |  | Приборы с поддержкой протокола СПОДЭС - Нартис-И300 (СПОДЭС) | 023230077126 |  | 2024-02-07 |  |  |  | 1 | 1 | [6 empty] | 17 | Высокий уровень доступа (HLS) | 0000000100000001 | 10.220.190.21:4001 |  |  |  | Двухзонный тариф | ~522ФЗ/~Существующие ТУ/~23-36548/~КнЭС/~Лужский РЭС/Ленинградская обл, тер Лужский, деревня Спасс-Которск, ул Озерная, д 3 | обл Ленинградская, р-н Лужский, д Спасс-Которск, Озерная, 3 №011\15350456
630 | КнЭС | Лужский | [24 empty] | Ленинградская обл, тер Лужский, деревня Спасс-Которск, ул Озерная, д 3 |  | Приборы с поддержкой протокола СПОДЭС - Нартис-И300 (СПОДЭС) | 023230077364 |  | 2024-02-07 |  |  |  | 1 | 1 | [6 empty] | 17 | Высокий уровень доступа (HLS) | 0000000100000001 | 10.220.188.186:4001 |  |  |  | Двухзонный тариф | ~522ФЗ/~Существующие ТУ/~23-36548/~КнЭС/~Лужский РЭС/Ленинградская обл, тер Лужский, деревня Спасс-Которск, ул Озерная, д 3 | обл Ленинградская, р-н Лужский, д Спасс-Которск, Озерная, 3 №011\15350467
631 | КнЭС | Лужский | [24 empty] | Ленинградская обл, тер Лужский, деревня Сабо (Толмачевская волость) |  | Приборы с поддержкой протокола СПОДЭС - Нартис-И300 (СПОДЭС) | 023230077369 |  | 2024-02-07 |  |  |  | 1 | 1 | [6 empty] | 17 | Высокий уровень доступа (HLS) | 0000000100000001 | 10.220.189.218:4001 |  |  |  | Двухзонный тариф | ~522ФЗ/~Существующие ТУ/~23-36548/~КнЭС/~Лужский РЭС/Ленинградская обл, тер Лужский, деревня Сабо (Толмачевская волость) | обл Ленинградская, р-н Лужский, гп Толмачево, Деревня Сабо, №011\01080524
632 | КнЭС | Лужский | [24 empty] | Ленинградская обл, тер Лужский, деревня Луговское, ул Дорожная, д 12 |  | Приборы с поддержкой протокола СПОДЭС - Нартис-И300 (СПОДЭС) | 023230077431 |  | 2024-02-07 |  |  |  | 1 | 1 | [6 empty] | 17 | Высокий уровень доступа (HLS) | 0000000100000001 | 10.220.189.220:4001 |  |  |  | Двухзонный тариф | ~522ФЗ/~Существующие ТУ/~23-36548/~КнЭС/~Лужский РЭС/Ленинградская обл, тер Лужский, деревня Луговское, ул Дорожная, д 12 | 188290, Лужский муниципальный район, Ленинградская область, ЛУГОВСКОЕ, ДОРОЖНАЯ ул., д. 12 кв. б/н №011\15660049
633 | СЭС | Всеволожский | [24 empty] | Ленинградская обл, тер Всеволожский, гп имени Свердлова, ул Овцинская, д 65 |  | Приборы с поддержкой протокола СПОДЭС - МИРТЕК-32-РУ (СПОДЭС) | 023230077516 |  | 2022-08-04 |  |  |  | 1 | 1 | [6 empty] | 77516 | Высокий уровень доступа (HLS) |  |  | 033679 |  |  | Двухзонный тариф | ~522ФЗ/~Существующие ТУ/~23-36548/~СЭС/~Всеволожский РЭС/Ленинградская обл, тер Всеволожский, гп имени Свердлова, ул Овцинская, д 65 | Всеволожский район,г.п. им.Свердлова,ул. Овцинская, д.65. №005\53190104
634 | КнЭС | Лужский | [24 empty] | Ленинградская обл, тер Лужский, деревня Спасс-Которск, ул Озерная, д 1 |  | Приборы с поддержкой протокола СПОДЭС - Нартис-И300 (СПОДЭС) | 023230077584 |  | 2024-02-07 |  |  |  | 1 | 1 | [6 empty] | 17 | Высокий уровень доступа (HLS) | 0000000100000001 | 10.220.188.185:4001 |  |  |  | Двухзонный тариф | ~522ФЗ/~Существующие ТУ/~23-36548/~КнЭС/~Лужский РЭС/Ленинградская обл, тер Лужский, деревня Спасс-Которск, ул Озерная, д 1 | обл Ленинградская, р-н Лужский, д Спасс-Которск, Озерная 1 №011\15350445
635 | ЮЭС | Красносельский | [24 empty] | Ленинградская обл, тер Ломоносовский, деревня Пикколово |  | Приборы с поддержкой протокола СПОДЭС - Нартис-И300 (СПОДЭС) | 023230077829 |  | 2024-02-07 |  |  |  | 1 | 1 | [6 empty] | 17 | Высокий уровень доступа (HLS) | 0000000100000001 | 10.220.250.109:4001 |  |  |  | Двухзонный тариф | ~522ФЗ/~Существующие ТУ/~23-36548/~ЮЭС/~Красносельский РЭС/Ленинградская обл, тер Ломоносовский, деревня Пикколово | ЛО, Ломоносовский р-н, МО "Виллозское СП" д. Пикколово, к.н. 47:14:0601004:123 №002\01399830
636 | ЮЭС | Красносельский | [24 empty] | Ленинградская обл, тер Ломоносовский, деревня Карвала, д 8в |  | Приборы с поддержкой протокола СПОДЭС - Нартис-И300 (СПОДЭС) | 023230078243 |  | 2024-02-07 |  |  |  | 1 | 1 | [6 empty] | 17 | Высокий уровень доступа (HLS) | 0000000100000001 | 10.220.249.254:4001 |  |  |  | Двухзонный тариф | ~522ФЗ/~Существующие ТУ/~23-36548/~ЮЭС/~Красносельский РЭС/Ленинградская обл, тер Ломоносовский, деревня Карвала, д 8в | обл Ленинградская, р-н Ломоносовский, д Карвала, дом 8В 47:14:0608003:26 №002\00325691
637 | ЮЭС | Красносельский | [24 empty] | Ленинградская обл, тер Ломоносовский, деревня Мюреля, тер. СНТ Можайское, д 14 |  | Приборы с поддержкой протокола СПОДЭС - Нартис-И300 (СПОДЭС) | 023230078250 |  | 2024-02-07 |  |  |  | 1 | 1 | [6 empty] | 17 | Высокий уровень доступа (HLS) | 0000000100000001 | 10.220.251.89:4001 |  |  |  | Двухзонный тариф | ~522ФЗ/~Существующие ТУ/~23-36548/~ЮЭС/~Красносельский РЭС/Ленинградская обл, тер Ломоносовский, деревня Мюреля, тер. СНТ Можайское, д 14 | 188508, обл Ленинградская, СНТ Можайское, д.14 №002\00327763
638 | ЮЭС | Красносельский | [24 empty] | Ленинградская обл, тер Ломоносовский, тер. ДНП Можайское, ул Лесная, д 110 |  | Приборы с поддержкой протокола СПОДЭС - Нартис-И300 (СПОДЭС) | 023230078277 |  | 2024-02-06 |  |  |  | 1 | 1 | [6 empty] | 17 | Высокий уровень доступа (HLS) | 0000000100000001 | 10.220.225.18:4001 |  |  |  | Двухзонный тариф | ~522ФЗ/~Существующие ТУ/~23-36548/~ЮЭС/~Красносельский РЭС/Ленинградская обл, тер Ломоносовский, тер. ДНП Можайское, ул Лесная, д 110 | Ленинградская обл, Ломоносовский р-н, тер. ДНП Можайское, Лесная ул., д. 110, 47:14:0601005:777 №002\00399990
639 | ЮЭС | Красносельский | [24 empty] | Ленинградская обл, тер Ломоносовский, тер. СНТ Зенит, 1-я лн, д 10 |  | Приборы с поддержкой протокола СПОДЭС - Нартис-И300 (СПОДЭС) | 023230078462 |  | 2024-02-06 |  |  |  | 1 | 1 | [6 empty] | 17 | Высокий уровень доступа (HLS) | 0000000100000001 | 10.220.243.233:4001 |  |  |  | Двухзонный тариф | ~522ФЗ/~Существующие ТУ/~23-36548/~ЮЭС/~Красносельский РЭС/Ленинградская обл, тер Ломоносовский, тер. СНТ Зенит, 1-я лн, д 10 | Ленинградская область, Ломоносовский район, СНТ Зенит 1-я линия, дом 10 №002\00399542
640 | ЮЭС | Красносельский | [24 empty] | Ленинградская обл, тер Ломоносовский, тер. СНТ Ветеран, д 270 |  | Приборы с поддержкой протокола СПОДЭС - Нартис-И300 (СПОДЭС) | 023230079170 |  | 2024-02-07 |  |  |  | 1 | 1 | [6 empty] | 17 | Высокий уровень доступа (HLS) | 0000000100000001 | 10.220.250.234:4001 |  |  |  | Двухзонный тариф | ~522ФЗ/~Существующие ТУ/~23-36548/~ЮЭС/~Красносельский РЭС/Ленинградская обл, тер Ломоносовский, тер. СНТ Ветеран, д 270 | Ленинградская область, Ломоносовский район, Виллозское городское поселение, СНТ Ветеран участок №270 кадастровый номер 47:14:0635008:27 №002\01300190
641 | ВЭС | Выборгский | [24 empty] | Ленинградская обл, тер Выборгский, тер Гончаровская, Берёзовый пр-д, д 32 |  | Приборы с поддержкой протокола СПОДЭС - Нартис-И300 (СПОДЭС) | 023230079666 |  | 2024-02-06 |  |  |  | 1 | 1 | [6 empty] | 17 | Высокий уровень доступа (HLS) | 0000000100000001 | 10.220.185.249:4001 |  |  |  | Двухзонный тариф | ~522ФЗ/~Существующие ТУ/~23-36548/~ВЭС/~Выборгский РЭС/Ленинградская обл, тер Выборгский, тер Гончаровская, Берёзовый пр-д, д 32 | Ленинградская область, Выборгский район, СНТ Смирново, проезд Березовый, д. 32 №027\01590730
642 | ГтЭС | Гатчинский | [24 empty] | Ленинградская обл, тер Гатчинский, деревня Романовка, ул Удачная, д 28 |  | Приборы с поддержкой протокола СПОДЭС - Нартис-И300 (СПОДЭС) | 023230079714 |  | 2024-01-30 |  |  |  | 1 | 1 | [6 empty] | 17 | Высокий уровень доступа (HLS) | 0000000100000001 | 10.220.238.71:4001 |  |  |  | Двухзонный тариф | ~522ФЗ/~Существующие ТУ/~23-36548/~ГтЭС/~Гатчинский РЭС/Ленинградская обл, тер Гатчинский, деревня Романовка, ул Удачная, д 28 | ЛО, Гатчинский район, д. Романовка, ул. Удачная, д. 28 №001\01040327
643 | ВЭС | Выборгский | [24 empty] | Ленинградская обл, тер Выборгский, поселок Озерки(Краснодолинская), ул Маячная, д 14 |  | Приборы с поддержкой протокола СПОДЭС - Нартис-И300 (СПОДЭС) | 023232023888 |  | 2024-02-06 |  |  |  | 1 | 1 | [6 empty] | 17 | Высокий уровень доступа (HLS) | 0000000100000001 | 10.220.229.1:4001 |  |  |  | Двухзонный тариф | ~522ФЗ/~Существующие ТУ/~23-36548/~ВЭС/~Выборгский РЭС/Ленинградская обл, тер Выборгский, поселок Озерки(Краснодолинская), ул Маячная, д 14 | ЛО, Выборгский район, Краснодолинское с.п., д. Озерки, ул. Маячная, д. 14 (в СИО 14а) №027\01021930
644 | ВЭС | Выборгский | [24 empty] | Ленинградская обл, тер Выборгский, тер Гавриловская |  | Приборы с поддержкой протокола СПОДЭС - Нартис-И300 (СПОДЭС) | 023232031882 |  | 2024-02-06 |  |  |  | 1 | 1 | [6 empty] | 17 | Высокий уровень доступа (HLS) | 0000000100000001 | 10.220.229.114:4001 |  |  |  | Двухзонный тариф | ~522ФЗ/~Существующие ТУ/~23-36548/~ВЭС/~Выборгский РЭС/Ленинградская обл, тер Выборгский, тер Гавриловская | ЛО, р-н. Выборгский, сад-во ОЗ.ГАВРИЛОВСКОЕ, ул. БЕЗ УЛИЦЫ, д. б/н1520 №027\01511520
645 | ГтЭС | Гатчинский | ПС 35 кВ Бегуницы (ПС Бгн) | [23 empty] | Ленинградская обл, тер Волосовский, деревня Бегуницы, д 61 |  | Приборы с поддержкой протокола СПОДЭС - Нартис-И300 (СПОДЭС) | 023232034749 |  | 2024-02-07 |  |  |  | 30 | 1 | [6 empty] | 17 | Высокий уровень доступа (HLS) | 0000000100000001 | 10.220.200.133:4001 |  |  |  | Двухзонный тариф | ~522ФЗ/~Существующие ТУ/~23-36548/~ГтЭС/~Гатчинский РЭС/Ленинградская обл, тер Волосовский, деревня Бегуницы, д 61 | обл Ленинградская, р-н Волосовский, д Бегуницы, дом 61 №47270000271683
646 | ГтЭС | Тосненский | ПС 35 кВ Сельцо (ПС 721) | [23 empty] | Ленинградская обл, тер Тосненский, поселок Сельцо, д 27 |  | Приборы с поддержкой протокола СПОДЭС - Нартис-И300 (СПОДЭС) | 023232034871 |  | 2024-02-06 |  |  |  | 120 | 1 | [6 empty] | 17 | Высокий уровень доступа (HLS) | 0000000100000001 | 10.220.243.255:4001 |  |  |  | Двухзонный тариф | ~522ФЗ/~Существующие ТУ/~23-36548/~ГтЭС/~Тосненский РЭС/Ленинградская обл, тер Тосненский, поселок Сельцо, д 27 | обл Ленинградская, р-н Тосненский, п Сельцо, д.27 №47290000327522
647 | ГтЭС | Тосненский | ПС 35 кВ Любань (ПС 723) | [23 empty] | Ленинградская обл, тер Тосненский, г Любань, ул Ленина, д 40 литера а |  | Приборы с поддержкой протокола СПОДЭС - Нартис-И300 (СПОДЭС) | 023232034880 |  | 2024-02-06 |  |  |  | 10 | 1 | [6 empty] | 17 | Высокий уровень доступа (HLS) | 0000000100000001 | 10.220.242.80:4001 |  |  |  | Двухзонный тариф | ~522ФЗ/~Существующие ТУ/~23-36548/~ГтЭС/~Тосненский РЭС/Ленинградская обл, тер Тосненский, г Любань, ул Ленина, д 40 литера а | Ленинградская область, Тосненский район, Любанское городское поселение,г.Любань,ул.Ленина,д. 40, литераА №7817000170012
648 | ГтЭС | Гатчинский | [24 empty] | Ленинградская обл, тер Волосовский, деревня Бегуницы, д 62 |  | Приборы с поддержкой протокола СПОДЭС - Нартис-И300 (СПОДЭС) | 023232034886 |  | 2024-02-07 |  |  |  | 20 | 1 | [6 empty] | 17 | Высокий уровень доступа (HLS) | 0000000100000001 | 10.220.243.41:4001 |  |  |  | Двухзонный тариф | ~522ФЗ/~Существующие ТУ/~23-36548/~ГтЭС/~Гатчинский РЭС/Ленинградская обл, тер Волосовский, деревня Бегуницы, д 62 | 188423, Ленинградская школа Волосовский район, д. Бегуницы, д. 62 №47270000271680
649 | ГтЭС | Тосненский | ПС 35 кВ Сельцо (ПС 721) | [23 empty] | Ленинградская обл, тер Тосненский, поселок Сельцо, д 27 |  | Приборы с поддержкой протокола СПОДЭС - Нартис-И300 (СПОДЭС) | 023232035052 |  | 2024-02-06 |  |  |  | 120 | 1 | [6 empty] | 17 | Высокий уровень доступа (HLS) | 0000000100000001 | 10.220.243.38:4001 |  |  |  | Двухзонный тариф | ~522ФЗ/~Существующие ТУ/~23-36548/~ГтЭС/~Тосненский РЭС/Ленинградская обл, тер Тосненский, поселок Сельцо, д 27 | обл Ленинградская, р-н Тосненский, п Сельцо, д.27 №47290000327522 (1)
650 | ЮЭС | Петродворцовый | [24 empty] | Ленинградская обл, тер Тосненский, зона Федоровское |  | Приборы с поддержкой протокола СПОДЭС - Нартис-И300 (СПОДЭС) | 023220057954 |  | 2024-02-08 |  |  |  | 1 | 1 | [6 empty] | 17 | Высокий уровень доступа (HLS) | 0000000100000001 | 10.221.99.181:4001 |  |  |  | Двухзонный тариф | ~522ФЗ/~Существующие ТУ/~23-36548/~ЮЭС/~Петродворцовый РЭС/Ленинградская обл, тер Тосненский, зона Федоровское | Ленинградская область, Тосненский район, Федоровское, кадастровый номер: 47:26:0108001:6351 №025\00244902
651 | ТхЭС | Тихвинский | ПС-516 | [23 empty] | Ленинградская обл, тер Тихвинский, тер. СНТ №1 Кировец, ул 8-я линия, уч 437 |  | Приборы с поддержкой протокола СПОДЭС - Нартис-И100 (СПОДЭС) | 021220005867 |  | 2024-02-08 |  |  |  | 1 | 1 | [6 empty] | 17 | Высокий уровень доступа (HLS) | 0000000100000001 | 10.220.167.46:4001 |  |  |  | Двухзонный тариф | ~522ФЗ/~Существующие ТУ/~23-36548/~ТхЭС/~Тихвинский РЭС/Ленинградская обл, тер Тихвинский, тер. СНТ №1 Кировец, ул 8-я линия, уч 437 | СНТ № 1 "КИРОВЕЦ" (ТИХВИНСКОЕ ГОРОДСКОЕ ПОСЕЛЕНИЕ), линия 8, 437 №021\00359437
652 | ТхЭС | Тихвинский | ПС-516 | [23 empty] | Ленинградская обл, тер Тихвинский, тер. СНТ Северное №3, ул 21-я линия, уч 72 |  | Приборы с поддержкой протокола СПОДЭС - Нартис-И100 (СПОДЭС) | 021230045047 |  | 2024-02-09 |  |  |  | 1 | 1 | [6 empty] | 17 | Высокий уровень доступа (HLS) | 0000000100000001 | 10.220.167.66:4001 |  |  |  | Двухзонный тариф | ~522ФЗ/~Существующие ТУ/~23-36548/~ТхЭС/~Тихвинский РЭС/Ленинградская обл, тер Тихвинский, тер. СНТ Северное №3, ул 21-я линия, уч 72 | Тихвинский район, СНТ №3 Северное, ул.21, уч.72 №4700000474
653 | ТхЭС | Тихвинский | ПС-516 | [23 empty] | Ленинградская обл, тер Тихвинский, тер. СНТ Северное №3, ул 21-я линия, уч 69 |  | Приборы с поддержкой протокола СПОДЭС - Нартис-И100 (СПОДЭС) | 021230045054 |  | 2024-02-09 |  |  |  | 1 | 1 | [6 empty] | 17 | Высокий уровень доступа (HLS) | 0000000100000001 | 10.220.167.58:4001 |  |  |  | Двухзонный тариф | ~522ФЗ/~Существующие ТУ/~23-36548/~ТхЭС/~Тихвинский РЭС/Ленинградская обл, тер Тихвинский, тер. СНТ Северное №3, ул 21-я линия, уч 69 | Тихвинский район, СНТ №3 Северное, ул 21-я линия, уч-к (владение) 69 №4700003652
654 | ТхЭС | Тихвинский | ПС-516 | [23 empty] | Ленинградская обл, тер Тихвинский, тер. СНТ Северное №3, ул 21-я линия, уч 74 |  | Приборы с поддержкой протокола СПОДЭС - Нартис-И100 (СПОДЭС) | 021230045503 |  | 2024-02-09 |  |  |  | 1 | 1 | [6 empty] | 17 | Высокий уровень доступа (HLS) | 0000000100000001 | 10.220.167.54:4001 |  |  |  | Двухзонный тариф | ~522ФЗ/~Существующие ТУ/~23-36548/~ТхЭС/~Тихвинский РЭС/Ленинградская обл, тер Тихвинский, тер. СНТ Северное №3, ул 21-я линия, уч 74 | обл Ленинградская, р-н Тихвинский, тер. СНТ Северное №3, ул 21-я линия, уч-к (владение) 74 №4700000475
655 | КнЭС | Кингисеппский | [24 empty] | Ленинградская обл, тер Кингисеппский, деревня Малый Луцк, д 52а |  | Приборы с поддержкой протокола СПОДЭС - Нартис-И100 (СПОДЭС) | 021230062914 |  | 2024-02-08 |  |  |  | 1 | 1 | [6 empty] | 17 | Высокий уровень доступа (HLS) | 0000000100000001 | 10.220.215.38:4001 |  |  |  | Двухзонный тариф | ~522ФЗ/~Существующие ТУ/~23-36548/~КнЭС/~Кингисеппский РЭС/Ленинградская обл, тер Кингисеппский, деревня Малый Луцк, д 52а | обл Ленинградская, р-н Кингисеппский, д Малый Луцк, дом 52А №47270000270428
656 | ГтЭС | Гатчинский | [24 empty] | Ленинградская обл, тер Гатчинский, тер. СНТ Ручеек, д 160 |  | Приборы с поддержкой протокола СПОДЭС - Нартис-И100 (СПОДЭС) | 021230124123 |  | 2024-02-08 |  |  |  | 1 | 1 | [6 empty] | 17 | Высокий уровень доступа (HLS) | 0000000100000001 | 10.220.202.201:4001 |  |  |  | Двухзонный тариф | ~522ФЗ/~Существующие ТУ/~23-36548/~ГтЭС/~Гатчинский РЭС/Ленинградская обл, тер Гатчинский, тер. СНТ Ручеек, д 160 | СНТ Ручеек массив Романовка, Гатчинский р-н Ленинградская обл., уч. 160 №4700007647
657 | ГтЭС | Гатчинский | [24 empty] | Ленинградская обл, тер Гатчинский, тер. СНТ Ручеек, д 186 |  | Приборы с поддержкой протокола СПОДЭС - Нартис-И100 (СПОДЭС) | 021230124804 |  | 2024-02-08 |  |  |  | 1 | 1 | [6 empty] | 17 | Высокий уровень доступа (HLS) | 0000000100000001 | 10.220.200.173:4001 |  |  |  | Двухзонный тариф | ~522ФЗ/~Существующие ТУ/~23-36548/~ГтЭС/~Гатчинский РЭС/Ленинградская обл, тер Гатчинский, тер. СНТ Ручеек, д 186 | обл Ленинградская, р-н Гатчинский, массив Романовка, тер. СНТ Ручеек, уч.186 №4700008688
658 | НлЭС | Волховский | [24 empty] | Ленинградская обл, тер Волховский, деревня Чуново, д 24 |  | Приборы с поддержкой протокола СПОДЭС - Нартис-И100 (СПОДЭС) | 021230125197 |  | 2024-02-09 |  |  |  | 1 | 1 | [6 empty] | 17 | Высокий уровень доступа (HLS) | 0000000100000001 | 10.220.174.245:4001 |  |  |  | Двухзонный тариф | ~522ФЗ/~Существующие ТУ/~23-36548/~НлЭС/~Волховский РЭС/Ленинградская обл, тер Волховский, деревня Чуново, д 24 | обл Ленинградская, р-н Волховский, д Чуново, дом 24 №012\00181773
659 | НлЭС | Волховский | [24 empty] | Ленинградская обл, тер Волховский, деревня Бор, д 7 |  | Приборы с поддержкой протокола СПОДЭС - Нартис-И100 (СПОДЭС) | 021230125198 |  | 2024-02-06 |  |  |  | 1 | 1 | [6 empty] | 17 | Высокий уровень доступа (HLS) | 0000000100000001 | 10.220.248.160:4001 |  |  |  | Двухзонный тариф | ~522ФЗ/~Существующие ТУ/~23-36548/~НлЭС/~Волховский РЭС/Ленинградская обл, тер Волховский, деревня Бор, д 7 | обл Ленинградская, р-н Волховский, д Бор, дом 7 №012\00241428
660 | НлЭС | Волховский | [24 empty] | Ленинградская обл, тер Волховский, г Волхов, мкр Валим, кв-л 4, д 35 |  | Приборы с поддержкой протокола СПОДЭС - Нартис-И100 (СПОДЭС) | 021230125253 |  | 2024-02-10 |  |  |  | 1 | 1 | [6 empty] | 17 | Высокий уровень доступа (HLS) | 0000000100000001 | 10.220.193.162:4001 |  |  |  | Двухзонный тариф | ~522ФЗ/~Существующие ТУ/~23-36548/~НлЭС/~Волховский РЭС/Ленинградская обл, тер Волховский, г Волхов, мкр Валим, кв-л 4, д 35 | обл Ленинградская, р-н Волховский, г.Волхов, микрорайон "Валим", квартал 4, д.35. №012\00130136
661 | НлЭС | Волховский | [24 empty] | Ленинградская обл, тер Волховский, деревня Вындин Остров, ул Школьная, д 24 |  | Приборы с поддержкой протокола СПОДЭС - Нартис-И100 (СПОДЭС) | 021230125258 |  | 2024-02-10 |  |  |  | 1 | 1 | [6 empty] | 17 | Высокий уровень доступа (HLS) | 0000000100000001 | 10.220.168.42:4001 |  |  |  | Двухзонный тариф | ~522ФЗ/~Существующие ТУ/~23-36548/~НлЭС/~Волховский РЭС/Ленинградская обл, тер Волховский, деревня Вындин Остров, ул Школьная, д 24 | обл Ленинградская, р-н Волховский, д Вындин Остров, ул Школьная, дом 24 (баня) №012\02001051
662 | НлЭС | Волховский | [24 empty] | Ленинградская обл, тер Кировский, деревня Поляны, ул Заречная, д 30 |  | Приборы с поддержкой протокола СПОДЭС - Нартис-И100 (СПОДЭС) | 021230125376 |  | 2024-02-09 |  |  |  | 1 | 1 | [6 empty] | 17 | Высокий уровень доступа (HLS) | 0000000100000001 | 10.220.164.190:4001 |  |  |  | Двухзонный тариф | ~522ФЗ/~Существующие ТУ/~23-36548/~НлЭС/~Волховский РЭС/Ленинградская обл, тер Кировский, деревня Поляны, ул Заречная, д 30 | ЛО, Кировский район, деревня Поляны, ул. Заречная, дом 30 (59.822432, 31.457147 дома) оп.8 ВЛ-0,4кВ Л-2 от ТП-3720 Ф.731-02; ВЛ 10кВ ф. 731-02, ПС 35кВ Путилово (ПС 731) №004\00030005
663 | ГтЭС | Гатчинский | [24 empty] | Ленинградская обл, тер Гатчинский, поселок Семрино, 4-я линия, д 16 |  | Приборы с поддержкой протокола СПОДЭС - Нартис-И100 (СПОДЭС) | 021230185802 |  | 2024-02-08 |  |  |  | 1 | 1 | [6 empty] | 17 | Высокий уровень доступа (HLS) | 0000000100000001 | 10.220.243.251:4001 |  |  |  | Двухзонный тариф | ~522ФЗ/~Существующие ТУ/~23-36548/~ГтЭС/~Гатчинский РЭС/Ленинградская обл, тер Гатчинский, поселок Семрино, 4-я линия, д 16 | обл Ленинградская, р-н Гатчинский, п Семрино, линия 4-я, дом 16 №001\01311019
664 | ГтЭС | Гатчинский | [24 empty] | Ленинградская обл, тер Гатчинский, массив Красницы, тер. СНТ Пушкинец, д 1 |  | Приборы с поддержкой протокола СПОДЭС - Нартис-И100 (СПОДЭС) | 021230185944 |  | 2024-02-08 |  |  |  | 1 | 1 | [6 empty] | 17 | Высокий уровень доступа (HLS) | 0000000100000001 | 10.220.243.74:4001 |  |  |  | Двухзонный тариф | ~522ФЗ/~Существующие ТУ/~23-36548/~ГтЭС/~Гатчинский РЭС/Ленинградская обл, тер Гатчинский, массив Красницы, тер. СНТ Пушкинец, д 1 | обл Ленинградская, р-н Гатчинский, массив Красницы, тер. СНТ Пушкинец, уч-к 1 №001\01352401
665 | ГтЭС | Гатчинский | [24 empty] | Ленинградская обл, тер Гатчинский, массив Ухта, тер. СНТ Ухта-Кризо, д 3 |  | Приборы с поддержкой протокола СПОДЭС - Нартис-И100 (СПОДЭС) | 021230185945 |  | 2024-02-08 |  |  |  | 1 | 1 | [6 empty] | 17 | Высокий уровень доступа (HLS) | 0000000100000001 | 10.220.243.39:4001 |  |  |  | Двухзонный тариф | ~522ФЗ/~Существующие ТУ/~23-36548/~ГтЭС/~Гатчинский РЭС/Ленинградская обл, тер Гатчинский, массив Ухта, тер. СНТ Ухта-Кризо, д 3 | ЛО, Гатчинский район, массив Ухта, тер. СНТ Ухта-Кризо, д. 3, 47:23:0925003:120 №4700007450
666 | ГтЭС | Гатчинский | [24 empty] | Ленинградская обл, тер Гатчинский, поселок Сусанино, 2-я линия, д 102 |  | Приборы с поддержкой протокола СПОДЭС - Нартис-И100 (СПОДЭС) | 021230186337 |  | 2024-02-08 |  |  |  | 1 | 1 | [6 empty] | 17 | Высокий уровень доступа (HLS) | 0000000100000001 | 10.220.242.78:4001 |  |  |  | Двухзонный тариф | ~522ФЗ/~Существующие ТУ/~23-36548/~ГтЭС/~Гатчинский РЭС/Ленинградская обл, тер Гатчинский, поселок Сусанино, 2-я линия, д 102 | обл Ленинградская, р-н Гатчинский, п Сусанино, линия 2-я, дом 102 №001\01338111
667 | ГтЭС | Гатчинский | [24 empty] | Ленинградская обл, тер Гатчинский, массив Красницы, тер. СНТ Пушкинец, д 145 |  | Приборы с поддержкой протокола СПОДЭС - Нартис-И100 (СПОДЭС) | 021230186442 |  | 2024-02-08 |  |  |  | 1 | 1 | [6 empty] | 17 | Высокий уровень доступа (HLS) | 0000000100000001 | 10.220.245.63:4001 |  |  |  | Двухзонный тариф | ~522ФЗ/~Существующие ТУ/~23-36548/~ГтЭС/~Гатчинский РЭС/Ленинградская обл, тер Гатчинский, массив Красницы, тер. СНТ Пушкинец, д 145 | обл Ленинградская, р-н Гатчинский, массив Красницы, тер. СНТ Пушкинец, дом 145 №001\0135-2411
668 | НлЭС | Волховский | [24 empty] | Ленинградская обл, тер Волховский, деревня Весь, д 26 |  | Приборы с поддержкой протокола СПОДЭС - Нартис-И300 (СПОДЭС) | 023230032410 |  | 2024-02-09 |  |  |  | 1 | 1 | [6 empty] | 17 | Высокий уровень доступа (HLS) | 0000000100000001 | 10.220.240.188:4001 |  |  |  | Двухзонный тариф | ~522ФЗ/~Существующие ТУ/~23-36548/~НлЭС/~Волховский РЭС/Ленинградская обл, тер Волховский, деревня Весь, д 26 | обл Ленинградская, р-н Волховский, д Весь, дом 26 №012\00188082
669 | ГтЭС | Гатчинский | [24 empty] | Ленинградская обл, тер Гатчинский, деревня Изора, д 29 |  | Приборы с поддержкой протокола СПОДЭС - Нартис-И300 (СПОДЭС) | 023230065290 |  | 2024-02-09 |  |  |  | 1 | 1 | [6 empty] | 17 | Высокий уровень доступа (HLS) | 0000000100000001 | 10.220.202.164:4001 |  |  |  | Двухзонный тариф | ~522ФЗ/~Существующие ТУ/~23-36548/~ГтЭС/~Гатчинский РЭС/Ленинградская обл, тер Гатчинский, деревня Изора, д 29 | обл Ленинградская, р-н Гатчинский, д Изора, дом 29 №001\00761039
670 | ГтЭС | Гатчинский | [24 empty] | Ленинградская обл, тер Гатчинский, поселок Дивенский, ул Урицкого, д 29а |  | Приборы с поддержкой протокола СПОДЭС - Нартис-И300 (СПОДЭС) | 023230065363 |  | 2024-02-09 |  |  |  | 1 | 1 | [6 empty] | 17 | Высокий уровень доступа (HLS) | 0000000100000001 | 10.220.201.138:4001 |  |  |  | Двухзонный тариф | ~522ФЗ/~Существующие ТУ/~23-36548/~ГтЭС/~Гатчинский РЭС/Ленинградская обл, тер Гатчинский, поселок Дивенский, ул Урицкого, д 29а | обл Ленинградская, р-н Гатчинский, п Дивенский, ул Урицкого, дом 29А №001\00469030
671 | ГтЭС | Гатчинский | [24 empty] | Ленинградская обл, тер Гатчинский, деревня Меньково, д 42 |  | Приборы с поддержкой протокола СПОДЭС - Нартис-И300 (СПОДЭС) | 023230065378 |  | 2024-02-08 |  |  |  | 1 | 1 | [6 empty] | 17 | Высокий уровень доступа (HLS) | 0000000100000001 | 10.220.202.172:4001 |  |  |  | Двухзонный тариф | ~522ФЗ/~Существующие ТУ/~23-36548/~ГтЭС/~Гатчинский РЭС/Ленинградская обл, тер Гатчинский, деревня Меньково, д 42 | обл Ленинградская, р-н Гатчинский, д Меньково, дом 42 №001\00703047
672 | ГтЭС | Гатчинский | [24 empty] | Ленинградская обл, тер Гатчинский, поселок Семрино, 4-я линия, д 13 |  | Приборы с поддержкой протокола СПОДЭС - Нартис-И300 (СПОДЭС) | 023230065380 |  | 2024-02-08 |  |  |  | 1 | 1 | [6 empty] | 17 | Высокий уровень доступа (HLS) | 0000000100000001 | 10.220.200.144:4001 |  |  |  | Двухзонный тариф | ~522ФЗ/~Существующие ТУ/~23-36548/~ГтЭС/~Гатчинский РЭС/Ленинградская обл, тер Гатчинский, поселок Семрино, 4-я линия, д 13 | обл Ленинградская, р-н Гатчинский, п Семрино, линия 4-я, дом 13 №001\01311015
673 | НлЭС | Волховский | [24 empty] | Ленинградская обл, тер Волховский, деревня Бор, ул Светлановская, д 28 |  | Приборы с поддержкой протокола СПОДЭС - Нартис-И300 (СПОДЭС) | 023230065960 |  | 2024-02-10 |  |  |  | 1 | 1 | [6 empty] | 17 | Высокий уровень доступа (HLS) | 0000000100000001 | 10.220.206.6:4001 |  |  |  | Двухзонный тариф | ~522ФЗ/~Существующие ТУ/~23-36548/~НлЭС/~Волховский РЭС/Ленинградская обл, тер Волховский, деревня Бор, ул Светлановская, д 28 | обл Ленинградская, р-н Волховский, Вындиноостровское сп д.Бор, ул. Светлановская д.28 №012\00130493
674 | НлЭС | Волховский | [24 empty] | Ленинградская обл, тер Волховский, село Колчаново, ул Набережная, д 21 |  | Приборы с поддержкой протокола СПОДЭС - Нартис-И300 (СПОДЭС) | 023230066568 |  | 2024-02-11 |  |  |  | 1 | 1 | [6 empty] | 17 | Высокий уровень доступа (HLS) | 0000000100000001 | 10.220.205.255:4001 |  |  |  | Двухзонный тариф | ~522ФЗ/~Существующие ТУ/~23-36548/~НлЭС/~Волховский РЭС/Ленинградская обл, тер Волховский, село Колчаново, ул Набережная, д 21 | ЛО, Волховский р-н, с. Колчаново (Колчановское Сп), Набережная ул., д. 21 №012\00272252
675 | ГтЭС | Гатчинский | [24 empty] | Ленинградская обл, тер Гатчинский, деревня Мины, ул Петровка, д 63 |  | Приборы с поддержкой протокола СПОДЭС - Нартис-И300 (СПОДЭС) | 023230067575 |  | 2024-02-08 |  |  |  | 1 | 1 | [6 empty] | 17 | Высокий уровень доступа (HLS) | 0000000100000001 | 10.220.201.145:4001 |  |  |  | Двухзонный тариф | ~522ФЗ/~Существующие ТУ/~23-36548/~ГтЭС/~Гатчинский РЭС/Ленинградская обл, тер Гатчинский, деревня Мины, ул Петровка, д 63 | обл Ленинградская, р-н Гатчинский, д Мины, ул Петровка, дом 63 №001\01353530
676 | ГтЭС | Гатчинский | [24 empty] | Ленинградская обл, тер Гатчинский, деревня Коммолово, д 27а |  | Приборы с поддержкой протокола СПОДЭС - Нартис-И300 (СПОДЭС) | 023230067939 |  | 2024-02-09 |  |  |  | 1 | 1 | [6 empty] | 17 | Высокий уровень доступа (HLS) | 0000000100000001 | 10.220.201.143:4001 |  |  |  | Двухзонный тариф | ~522ФЗ/~Существующие ТУ/~23-36548/~ГтЭС/~Гатчинский РЭС/Ленинградская обл, тер Гатчинский, деревня Коммолово, д 27а | обл Ленинградская, р-н Гатчинский, д Коммолово, дом 27А №070000092413
677 | НлЭС | Волховский | [24 empty] | Ленинградская обл, тер Волховский, деревня Гостинополье, ул Переезд, д 23 |  | Приборы с поддержкой протокола СПОДЭС - Нартис-И300 (СПОДЭС) | 023230067973 |  | 2024-02-10 |  |  |  | 1 | 1 | [6 empty] | 17 | Высокий уровень доступа (HLS) | 0000000100000001 | 10.220.207.5:4001 |  |  |  | Двухзонный тариф | ~522ФЗ/~Существующие ТУ/~23-36548/~НлЭС/~Волховский РЭС/Ленинградская обл, тер Волховский, деревня Гостинополье, ул Переезд, д 23 | обл. Ленинградская, р-н. Волховский, д. Гостинополье, ул. Переезд, д. 23 (ПС 110 кВ Вындин Остров (ПС 337), ф.337-05, ТП-940, ВЛ-0,4кВ №1, оп.18) №012\00201129
678 | ГтЭС | Гатчинский | [24 empty] | Ленинградская обл, тер Гатчинский, деревня Красницы, ул Ленинградская, д 5 |  | Приборы с поддержкой протокола СПОДЭС - Нартис-И300 (СПОДЭС) | 023230068101 |  | 2024-02-08 |  |  |  | 1 | 1 | [6 empty] | 17 | Высокий уровень доступа (HLS) | 0000000100000001 | 10.220.202.171:4001 |  |  |  | Двухзонный тариф | ~522ФЗ/~Существующие ТУ/~23-36548/~ГтЭС/~Гатчинский РЭС/Ленинградская обл, тер Гатчинский, деревня Красницы, ул Ленинградская, д 5 | ЛО, Гатчинский р-н, д. Красницы, ул. Ленинградская, д.5 №001\01352337
679 | ГтЭС | Гатчинский | [24 empty] | Ленинградская обл, тер Гатчинский, деревня Бугры, ул Главная, д 40 |  | Приборы с поддержкой протокола СПОДЭС - Нартис-И300 (СПОДЭС) | 023230068421 |  | 2024-02-09 |  |  |  | 1 | 1 | [6 empty] | 17 | Высокий уровень доступа (HLS) | 0000000100000001 | 10.220.200.142:4001 |  |  |  | Двухзонный тариф | ~522ФЗ/~Существующие ТУ/~23-36548/~ГтЭС/~Гатчинский РЭС/Ленинградская обл, тер Гатчинский, деревня Бугры, ул Главная, д 40 | ЛО, Гатчинский район, д. Бугры, ул. Главная, уч. 40, к.н. 47:23:0259004:1238 №001\01045095
680 | НлЭС | Волховский | [24 empty] | Ленинградская обл, тер Волховский, деревня Чажешно, ул Правобережная, д 21 |  | Приборы с поддержкой протокола СПОДЭС - Нартис-И300 (СПОДЭС) | 023230068818 |  | 2024-02-11 |  |  |  | 1 | 1 | [6 empty] | 17 | Высокий уровень доступа (HLS) | 0000000100000001 | 10.220.206.1:4001 |  |  |  | Двухзонный тариф | ~522ФЗ/~Существующие ТУ/~23-36548/~НлЭС/~Волховский РЭС/Ленинградская обл, тер Волховский, деревня Чажешно, ул Правобережная, д 21 | обл. Ленинградская, р-н. Волховский, д. Чажешно, ул. Правобережная, д. 21, (ПС 110 кВ Теребочево (ПС 422), ВЛ 10кВ №422-17, ТП №323, ВЛ 0,4кВ №1, оп. 11/1) №012\00130027
681 | ВЭС | Сосновский | [24 empty] | Ленинградская обл, тер Приозерский, поселок Запорожское, ул Луговая, д 15 |  | Приборы с поддержкой протокола СПОДЭС - Нартис-И300 (СПОДЭС) | 023230079626 |  | 2024-02-08 |  |  |  | 1 | 1 | [6 empty] | 17 | Высокий уровень доступа (HLS) | 0000000100000001 | 10.220.185.248:4001 |  |  |  | Двухзонный тариф | ~522ФЗ/~Существующие ТУ/~23-36548/~ВЭС/~Сосновский РЭС/Ленинградская обл, тер Приозерский, поселок Запорожское, ул Луговая, д 15 | ЛО, р-н. Приозерский, п. Запорожское, ул. Луговая, д. 15 №017\01191176
682 | ВЭС | Сосновский | [24 empty] | Ленинградская обл, тер Приозерский, поселок Запорожское, ул Хвойная, д 37 |  | Приборы с поддержкой протокола СПОДЭС - Нартис-И300 (СПОДЭС) | 023230079726 |  | 2024-02-08 |  |  |  | 1 | 1 | [6 empty] | 17 | Высокий уровень доступа (HLS) | 0000000100000001 | 10.220.185.250:4001 |  |  |  | Двухзонный тариф | ~522ФЗ/~Существующие ТУ/~23-36548/~ВЭС/~Сосновский РЭС/Ленинградская обл, тер Приозерский, поселок Запорожское, ул Хвойная, д 37 | обл Ленинградская, р-н Приозерский, п Запорожское, ул Хвойная, дом 37 №017\01191221
683 | ВЭС | Сосновский | [24 empty] | Ленинградская обл, тер Приозерский, деревня Ягодное, ул Озерная, д 15 |  | Приборы с поддержкой протокола СПОДЭС - Нартис-И300 (СПОДЭС) | 023232031852 |  | 2024-02-08 |  |  |  | 1 | 1 | [6 empty] | 17 | Высокий уровень доступа (HLS) | 0000000100000001 | 10.220.230.74:4001 |  |  |  | Двухзонный тариф | ~522ФЗ/~Существующие ТУ/~23-36548/~ВЭС/~Сосновский РЭС/Ленинградская обл, тер Приозерский, деревня Ягодное, ул Озерная, д 15 | ЛО, р-н. Приозерский, д. Ягодное, ул. Озерная, дом на против д.15 №017\00202092
684 | ВЭС | Приозерский | ПС 413 Громово | [23 empty] | Ленинградская обл, тер Приозерский, Приозерское лесничество, Громовское участковое лесничество, квартал №156 |  | Приборы с поддержкой протокола СПОДЭС - Нартис-И300 (СПОДЭС) | 023232033885 |  | 2024-02-08 |  |  |  | 80 | 1 | [6 empty] | 17 | Высокий уровень доступа (HLS) | 0000000100000001 | 10.220.228.34:4001 |  |  |  | Двухзонный тариф | ~522ФЗ/~Существующие ТУ/~23-36548/~ВЭС/~Приозерский РЭС/Ленинградская обл, тер Приозерский, Приозерское лесничество, Громовское участковое лесничество, квартал №156 | 188744 Ленинградская область, Приозерский район, Приозерское лесничество, Громовское участковое лесничество, квартал №156 №47140000140060
685 | ТхЭС | Тихвинский | [24 empty] | Ленинградская обл, тер Тихвинский, деревня Мелегежская Горка, ул Центральная, д 26 |  | Приборы с поддержкой протокола СПОДЭС - МИРТЕК-12-РУ (СПОДЭС) | 022N144332770 |  | 2022-09-16 |  |  |  | 1 | 1 | [6 empty] | 32770 | Высокий уровень доступа (HLS) |  |  | 032947 |  |  | Двухзонный тариф | ~522ФЗ/~Существующие ТУ/~23-36548/~ТхЭС/~Тихвинский РЭС/Ленинградская обл, тер Тихвинский, деревня Мелегежская Горка, ул Центральная, д 26 | д. Мелегежская Горка, ул. Центральная, д. 26 №021\00079248
686 | НлЭС | Волховский | [24 empty] | Ленинградская обл, тер Волховский, село Колчаново, ул Новая, д 31а |  | Приборы с поддержкой протокола СПОДЭС - Нартис-И100 (СПОДЭС) | 021230039128 |  | 2024-02-13 |  |  |  | 1 | 1 | [6 empty] | 17 | Высокий уровень доступа (HLS) | 0000000100000001 | 10.220.168.25:4001 |  |  |  | Двухзонный тариф | ~522ФЗ/~Существующие ТУ/~23-36548/~НлЭС/~Волховский РЭС/Ленинградская обл, тер Волховский, село Колчаново, ул Новая, д 31а | обл Ленинградская, р-н Волховский, с Колчаново, ул Новая, дом 31А; к.н. 47:10:0812008:44; (60.047450, 32.584648 дома); от оп.22 стоит еще одна опора возможно потребителя ВЛ-0,4кВ Л-3 от ТП 128 Алексино очистные; ВЛ-10кВ № 295-11 Алексинская; ПС 110кВ Колчаново (ПС 295). №012\00272467
687 | ВЭС | Выборгский | [24 empty] | Ленинградская обл, тер Выборгский, поселок Свободное |  | Приборы с поддержкой протокола СПОДЭС - Нартис-И100 (СПОДЭС) | 021230039147 |  | 2024-02-13 |  |  |  | 1 | 1 | [6 empty] | 17 | Высокий уровень доступа (HLS) | 0000000100000001 | 10.220.188.101:4001 |  |  |  | Двухзонный тариф | ~522ФЗ/~Существующие ТУ/~23-36548/~ВЭС/~Выборгский РЭС/Ленинградская обл, тер Выборгский, поселок Свободное | обл. Ленинградская, р-н Выборгский, п. Свободное, Б/ НО №027\01670640
688 | ТхЭС | Тихвинский | [24 empty] | Ленинградская обл, тер Тихвинский, тер. СНТ Северное №3, ул 22-я линия, уч 35 |  | Приборы с поддержкой протокола СПОДЭС - Нартис-И100 (СПОДЭС) | 021230045055 |  | 2024-02-09 |  |  |  | 1 | 1 | [6 empty] | 17 | Высокий уровень доступа (HLS) | 0000000100000001 | 10.220.167.87:4001 |  |  |  | Двухзонный тариф | ~522ФЗ/~Существующие ТУ/~23-36548/~ТхЭС/~Тихвинский РЭС/Ленинградская обл, тер Тихвинский, тер. СНТ Северное №3, ул 22-я линия, уч 35 | Тихвинский район, СНТ №3 Северное, ул 22-я линия, уч-к (владение) 35 №021\00363035
689 | ВЭС | Приозерский | [24 empty] | Ленинградская обл, тер Приозерский, г Приозерск, ул Декабристов, д 35 |  | Приборы с поддержкой протокола СПОДЭС - Нартис-И100 (СПОДЭС) | 021230045488 |  | 2024-02-09 |  |  |  | 1 | 1 | [6 empty] | 17 | Высокий уровень доступа (HLS) | 0000000100000001 | 10.221.165.86:4001 |  |  |  | Двухзонный тариф | ~522ФЗ/~Существующие ТУ/~23-36548/~ВЭС/~Приозерский РЭС/Ленинградская обл, тер Приозерский, г Приозерск, ул Декабристов, д 35 | обл Ленинградская, р-н Приозерский, г Приозерск, ул Декабристов, дом 35 №015\01463159
690 | ТхЭС | Тихвинский | [24 empty] | Ленинградская обл, тер Тихвинский, тер. СНТ Северное №3, ул 22-я линия, уч 37 |  | Приборы с поддержкой протокола СПОДЭС - Нартис-И100 (СПОДЭС) | 021230047442 |  | 2024-02-09 |  |  |  | 1 | 1 | [6 empty] | 17 | Высокий уровень доступа (HLS) | 0000000100000001 | 10.220.167.86:4001 |  |  |  | Двухзонный тариф | ~522ФЗ/~Существующие ТУ/~23-36548/~ТхЭС/~Тихвинский РЭС/Ленинградская обл, тер Тихвинский, тер. СНТ Северное №3, ул 22-я линия, уч 37 | Тихвинский район, СНТ №3 Северное, ул 22-я линия, уч-к (владение) 37 №021\00363037
691 | КнЭС | Лужский | [24 empty] | Ленинградская обл, тер Лужский, деревня Островно, д 16 |  | Приборы с поддержкой протокола СПОДЭС - Нартис-И100 (СПОДЭС) | 021230059723 |  | 2024-02-12 |  |  |  | 1 | 1 | [6 empty] | 17 | Высокий уровень доступа (HLS) | 0000000100000001 | 10.220.207.7:4001 |  |  |  | Двухзонный тариф | ~522ФЗ/~Существующие ТУ/~23-36548/~КнЭС/~Лужский РЭС/Ленинградская обл, тер Лужский, деревня Островно, д 16 | обл Ленинградская, р-н Лужский, д Островно, дом 16 №011\02610273
692 | ЮЭС | Петродворцовый | [24 empty] | Ленинградская обл, тер Ломоносовский, тер. СНТ Трансмаш, ул Западная, д 615 |  | Приборы с поддержкой протокола СПОДЭС - Нартис-И100 (СПОДЭС) | 021230062498 |  | 2024-02-12 |  |  |  | 1 | 1 | [6 empty] | 17 | Высокий уровень доступа (HLS) | 0000000100000001 | 10.220.172.105:4001 |  |  |  | Двухзонный тариф | ~522ФЗ/~Существующие ТУ/~23-36548/~ЮЭС/~Петродворцовый РЭС/Ленинградская обл, тер Ломоносовский, тер. СНТ Трансмаш, ул Западная, д 615 | обл Ленинградская, р-н Ломоносовский, виллозское сельское поселение,СНТ Трансмаш,улица Западная 615 №002\01310068
693 | КнЭС | Лужский | [24 empty] | Ленинградская обл, тер Лужский, деревня Мерево, линия Боровая, д 16а |  | Приборы с поддержкой протокола СПОДЭС - Нартис-И100 (СПОДЭС) | 021230063094 |  | 2024-02-12 |  |  |  | 1 | 1 | [6 empty] | 17 | Высокий уровень доступа (HLS) | 0000000100000001 | 10.220.206.8:4001 |  |  |  | Двухзонный тариф | ~522ФЗ/~Существующие ТУ/~23-36548/~КнЭС/~Лужский РЭС/Ленинградская обл, тер Лужский, деревня Мерево, линия Боровая, д 16а | д. Мерево, Боровая линия, д. 16а №23-037968
694 | ЮЭС | Петродворцовый | [24 empty] | Ленинградская обл, тер Ломоносовский, тер. СНТ Трансмаш, д 617 |  | Приборы с поддержкой протокола СПОДЭС - Нартис-И100 (СПОДЭС) | 021230063148 |  | 2024-02-14 |  |  |  | 1 | 1 | [6 empty] | 17 | Высокий уровень доступа (HLS) | 0000000100000001 | 10.220.172.102:4001 |  |  |  | Двухзонный тариф | ~522ФЗ/~Существующие ТУ/~23-36548/~ЮЭС/~Петродворцовый РЭС/Ленинградская обл, тер Ломоносовский, тер. СНТ Трансмаш, д 617 | СНТ ТРАНСМАШ, ул. УЛИЦЫ НЕТ, уч. 617, 47:14:0637013:44 №002\01396950
695 | КнЭС | Лужский | [24 empty] | Ленинградская обл, тер Лужский, деревня Каменка, ул Шевинская, д 26 |  | Приборы с поддержкой протокола СПОДЭС - Нартис-И100 (СПОДЭС) | 021230063366 |  | 2024-02-12 |  |  |  | 1 | 1 | [6 empty] | 17 | Высокий уровень доступа (HLS) | 0000000100000001 | 10.220.207.8:4001 |  |  |  | Двухзонный тариф | ~522ФЗ/~Существующие ТУ/~23-36548/~КнЭС/~Лужский РЭС/Ленинградская обл, тер Лужский, деревня Каменка, ул Шевинская, д 26 | Лужский р-н, д. Каменка, ул. Шевинская, д.26 №011\00152177
696 | КнЭС | Лужский | [24 empty] | Ленинградская обл, тер Лужский, деревня Заручье, ул Центральная, д 21 |  | Приборы с поддержкой протокола СПОДЭС - Нартис-И100 (СПОДЭС) | 021230063385 |  | 2024-02-12 |  |  |  | 1 | 1 | [6 empty] | 17 | Высокий уровень доступа (HLS) | 0000000100000001 | 10.220.206.9:4001 |  |  |  | Двухзонный тариф | ~522ФЗ/~Существующие ТУ/~23-36548/~КнЭС/~Лужский РЭС/Ленинградская обл, тер Лужский, деревня Заручье, ул Центральная, д 21 | обл Ленинградская, р-н Лужский, д Заручье, ул Центральная, дом 21 №4700002950
697 | ГтЭС | Ломоносовский | [24 empty] | Ленинградская обл, тер Ломоносовский, деревня Старый Бор, д 24 |  | Приборы с поддержкой протокола СПОДЭС - Нартис-И100 (СПОДЭС) | 021230067157 |  | 2024-02-13 |  |  |  | 1 | 1 | [6 empty] | 17 | Высокий уровень доступа (HLS) | 0000000100000001 | 10.220.225.35:4001 |  |  |  | Двухзонный тариф | ~522ФЗ/~Существующие ТУ/~23-36548/~ГтЭС/~Ломоносовский РЭС/Ленинградская обл, тер Ломоносовский, деревня Старый Бор, д 24 | обл Ленинградская, р-н Ломоносовский, д Старый Бор, дом 24 №003\00432291
698 | ЮЭС | Петродворцовый | [24 empty] | Ленинградская обл, тер Ломоносовский, тер. СНТ Трансмаш, д 602 |  | Приборы с поддержкой протокола СПОДЭС - Нартис-И100 (СПОДЭС) | 021230067699 |  | 2024-02-12 |  |  |  | 1 | 1 | [6 empty] | 17 | Высокий уровень доступа (HLS) | 0000000100000001 | 10.220.171.218:4001 |  |  |  | Двухзонный тариф | ~522ФЗ/~Существующие ТУ/~23-36548/~ЮЭС/~Петродворцовый РЭС/Ленинградская обл, тер Ломоносовский, тер. СНТ Трансмаш, д 602 | СНТ ТРАНСМАШ, ул. УЛИЦЫ НЕТ, участок № 602 47:14:0637013:37 №002\00399764
699 | НлЭС | Волховский | [24 empty] | Ленинградская обл, тер Волховский, деревня Посадница, д 39 |  | Приборы с поддержкой протокола СПОДЭС - Нартис-И100 (СПОДЭС) | 021230068215 |  | 2024-02-13 |  |  |  | 1 | 1 | [6 empty] | 17 | Высокий уровень доступа (HLS) | 0000000100000001 | 10.220.245.253:4001 |  |  |  | Двухзонный тариф | ~522ФЗ/~Существующие ТУ/~23-36548/~НлЭС/~Волховский РЭС/Ленинградская обл, тер Волховский, деревня Посадница, д 39 | обл Ленинградская, р-н Волховский, д Посадница, дом 39 №012\00270013
700 | ЮЭС | Петродворцовый | [24 empty] | Ленинградская обл, тер Ломоносовский, тер. СНТ Трансмаш, ул Западная, д 588 |  | Приборы с поддержкой протокола СПОДЭС - Нартис-И100 (СПОДЭС) | 021230068507 |  | 2024-02-12 |  |  |  | 1 | 1 | [6 empty] | 17 | Высокий уровень доступа (HLS) | 0000000100000001 | 10.220.171.220:4001 |  |  |  | Двухзонный тариф | ~522ФЗ/~Существующие ТУ/~23-36548/~ЮЭС/~Петродворцовый РЭС/Ленинградская обл, тер Ломоносовский, тер. СНТ Трансмаш, ул Западная, д 588 | обл Ленинградская, область, Виллозское сельское поселение, СНТ ТРАНСМАШ, УЛ. ЗАПАДНАЯ 588 №002\01396636
701 | ЮЭС | Петродворцовый | [24 empty] | Ленинградская обл, тер Ломоносовский, тер. СНТ Трансмаш, д 590 |  | Приборы с поддержкой протокола СПОДЭС - Нартис-И100 (СПОДЭС) | 021230068707 |  | 2024-02-12 |  |  |  | 1 | 1 | [6 empty] | 17 | Высокий уровень доступа (HLS) | 0000000100000001 | 10.220.171.219:4001 |  |  |  | Двухзонный тариф | ~522ФЗ/~Существующие ТУ/~23-36548/~ЮЭС/~Петродворцовый РЭС/Ленинградская обл, тер Ломоносовский, тер. СНТ Трансмаш, д 590 | СНТ ТРАНСМАШ, ул. УЛИЦЫ НЕТ, уч. 590, 47:14:0637014:116 №002\01396915
702 | ЮЭС | Петродворцовый | [24 empty] | Ленинградская обл, тер Ломоносовский, тер. СНТ Трансмаш, д 607 |  | Приборы с поддержкой протокола СПОДЭС - Нартис-И100 (СПОДЭС) | 021230068806 |  | 2024-02-12 |  |  |  | 1 | 1 | [6 empty] | 17 | Высокий уровень доступа (HLS) | 0000000100000001 | 10.220.171.216:4001 |  |  |  | Двухзонный тариф | ~522ФЗ/~Существующие ТУ/~23-36548/~ЮЭС/~Петродворцовый РЭС/Ленинградская обл, тер Ломоносовский, тер. СНТ Трансмаш, д 607 | СНТ ТРАНСМАШ, ул. УЛИЦЫ НЕТ, кв-л 13, уч. 607 №002\01396801
703 | НлЭС | Волховский | [24 empty] | Ленинградская обл, тер Волховский, деревня Хамонтово, д 35 |  | Приборы с поддержкой протокола СПОДЭС - Нартис-И100 (СПОДЭС) | 021230068911 |  | 2024-02-13 |  |  |  | 1 | 1 | [6 empty] | 17 | Высокий уровень доступа (HLS) | 0000000100000001 | 10.220.166.16:4001 |  |  |  | Двухзонный тариф | ~522ФЗ/~Существующие ТУ/~23-36548/~НлЭС/~Волховский РЭС/Ленинградская обл, тер Волховский, деревня Хамонтово, д 35 | обл Ленинградская, р-н Волховский, д Хамонтово, дом 35 №012\00270763
704 | НлЭС | Волховский | [24 empty] | Ленинградская обл, тер Волховский, деревня Посадница, д 30 |  | Приборы с поддержкой протокола СПОДЭС - Нартис-И100 (СПОДЭС) | 021230068968 |  | 2024-02-13 |  |  |  | 1 | 1 | [6 empty] | 17 | Высокий уровень доступа (HLS) | 0000000100000001 | 10.220.168.24:4001 |  |  |  | Двухзонный тариф | ~522ФЗ/~Существующие ТУ/~23-36548/~НлЭС/~Волховский РЭС/Ленинградская обл, тер Волховский, деревня Посадница, д 30 | 187439, обл. Ленинградская, р-н. Волховский, д. Посадница, д. 30 №012\00270041
705 | НлЭС | Волховский | [24 empty] | Ленинградская обл, тер Волховский, деревня Страшево, д 27 |  | Приборы с поддержкой протокола СПОДЭС - Нартис-И100 (СПОДЭС) | 021230069001 |  | 2024-02-13 |  |  |  | 1 | 1 | [6 empty] | 17 | Высокий уровень доступа (HLS) | 0000000100000001 | 10.220.166.14:4001 |  |  |  | Двухзонный тариф | ~522ФЗ/~Существующие ТУ/~23-36548/~НлЭС/~Волховский РЭС/Ленинградская обл, тер Волховский, деревня Страшево, д 27 | ЛО, Волховский район, Страшево (Колчановское Сп), Дер.Страшево ул., д. 27 №012\00270545
706 | ЮЭС | Петродворцовый | [24 empty] | Ленинградская обл, тер Ломоносовский, тер. СНТ Трансмаш, д 601 |  | Приборы с поддержкой протокола СПОДЭС - Нартис-И100 (СПОДЭС) | 021230070185 |  | 2024-02-12 |  |  |  | 1 | 1 | [6 empty] | 17 | Высокий уровень доступа (HLS) | 0000000100000001 | 10.220.171.217:4001 |  |  |  | Двухзонный тариф | ~522ФЗ/~Существующие ТУ/~23-36548/~ЮЭС/~Петродворцовый РЭС/Ленинградская обл, тер Ломоносовский, тер. СНТ Трансмаш, д 601 | СНТ ТРАНСМАШ, ул. УЛИЦЫ НЕТ, 601 участок №002\01300142
707 | КнЭС | Лужский | [24 empty] | Ленинградская обл, тер Лужский, деревня Ситенка, ул Советская, д 4 |  | Приборы с поддержкой протокола СПОДЭС - Нартис-И100 (СПОДЭС) | 021230124178 |  | 2024-02-13 |  |  |  | 1 | 1 | [6 empty] | 17 | Высокий уровень доступа (HLS) | 0000000100000001 | 10.220.200.41:4001 |  |  |  | Двухзонный тариф | ~522ФЗ/~Существующие ТУ/~23-36548/~КнЭС/~Лужский РЭС/Ленинградская обл, тер Лужский, деревня Ситенка, ул Советская, д 4 | обл Ленинградская, р-н Лужский, д Ситенка, ул Советская, дом 4 №011\01140543
708 | КнЭС | Лужский | [24 empty] | Ленинградская обл, тер Лужский, местечко Южное, тер. СНТ Тосики, д 131 |  | Приборы с поддержкой протокола СПОДЭС - Нартис-И100 (СПОДЭС) | 021230124453 |  | 2024-02-13 |  |  |  | 1 | 1 | [6 empty] | 17 | Высокий уровень доступа (HLS) | 0000000100000001 | 10.220.200.64:4001 |  |  |  | Двухзонный тариф | ~522ФЗ/~Существующие ТУ/~23-36548/~КнЭС/~Лужский РЭС/Ленинградская обл, тер Лужский, местечко Южное, тер. СНТ Тосики, д 131 | обл Ленинградская, р-н Лужский, сад-во "Тосики", масс. Южный, д. 131 №011\00831956
709 | КнЭС | Лужский | [24 empty] | Ленинградская обл, тер Лужский, деревня Замостье (Толмачевское сп) |  | Приборы с поддержкой протокола СПОДЭС - Нартис-И100 (СПОДЭС) | 021230124518 |  | 2024-02-13 |  |  |  | 1 | 1 | [6 empty] | 17 | Высокий уровень доступа (HLS) | 0000000100000001 | 10.220.202.66:4001 |  |  |  | Двухзонный тариф | ~522ФЗ/~Существующие ТУ/~23-36548/~КнЭС/~Лужский РЭС/Ленинградская обл, тер Лужский, деревня Замостье (Толмачевское сп) | Лужский р-н, Толмачевское гп, д. Замостье №011\01100688
710 | КнЭС | Лужский | [24 empty] | Ленинградская обл, тер Лужский, деревня Белая Горка, д 21 |  | Приборы с поддержкой протокола СПОДЭС - Нартис-И100 (СПОДЭС) | 021230124658 |  | 2024-02-12 |  |  |  | 1 | 1 | [6 empty] | 17 | Высокий уровень доступа (HLS) | 0000000100000001 | 10.220.202.35:4001 |  |  |  | Двухзонный тариф | ~522ФЗ/~Существующие ТУ/~23-36548/~КнЭС/~Лужский РЭС/Ленинградская обл, тер Лужский, деревня Белая Горка, д 21 | Лужский р-н, д. Белая Горка, д. 21 №011\02580186
711 | КнЭС | Лужский | [24 empty] | Ленинградская обл, тер Лужский, деревня Сяберо, д 33 |  | Приборы с поддержкой протокола СПОДЭС - Нартис-И100 (СПОДЭС) | 021230185811 |  | 2024-02-13 |  |  |  | 1 | 1 | [6 empty] | 17 | Высокий уровень доступа (HLS) | 0000000100000001 | 10.220.155.29:4001 |  |  |  | Двухзонный тариф | ~522ФЗ/~Существующие ТУ/~23-36548/~КнЭС/~Лужский РЭС/Ленинградская обл, тер Лужский, деревня Сяберо, д 33 | обл Ленинградская, р-н Лужский, д Сяберо, дом 33 №011\02600190
712 | ГтЭС | Ломоносовский | [24 empty] | Ленинградская обл, тер Ломоносовский, тер. ТСН Удачное, уч 31 |  | Приборы с поддержкой протокола СПОДЭС - Нартис-И100 (СПОДЭС) | 021230185948 |  | 2024-02-13 |  |  |  | 1 | 1 | [6 empty] | 17 | Высокий уровень доступа (HLS) | 0000000100000001 | 10.220.242.114:4001 |  |  |  | Двухзонный тариф | ~522ФЗ/~Существующие ТУ/~23-36548/~ГтЭС/~Ломоносовский РЭС/Ленинградская обл, тер Ломоносовский, тер. ТСН Удачное, уч 31 | Ломоносовский район, д. Заостровье, СНТ Удачное,раб. уч. 2КП, уч. 31, №003\01471205
713 | ГтЭС | Ломоносовский | [24 empty] | Ленинградская обл, тер Ломоносовский, тер. ТСН Удачное, уч 45 |  | Приборы с поддержкой протокола СПОДЭС - Нартис-И100 (СПОДЭС) | 021230185957 |  | 2024-02-13 |  |  |  | 1 | 1 | [6 empty] | 17 | Высокий уровень доступа (HLS) | 0000000100000001 | 10.220.245.61:4001 |  |  |  | Двухзонный тариф | ~522ФЗ/~Существующие ТУ/~23-36548/~ГтЭС/~Ломоносовский РЭС/Ленинградская обл, тер Ломоносовский, тер. ТСН Удачное, уч 45 | обл Ленинградская, р-н Ломоносовский, МО Лопухинское сельское поселение у деревниЗаостровье,КП Удачное, уч.45 №003\01470989
714 | КнЭС | Лужский | [24 empty] | Ленинградская обл, тер Лужский, деревня Моровино, ул Старая Деревня, д 11 |  | Приборы с поддержкой протокола СПОДЭС - Нартис-И100 (СПОДЭС) | 021230186238 |  | 2024-02-12 |  |  |  | 1 | 1 | [6 empty] | 17 | Высокий уровень доступа (HLS) | 0000000100000001 | 10.220.153.31:4001 |  |  |  | Двухзонный тариф | ~522ФЗ/~Существующие ТУ/~23-36548/~КнЭС/~Лужский РЭС/Ленинградская обл, тер Лужский, деревня Моровино, ул Старая Деревня, д 11 | обл Ленинградская, р-н Лужский, д Моровино, ул Старая Деревня, дом 11 №130000053662
715 | КнЭС | Лужский | [24 empty] | Ленинградская обл, тер Лужский, деревня Заручье, ул Центральная, д 15 |  | Приборы с поддержкой протокола СПОДЭС - Нартис-И100 (СПОДЭС) | 021230186299 |  | 2024-02-12 |  |  |  | 1 | 1 | [6 empty] | 17 | Высокий уровень доступа (HLS) | 0000000100000001 | 10.220.155.30:4001 |  |  |  | Двухзонный тариф | ~522ФЗ/~Существующие ТУ/~23-36548/~КнЭС/~Лужский РЭС/Ленинградская обл, тер Лужский, деревня Заручье, ул Центральная, д 15 | Ленинградская область, Лужский район Ям-Тесовское с/п, д.Заручье, Центральная, дом 15 №011\03780147
716 | ГтЭС | Ломоносовский | [24 empty] | Ленинградская обл, тер Ломоносовский, деревня Шундорово, д 14 |  | Приборы с поддержкой протокола СПОДЭС - Нартис-И100 (СПОДЭС) | 021230186365 |  | 2024-02-13 |  |  |  | 1 | 1 | [6 empty] | 17 | Высокий уровень доступа (HLS) | 0000000100000001 | 10.220.243.253:4001 |  |  |  | Двухзонный тариф | ~522ФЗ/~Существующие ТУ/~23-36548/~ГтЭС/~Ломоносовский РЭС/Ленинградская обл, тер Ломоносовский, деревня Шундорово, д 14 | обл Ленинградская, р-н Ломоносовский, д Шундорово, дом 14 №003\00450793
717 | ГтЭС | Гатчинский | [24 empty] | Ленинградская обл, тер Гатчинский, деревня Шпаньково, ул Алексея Рыкунова, д 37 |  | Приборы с поддержкой протокола СПОДЭС - Нартис-И100 (СПОДЭС) | 021230186390 |  | 2024-02-13 |  |  |  | 1 | 1 | [6 empty] | 17 | Высокий уровень доступа (HLS) | 0000000100000001 | 10.220.244.32:4001 |  |  |  | Двухзонный тариф | ~522ФЗ/~Существующие ТУ/~23-36548/~ГтЭС/~Гатчинский РЭС/Ленинградская обл, тер Гатчинский, деревня Шпаньково, ул Алексея Рыкунова, д 37 | обл Ленинградская, р-н Гатчинский, д Шпаньково, ул Алексея Рыкунова, д37 №070000062556
718 | КнЭС | Лужский | [24 empty] | Ленинградская обл, тер Лужский, поселок Серебрянский, ул Железнодорожная, двлд 8а |  | Приборы с поддержкой протокола СПОДЭС - Нартис-И100 (СПОДЭС) | 021230186403 |  | 2024-02-13 |  |  |  | 1 | 1 | [6 empty] | 17 | Высокий уровень доступа (HLS) | 0000000100000001 | 10.220.154.157:4001 |  |  |  | Двухзонный тариф | ~522ФЗ/~Существующие ТУ/~23-36548/~КнЭС/~Лужский РЭС/Ленинградская обл, тер Лужский, поселок Серебрянский, ул Железнодорожная, двлд 8а | обл Ленинградская, р-н Лужский, п Серебрянский, ул Железнодорожная, дом 8А №011\01820150
719 | ГтЭС | Гатчинский | [24 empty] | Ленинградская обл, тер Гатчинский, деревня Остров |  | Приборы с поддержкой протокола СПОДЭС - Нартис-И100 (СПОДЭС) | 021230186443 |  | 2024-02-09 |  |  |  | 1 | 1 | [6 empty] | 17 | Высокий уровень доступа (HLS) | 0000000100000001 | 10.220.241.119:4001 |  |  |  | Двухзонный тариф | ~522ФЗ/~Существующие ТУ/~23-36548/~ГтЭС/~Гатчинский РЭС/Ленинградская обл, тер Гатчинский, деревня Остров | обл Ленинградская, р-н Гатчинский, д Остров, №070000513325
720 | ВЭС | Выборгский | [24 empty] | Ленинградская обл, тер Выборгский, поселок Зайцево, ул Новая, д 1 |  | Приборы с поддержкой протокола СПОДЭС - Нартис-И100 (СПОДЭС) | 021232022531 |  | 2024-02-13 |  |  |  | 1 | 1 | [6 empty] | 17 | Высокий уровень доступа (HLS) | 0000000100000001 | 10.220.188.150:4001 |  |  |  | Двухзонный тариф | ~522ФЗ/~Существующие ТУ/~23-36548/~ВЭС/~Выборгский РЭС/Ленинградская обл, тер Выборгский, поселок Зайцево, ул Новая, д 1 | обл Ленинградская, р-н Выборгский, п Зайцево, дом 1 (ул. Новая) №027\01151110
721 | ВЭС | Выборгский | [24 empty] | Ленинградская обл, тер Выборгский, поселок Зайцево, ул Лесная, д 29 |  | Приборы с поддержкой протокола СПОДЭС - Нартис-И100 (СПОДЭС) | 021232023197 |  | 2024-02-13 |  |  |  | 1 | 1 | [6 empty] | 17 | Высокий уровень доступа (HLS) | 0000000100000001 | 10.220.188.151:4001 |  |  |  | Двухзонный тариф | ~522ФЗ/~Существующие ТУ/~23-36548/~ВЭС/~Выборгский РЭС/Ленинградская обл, тер Выборгский, поселок Зайцево, ул Лесная, д 29 | обл Ленинградская, р-н Выборгский, п Зайцево, ул Лесная, дом 29 №027\01151460
722 | ВЭС | Приозерский | [24 empty] | Ленинградская обл, тер Приозерский, поселок Моторное |  | Приборы с поддержкой протокола СПОДЭС - Нартис-И100 (СПОДЭС) | 021232023200 |  | 2024-02-09 |  |  |  | 1 | 1 | [6 empty] | 17 | Высокий уровень доступа (HLS) | 0000000100000001 | 10.220.185.209:4001 |  |  |  | Двухзонный тариф | ~522ФЗ/~Существующие ТУ/~23-36548/~ВЭС/~Приозерский РЭС/Ленинградская обл, тер Приозерский, поселок Моторное | ЛО, Приозерский район, п. Моторное №47140000140411
723 | ВЭС | Приозерский | [24 empty] | Ленинградская обл, тер Приозерский, поселок Починок |  | Приборы с поддержкой протокола СПОДЭС - Нартис-И100 (СПОДЭС) | 021232023218 |  | 2024-02-09 |  |  |  | 1 | 1 | [6 empty] | 17 | Высокий уровень доступа (HLS) | 0000000100000001 | 10.220.188.156:4001 |  |  |  | Двухзонный тариф | ~522ФЗ/~Существующие ТУ/~23-36548/~ВЭС/~Приозерский РЭС/Ленинградская обл, тер Приозерский, поселок Починок | ЛО, Приозерский район, п. Починок (ТП-50) №47140000140411
724 | ВЭС | Выборгский | [24 empty] | Ленинградская обл, тер Выборгский, поселок Черкасово, 1-й Лилейный пр-д, д 10 |  | Приборы с поддержкой протокола СПОДЭС - Нартис-И300 (СПОДЭС) | 023220088485 |  | 2024-02-10 |  |  |  | 1 | 1 | [6 empty] | 17 | Высокий уровень доступа (HLS) | 0000000100000001 | 10.220.228.25:4001 |  |  |  | Двухзонный тариф | ~522ФЗ/~Существующие ТУ/~23-36548/~ВЭС/~Выборгский РЭС/Ленинградская обл, тер Выборгский, поселок Черкасово, 1-й Лилейный пр-д, д 10 | обл Ленинградская, р-н Выборгский, п Черкасово, 1-й Лилейный проезд, д. 10 №027\01236890
725 | ГтЭС | Гатчинский | [24 empty] | Ленинградская обл, тер Гатчинский, тер. СНТ Ручеек, д 125 |  | Приборы с поддержкой протокола СПОДЭС - Нартис-И300 (СПОДЭС) | 023230048017 |  | 2024-02-08 |  |  |  | 1 | 1 | [6 empty] | 17 | Высокий уровень доступа (HLS) | 0000000100000001 | 10.220.194.40:4001 |  |  |  | Двухзонный тариф | ~522ФЗ/~Существующие ТУ/~23-36548/~ГтЭС/~Гатчинский РЭС/Ленинградская обл, тер Гатчинский, тер. СНТ Ручеек, д 125 | СНТ Ручеек, массив Романовка, Гатчинский р-н, Ленинградская обл., уч. 125 №001\01040458
726 | КнЭС | Лужский | [24 empty] | Ленинградская обл, тер Лужский, деревня Затуленье, ул Дачная, д 1 |  | Приборы с поддержкой протокола СПОДЭС - Нартис-И300 (СПОДЭС) | 023230049864 |  | 2024-02-12 |  |  |  | 1 | 1 | [6 empty] | 17 | Высокий уровень доступа (HLS) | 0000000100000001 | 10.220.205.254:4001 |  |  |  | Двухзонный тариф | ~522ФЗ/~Существующие ТУ/~23-36548/~КнЭС/~Лужский РЭС/Ленинградская обл, тер Лужский, деревня Затуленье, ул Дачная, д 1 | обл Ленинградская, р-н Лужский, д Затуленье, ул Дачная, дом 1 №011\00230167
727 | ТхЭС | Бокситогорский | [24 empty] | Ленинградская обл, тер Бокситогорский, гп Ефимовский, ул Гагарина, д 1 |  | Приборы с поддержкой протокола СПОДЭС - Нартис-И300 (СПОДЭС) | 023230050135 |  | 2024-02-08 |  |  |  | 1 | 1 | [6 empty] | 17 | Высокий уровень доступа (HLS) | 0000000100000001 | 10.220.227.143:4001 |  |  |  | Двухзонный тариф | ~522ФЗ/~Существующие ТУ/~23-36548/~ТхЭС/~Бокситогорский РЭС/Ленинградская обл, тер Бокситогорский, гп Ефимовский, ул Гагарина, д 1 | Скважина Гагарина 1 ст. Ефимовская №№7Д-04\28\02-Р
728 | КнЭС | Лужский | [24 empty] | Ленинградская обл, тер Лужский, деревня Баньково, ул Центральная, уч 2 |  | Приборы с поддержкой протокола СПОДЭС - Нартис-И300 (СПОДЭС) | 023230050687 |  | 2024-02-11 |  |  |  | 1 | 1 | [6 empty] | 17 | Высокий уровень доступа (HLS) | 0000000100000001 | 10.220.189.225:4001 |  |  |  | Двухзонный тариф | ~522ФЗ/~Существующие ТУ/~23-36548/~КнЭС/~Лужский РЭС/Ленинградская обл, тер Лужский, деревня Баньково, ул Центральная, уч 2 | обл Ленинградская, р-н Лужский, д Баньково, ул Центральная, уч-к (владение) 2 №011\00300503
729 | НлЭС | Волховский | [24 empty] | Ленинградская обл, тер Волховский, деревня Коскеницы, д 40 |  | Приборы с поддержкой протокола СПОДЭС - Нартис-И300 (СПОДЭС) | 023230053073 |  | 2024-02-13 |  |  |  | 1 | 1 | [6 empty] | 17 | Высокий уровень доступа (HLS) | 0000000100000001 | 10.220.245.229:4001 |  |  |  | Двухзонный тариф | ~522ФЗ/~Существующие ТУ/~23-36548/~НлЭС/~Волховский РЭС/Ленинградская обл, тер Волховский, деревня Коскеницы, д 40 | обл Ленинградская, р-н Волховский, д Коскеницы, дом 40 №012\00270638
730 | ГтЭС | Гатчинский | [24 empty] | Ленинградская обл, тер Гатчинский, деревня Старосиверская, ул Новая, д 33 |  | Приборы с поддержкой протокола СПОДЭС - Нартис-И300 (СПОДЭС) | 023230053151 |  | 2024-02-09 |  |  |  | 1 | 1 | [6 empty] | 17 | Высокий уровень доступа (HLS) | 0000000100000001 | 10.220.200.134:4001 |  |  |  | Двухзонный тариф | ~522ФЗ/~Существующие ТУ/~23-36548/~ГтЭС/~Гатчинский РЭС/Ленинградская обл, тер Гатчинский, деревня Старосиверская, ул Новая, д 33 | обл Ленинградская, р-н Гатчинский, д Старосиверская, ул Новая, дом 33 №001\00680047
731 | ГтЭС | Ломоносовский | [24 empty] | Ленинградская обл, тер Ломоносовский, деревня Старый Бор |  | Приборы с поддержкой протокола СПОДЭС - Нартис-И300 (СПОДЭС) | 023230061301 |  | 2024-02-13 |  |  |  | 1 | 1 | [6 empty] | 17 | Высокий уровень доступа (HLS) | 0000000100000001 | 10.220.244.0:4001 |  |  |  | Двухзонный тариф | ~522ФЗ/~Существующие ТУ/~23-36548/~ГтЭС/~Ломоносовский РЭС/Ленинградская обл, тер Ломоносовский, деревня Старый Бор | ЛО, Ломоносовский район, д. Старый Бор, к.н. 47:14:0901004:23 №003\00474786
732 | КнЭС | Лужский | [24 empty] | Ленинградская обл, тер Лужский, деревня Турово, тер дачный поселок Лужское, д 21 |  | Приборы с поддержкой протокола СПОДЭС - Нартис-И300 (СПОДЭС) | 023230062042 |  | 2024-02-13 |  |  |  | 1 | 1 | [6 empty] | 17 | Высокий уровень доступа (HLS) | 0000000100000001 | 10.220.206.15:4001 |  |  |  | Двухзонный тариф | ~522ФЗ/~Существующие ТУ/~23-36548/~КнЭС/~Лужский РЭС/Ленинградская обл, тер Лужский, деревня Турово, тер дачный поселок Лужское, д 21 | Лен. область г. Луга д. Турово СНТ Лужское уч. 21 №011\00960089
733 | НлЭС | Волховский | [24 empty] | Ленинградская обл, тер Кировский, деревня Гулково, д 8а |  | Приборы с поддержкой протокола СПОДЭС - Нартис-И300 (СПОДЭС) | 023230067186 |  | 2024-02-13 |  |  |  | 1 | 1 | [6 empty] | 17 | Высокий уровень доступа (HLS) | 0000000100000001 | 10.220.193.254:4001 |  |  |  | Двухзонный тариф | ~522ФЗ/~Существующие ТУ/~23-36548/~НлЭС/~Волховский РЭС/Ленинградская обл, тер Кировский, деревня Гулково, д 8а | обл. Ленинградская, р-н. Кировский, д. Гулково, д. 8а (ПС 35 кВ Сухое (ПС 25), ф.25-15, ТП-3296, Л-2, оп.14) №004\00052009
734 | ГтЭС | Гатчинский | [24 empty] | Ленинградская обл, тер Гатчинский, село Рождествено, ул Заводская, д 2 |  | Приборы с поддержкой протокола СПОДЭС - Нартис-И300 (СПОДЭС) | 023230068034 |  | 2024-02-09 |  |  |  | 1 | 1 | [6 empty] | 17 | Высокий уровень доступа (HLS) | 0000000100000001 | 10.220.200.143:4001 |  |  |  | Двухзонный тариф | ~522ФЗ/~Существующие ТУ/~23-36548/~ГтЭС/~Гатчинский РЭС/Ленинградская обл, тер Гатчинский, село Рождествено, ул Заводская, д 2 | ЛО, Гатчинский р-н,село Рождествено, ул Заводская д 2 №070000507471
735 | ГтЭС | Ломоносовский | [24 empty] | Ленинградская обл, тер Ломоносовский, тер. ТСН Удачное, уч 47 |  | Приборы с поддержкой протокола СПОДЭС - Нартис-И300 (СПОДЭС) | 023230068081 |  | 2024-02-13 |  |  |  | 1 | 1 | [6 empty] | 17 | Высокий уровень доступа (HLS) | 0000000100000001 | 10.220.202.173:4001 |  |  |  | Двухзонный тариф | ~522ФЗ/~Существующие ТУ/~23-36548/~ГтЭС/~Ломоносовский РЭС/Ленинградская обл, тер Ломоносовский, тер. ТСН Удачное, уч 47 | Ломоносовский р-н деревня Заостровье СНТ Удачное рабочий участок 2КП уч47 №003\01470879
736 | НлЭС | Волховский | [24 empty] | Ленинградская обл, тер Волховский, деревня Посадница, д 4 |  | Приборы с поддержкой протокола СПОДЭС - Нартис-И300 (СПОДЭС) | 023230068087 |  | 2024-02-13 |  |  |  | 1 | 1 | [6 empty] | 17 | Высокий уровень доступа (HLS) | 0000000100000001 | 10.220.206.0:4001 |  |  |  | Двухзонный тариф | ~522ФЗ/~Существующие ТУ/~23-36548/~НлЭС/~Волховский РЭС/Ленинградская обл, тер Волховский, деревня Посадница, д 4 | 187439, обл. Ленинградская, р-н. Волховский, д. Посадница, д. 4 объект 2 №012\02700511
737 | ГтЭС | Ломоносовский | [24 empty] | Ленинградская обл, тер Ломоносовский, деревня Старый Бор |  | Приборы с поддержкой протокола СПОДЭС - Нартис-И300 (СПОДЭС) | 023230068406 |  | 2024-02-13 |  |  |  | 1 | 1 | [6 empty] | 17 | Высокий уровень доступа (HLS) | 0000000100000001 | 10.220.202.189:4001 |  |  |  | Двухзонный тариф | ~522ФЗ/~Существующие ТУ/~23-36548/~ГтЭС/~Ломоносовский РЭС/Ленинградская обл, тер Ломоносовский, деревня Старый Бор | обл Ленинградская, р-н Ломоносовский, д Старый Бор, кв-л 1 №003\00465931
738 | ГтЭС | Гатчинский | [24 empty] | Ленинградская обл, тер Гатчинский, тер. СНТ Ручеек, д 2а |  | Приборы с поддержкой протокола СПОДЭС - Нартис-И300 (СПОДЭС) | 023230068895 |  | 2024-02-11 |  |  |  | 1 | 1 | [6 empty] | 17 | Высокий уровень доступа (HLS) | 0000000100000001 | 10.220.194.43:4001 |  |  |  | Двухзонный тариф | ~522ФЗ/~Существующие ТУ/~23-36548/~ГтЭС/~Гатчинский РЭС/Ленинградская обл, тер Гатчинский, тер. СНТ Ручеек, д 2а | СНТ Ручеек, массив Романовка, Гатчинский р-н, Ленинградская обл., уч. 2а №001\01040517
739 | ГтЭС | Гатчинский | [24 empty] | Ленинградская обл, тер Гатчинский, деревня Новые Низковицы, д 32 |  | Приборы с поддержкой протокола СПОДЭС - Нартис-И300 (СПОДЭС) | 023230077064 |  | 2024-02-13 |  |  |  | 1 | 1 | [6 empty] | 17 | Высокий уровень доступа (HLS) | 0000000100000001 | 10.220.200.157:4001 |  |  |  | Двухзонный тариф | ~522ФЗ/~Существующие ТУ/~23-36548/~ГтЭС/~Гатчинский РЭС/Ленинградская обл, тер Гатчинский, деревня Новые Низковицы, д 32 | обл Ленинградская, р-н Гатчинский, д Новые Низковицы, дом 32 №001\00846136
740 | ГтЭС | Ломоносовский | [24 empty] | Ленинградская обл, тер Ломоносовский, тер. ТСН Удачное, уч 36 |  | Приборы с поддержкой протокола СПОДЭС - Нартис-И300 (СПОДЭС) | 023230077318 |  | 2024-02-13 |  |  |  | 1 | 1 | [6 empty] | 17 | Высокий уровень доступа (HLS) | 0000000100000001 | 10.220.194.30:4001 |  |  |  | Двухзонный тариф | ~522ФЗ/~Существующие ТУ/~23-36548/~ГтЭС/~Ломоносовский РЭС/Ленинградская обл, тер Ломоносовский, тер. ТСН Удачное, уч 36 | обл Ленинградская, р-н Ломоносовский, д Заостровье, СНТ"Удачное",участок №36 №003\01471184
741 | ГтЭС | Гатчинский | [24 empty] | Ленинградская обл, тер Гатчинский, деревня Раболово, Звездный пер, д 8 |  | Приборы с поддержкой протокола СПОДЭС - Нартис-И300 (СПОДЭС) | 023230077433 |  | 2024-02-13 |  |  |  | 1 | 1 | [6 empty] | 17 | Высокий уровень доступа (HLS) | 0000000100000001 | 10.220.200.156:4001 |  |  |  | Двухзонный тариф | ~522ФЗ/~Существующие ТУ/~23-36548/~ГтЭС/~Гатчинский РЭС/Ленинградская обл, тер Гатчинский, деревня Раболово, Звездный пер, д 8 | Гатчинский район, Елизаветинские СП, д. Раболово, Звездный переулок, д.8 №001\00811131
742 | ЮЭС | Петродворцовый | [24 empty] | Ленинградская обл, тер Ломоносовский, тер. СНТ Трансмаш, ул Аннинская, д 579 |  | Приборы с поддержкой протокола СПОДЭС - Нартис-И300 (СПОДЭС) | 023230077814 |  | 2024-02-14 |  |  |  | 1 | 1 | [6 empty] | 17 | Высокий уровень доступа (HLS) | 0000000100000001 | 10.220.226.101:4001 |  |  |  | Двухзонный тариф | ~522ФЗ/~Существующие ТУ/~23-36548/~ЮЭС/~Петродворцовый РЭС/Ленинградская обл, тер Ломоносовский, тер. СНТ Трансмаш, ул Аннинская, д 579 | Ленинградская область, Ломоносовский район, СНТ "ТРАНСМАШ", АННИНСКАЯ ул., д. уч. 579, 47:14:0637014:5 кв. б/н №002\01310075
743 | ЮЭС | Петродворцовый | [24 empty] | Ленинградская обл, тер Ломоносовский, тер. СНТ Трансмаш, д 596 |  | Приборы с поддержкой протокола СПОДЭС - Нартис-И300 (СПОДЭС) | 023230077823 |  | 2024-02-14 |  |  |  | 1 | 1 | [6 empty] | 17 | Высокий уровень доступа (HLS) | 0000000100000001 | 10.220.227.181:4001 |  |  |  | Двухзонный тариф | ~522ФЗ/~Существующие ТУ/~23-36548/~ЮЭС/~Петродворцовый РЭС/Ленинградская обл, тер Ломоносовский, тер. СНТ Трансмаш, д 596 | СНТ ТРАНСМАШ, ул. УЛИЦЫ НЕТ, 596 №002\00396417
744 | ЮЭС | Петродворцовый | [24 empty] | Ленинградская обл, тер Ломоносовский, тер. СНТ Трансмаш, д 603 |  | Приборы с поддержкой протокола СПОДЭС - Нартис-И300 (СПОДЭС) | 023230077859 |  | 2024-02-12 |  |  |  | 1 | 1 | [6 empty] | 17 | Высокий уровень доступа (HLS) | 0000000100000001 | 10.220.226.99:4001 |  |  |  | Двухзонный тариф | ~522ФЗ/~Существующие ТУ/~23-36548/~ЮЭС/~Петродворцовый РЭС/Ленинградская обл, тер Ломоносовский, тер. СНТ Трансмаш, д 603 | СНТ ТРАНСМАШ, ул. УЛИЦЫ НЕТ, уч. 603, 47:14:0637013:38 №002\01396875
745 | ЮЭС | Петродворцовый | [24 empty] | Ленинградская обл, тер Ломоносовский, тер. СНТ Трансмаш, ул Западная, уч 583 |  | Приборы с поддержкой протокола СПОДЭС - Нартис-И300 (СПОДЭС) | 023230078456 |  | 2024-02-14 |  |  |  | 1 | 1 | [6 empty] | 17 | Высокий уровень доступа (HLS) | 0000000100000001 | 10.220.238.253:4001 |  |  |  | Двухзонный тариф | ~522ФЗ/~Существующие ТУ/~23-36548/~ЮЭС/~Петродворцовый РЭС/Ленинградская обл, тер Ломоносовский, тер. СНТ Трансмаш, ул Западная, уч 583 | СНТ ТРАНСМАШ, ул. ЗАПАДНАЯ, 583, 47:14:0637014:335 №002\01397056
746 | ЮЭС | Петродворцовый | [24 empty] | Ленинградская обл, тер Ломоносовский, тер. СНТ Трансмаш, ул Западная, д 14 |  | Приборы с поддержкой протокола СПОДЭС - Нартис-И300 (СПОДЭС) | 023230078473 |  | 2024-02-12 |  |  |  | 1 | 1 | [6 empty] | 17 | Высокий уровень доступа (HLS) | 0000000100000001 | 10.220.226.173:4001 |  |  |  | Двухзонный тариф | ~522ФЗ/~Существующие ТУ/~23-36548/~ЮЭС/~Петродворцовый РЭС/Ленинградская обл, тер Ломоносовский, тер. СНТ Трансмаш, ул Западная, д 14 | Ленинградская область, р-н Ломоносовский район, Виллозское сельское поселение,СНТ " ТРАНСМАШ", ул. Западная, д14 (участок 586) №002\01395824
747 | ЮЭС | Петродворцовый | [24 empty] | Ленинградская обл, тер Ломоносовский, тер. СНТ Трансмаш, ул Аннинская, д 580 |  | Приборы с поддержкой протокола СПОДЭС - Нартис-И300 (СПОДЭС) | 023230078476 |  | 2024-02-14 |  |  |  | 1 | 1 | [6 empty] | 17 | Высокий уровень доступа (HLS) | 0000000100000001 | 10.220.251.175:4001 |  |  |  | Двухзонный тариф | ~522ФЗ/~Существующие ТУ/~23-36548/~ЮЭС/~Петродворцовый РЭС/Ленинградская обл, тер Ломоносовский, тер. СНТ Трансмаш, ул Аннинская, д 580 | СНТ ТРАНСМАШ, ул. АННИНСКАЯ, 580, 47:14:0637014:78 №002\01396806
748 | ГтЭС | Гатчинский | [24 empty] | Ленинградская обл, тер Гатчинский, деревня Шаглино, ул Прибрежная, д 21 |  | Приборы с поддержкой протокола СПОДЭС - Нартис-И300 (СПОДЭС) | 023230078649 |  | 2024-02-11 |  |  |  | 1 | 1 | [6 empty] | 17 | Высокий уровень доступа (HLS) | 0000000100000001 | 10.220.200.149:4001 |  |  |  | Двухзонный тариф | ~522ФЗ/~Существующие ТУ/~23-36548/~ГтЭС/~Гатчинский РЭС/Ленинградская обл, тер Гатчинский, деревня Шаглино, ул Прибрежная, д 21 | обл Ленинградская, р-н Гатчинский, д Шаглино, ул Прибрежная, дом 21 №025\00247672
749 | ЮЭС | Петродворцовый | [24 empty] | Ленинградская обл, тер Ломоносовский, тер. СНТ Трансмаш, ул Аннинская, д 55 |  | Приборы с поддержкой протокола СПОДЭС - Нартис-И300 (СПОДЭС) | 023230079054 |  | 2024-02-14 |  |  |  | 1 | 1 | [6 empty] | 17 | Высокий уровень доступа (HLS) | 0000000100000001 | 10.220.251.190:4001 |  |  |  | Двухзонный тариф | ~522ФЗ/~Существующие ТУ/~23-36548/~ЮЭС/~Петродворцовый РЭС/Ленинградская обл, тер Ломоносовский, тер. СНТ Трансмаш, ул Аннинская, д 55 | СНТ ТРАНСМАШ, ул. АННИНСКАЯ, уч. 55, 47:14:0637014:22 №002\01394917
750 | ЮЭС | Петродворцовый | [24 empty] | Ленинградская обл, тер Ломоносовский, тер. СНТ Трансмаш, д 606 |  | Приборы с поддержкой протокола СПОДЭС - Нартис-И300 (СПОДЭС) | 023230079150 |  | 2024-02-12 |  |  |  | 1 | 1 | [6 empty] | 17 | Высокий уровень доступа (HLS) | 0000000100000001 | 10.220.239.212:4001 |  |  |  | Двухзонный тариф | ~522ФЗ/~Существующие ТУ/~23-36548/~ЮЭС/~Петродворцовый РЭС/Ленинградская обл, тер Ломоносовский, тер. СНТ Трансмаш, д 606 | СНТ ТРАНСМАШ, ул. УЛИЦЫ НЕТ, уч. 606, 47:14:0637013:39 №002\01396718
751 | ЮЭС | Петродворцовый | [24 empty] | Ленинградская обл, тер Ломоносовский, тер. СНТ Трансмаш, д 612 |  | Приборы с поддержкой протокола СПОДЭС - Нартис-И300 (СПОДЭС) | 023230079155 |  | 2024-02-12 |  |  |  | 1 | 1 | [6 empty] | 17 | Высокий уровень доступа (HLS) | 0000000100000001 | 10.220.238.26:4001 |  |  |  | Двухзонный тариф | ~522ФЗ/~Существующие ТУ/~23-36548/~ЮЭС/~Петродворцовый РЭС/Ленинградская обл, тер Ломоносовский, тер. СНТ Трансмаш, д 612 | СНТ ТРАНСМАШ, ул. УЛИЦЫ НЕТ, 612 участок №002\01300136
752 | ВЭС | Приозерский | [24 empty] | Ленинградская обл, тер Приозерский, г Приозерск |  | Приборы с поддержкой протокола СПОДЭС - Нартис-И300 (СПОДЭС) | 023230135662 |  | 2024-02-09 |  |  |  | 1 | 1 | [6 empty] | 17 | Высокий уровень доступа (HLS) | 0000000100000001 | 10.220.185.245:4001 |  |  |  | Двухзонный тариф | ~522ФЗ/~Существующие ТУ/~23-36548/~ВЭС/~Приозерский РЭС/Ленинградская обл, тер Приозерский, г Приозерск | 188760, ПРИОЗЕРСК, УЛИЦЫ НЕТ ул., д. кад. №47:03:0302003:710 №015\01422113
753 | ВЭС | Выборгский | [24 empty] | Ленинградская обл, тер Выборгский, поселок Вещево |  | Приборы с поддержкой протокола СПОДЭС - Нартис-И300 (СПОДЭС) | 023232023108 |  | 2024-02-10 |  |  |  | 1 | 1 | [6 empty] | 17 | Высокий уровень доступа (HLS) | 0000000100000001 | 10.220.228.144:4001 |  |  |  | Двухзонный тариф | ~522ФЗ/~Существующие ТУ/~23-36548/~ВЭС/~Выборгский РЭС/Ленинградская обл, тер Выборгский, поселок Вещево | ЛО, р-н. Выборгский, п. Вещево, д. б/н139 №027\01511390
754 | ВЭС | Приозерский | [24 empty] | Ленинградская обл, тер Приозерский, поселок Севастьяново |  | Приборы с поддержкой протокола СПОДЭС - Нартис-И300 (СПОДЭС) | 023232031816 |  | 2024-02-12 |  |  |  | 1 | 1 | [6 empty] | 17 | Высокий уровень доступа (HLS) | 0000000100000001 | 10.220.230.75:4001 |  |  |  | Двухзонный тариф | ~522ФЗ/~Существующие ТУ/~23-36548/~ВЭС/~Приозерский РЭС/Ленинградская обл, тер Приозерский, поселок Севастьяново | обл Ленинградская, р-н Приозерский, п Севастьяново, №47140000140489
755 | ГтЭС | Гатчинский | [24 empty] | Ленинградская обл, тер Волосовский, деревня Чирковицы |  | Приборы с поддержкой протокола СПОДЭС - Нартис-И300 (СПОДЭС) | 023232031915 |  | 2024-02-12 |  |  |  | 1 | 1 | [6 empty] | 17 | Высокий уровень доступа (HLS) | 0000000100000001 | 10.220.245.49:4001 |  |  |  | Двухзонный тариф | ~522ФЗ/~Существующие ТУ/~23-36548/~ГтЭС/~Гатчинский РЭС/Ленинградская обл, тер Волосовский, деревня Чирковицы | обл Ленинградская, р-н Волосовский, д Чирковицы, ТП-9105 №78240000335114
756 | ГтЭС | Ломоносовский | [24 empty] | Ленинградская обл, тер Ломоносовский, тер Урочище Старая Буря, уч 17 |  | Приборы с поддержкой протокола СПОДЭС - Нартис-И300 (СПОДЭС) | 023232034904 |  | 2024-02-12 |  |  |  | 60 | 1 | [6 empty] | 17 | Высокий уровень доступа (HLS) | 0000000100000001 | 10.220.242.79:4001 |  |  |  | Двухзонный тариф | ~522ФЗ/~Существующие ТУ/~23-36548/~ГтЭС/~Ломоносовский РЭС/Ленинградская обл, тер Ломоносовский, тер Урочище Старая Буря, уч 17 | обл Ленинградская, р-н Ломоносовский, ЗАО Лопухинка, квартал 2, урочище Старая Буря, рабочий поселок 17 №47300000301774
757 | СЭС | Всеволожский | [24 empty] | Ленинградская обл, тер Всеволожский, поселок Щеглово, д 64 |  | Приборы с поддержкой протокола СПОДЭС - Нартис-И300 (СПОДЭС) | 023232034941 |  | 2024-02-13 |  |  |  | 20 | 1 | [6 empty] | 17 | Высокий уровень доступа (HLS) | 0000000100000001 | 10.220.150.165:4001 |  |  |  | Двухзонный тариф | ~522ФЗ/~Существующие ТУ/~23-36548/~СЭС/~Всеволожский РЭС/Ленинградская обл, тер Всеволожский, поселок Щеглово, д 64 | обл Ленинградская, р-н Всеволожский, п Щеглово, дом 64 №47120000120425
758 | СЭС | Всеволожский | [24 empty] | Ленинградская обл, тер Всеволожский, поселок Щеглово, д 64 |  | Приборы с поддержкой протокола СПОДЭС - Нартис-И300 (СПОДЭС) | 023232035009 |  | 2024-02-13 |  |  |  | 20 | 1 | [6 empty] | 17 | Высокий уровень доступа (HLS) | 0000000100000001 | 10.220.150.164:4001 |  |  |  | Двухзонный тариф | ~522ФЗ/~Существующие ТУ/~23-36548/~СЭС/~Всеволожский РЭС/Ленинградская обл, тер Всеволожский, поселок Щеглово, д 64 | обл Ленинградская, р-н Всеволожский, п Щеглово, дом 64 №47120000120425 (1)
759 | СЭС | Всеволожский | [24 empty] | Ленинградская обл, тер Всеволожский, г Мурино, Привокзальная пл |  | Приборы с поддержкой протокола СПОДЭС - СЕ307 (СПОДЭС) | 012998191099989 |  | 2024-02-12 |  |  |  | 1 | 1 | [6 empty] | 16 | Высокий уровень доступа (HLS) | 1234567812345678 | 10.220.136.244:10001 |  |  |  | Двухзонный тариф | ~522ФЗ/~Существующие ТУ/~23-36548/~СЭС/~Всеволожский РЭС/Ленинградская обл, тер Всеволожский, г Мурино, Привокзальная пл | 188661, Лениградская область, Всеволожский район, пос.Мурино, Привокзальная площадь, кад.№ 47:07:07-12-002:0134 №47200000201344
760 | НлЭС | Волховский | [24 empty] | Ленинградская обл, тер Волховский, деревня Реброво, ул Центральная, д 11 |  | Приборы с поддержкой протокола СПОДЭС - Нартис-И100 (СПОДЭС) | 021230068218 |  | 2024-02-14 |  |  |  | 1 | 1 | [6 empty] | 17 | Высокий уровень доступа (HLS) | 0000000100000001 | 10.220.192.241:4001 |  |  |  | Двухзонный тариф | ~522ФЗ/~Существующие ТУ/~23-36548/~НлЭС/~Волховский РЭС/Ленинградская обл, тер Волховский, деревня Реброво, ул Центральная, д 11 | обл Ленинградская, р-н Волховский, д Реброво, ул Центральная, дом 11 №012\00271797
761 | КнЭС | Кингисеппский | [24 empty] | Ленинградская обл, тер Кингисеппский, деревня Залесье, ул Южная, д 3 |  | Приборы с поддержкой протокола СПОДЭС - Универсальный счетчик СПОДЭС трехфазный | 23167971 |  | 2024-02-14 |  |  |  | 1 | 1 | [6 empty] | 16 | Высокий уровень доступа (HLS) | 12345 | 10.220.215.13:4001 |  |  |  | Двухзонный тариф | ~522ФЗ/~Существующие ТУ/~23-36548/~КнЭС/~Кингисеппский РЭС/Ленинградская обл, тер Кингисеппский, деревня Залесье, ул Южная, д 3 | обл Ленинградская, р-н Кингисеппский, д Залесье, ул.Южная, 3 №006\00103362
762 | КнЭС | Кингисеппский | [24 empty] | Ленинградская обл, тер Кингисеппский, тер Агрокомплекс Домашово, влд 2 стр 1 |  | Приборы с поддержкой протокола СПОДЭС - Универсальный счетчик СПОДЭС трехфазный | 23175186 |  | 2024-02-13 |  |  |  | 1 | 1 | [6 empty] | 16 | Высокий уровень доступа (HLS) | 12345 | 10.220.182.20:4001 |  |  |  | Двухзонный тариф | ~522ФЗ/~Существующие ТУ/~23-36548/~КнЭС/~Кингисеппский РЭС/Ленинградская обл, тер Кингисеппский, тер Агрокомплекс Домашово, влд 2 стр 1 | Ленинградская область, Кингисеппский район, Фалилеевское сельское поселение, территория Агрокомплекс Домашово, владение 2, строение 1 №47270000271342
763 | КнЭС | Кингисеппский | [24 empty] | Ленинградская обл, тер Кингисеппский, деревня Новопятницкое |  | Приборы с поддержкой протокола СПОДЭС - Универсальный счетчик СПОДЭС трехфазный | 23175299 |  | 2024-02-13 |  |  |  | 1 | 1 | [6 empty] | 16 | Высокий уровень доступа (HLS) | 12345 | 10.220.183.90:4001 |  |  |  | Двухзонный тариф | ~522ФЗ/~Существующие ТУ/~23-36548/~КнЭС/~Кингисеппский РЭС/Ленинградская обл, тер Кингисеппский, деревня Новопятницкое | Кингисеппский р-н, д. Новопятницкое, кн.:47:20:0712002:68 №47270000327825
764 | КнЭС | Кингисеппский | [24 empty] | Ленинградская обл, тер Кингисеппский, деревня Вистино, ул Школьная, д 5 |  | Приборы с поддержкой протокола СПОДЭС - Универсальный счетчик СПОДЭС трехфазный | 23175306 |  | 2024-02-14 |  |  |  | 1 | 1 | [6 empty] | 16 | Высокий уровень доступа (HLS) | 12345 | 10.220.215.12:4001 |  |  |  | Двухзонный тариф | ~522ФЗ/~Существующие ТУ/~23-36548/~КнЭС/~Кингисеппский РЭС/Ленинградская обл, тер Кингисеппский, деревня Вистино, ул Школьная, д 5 | Кингисеппский р-н, д. Вистино, улю Школьная, д.5 №78170000170059
765 | КнЭС | Кингисеппский | [24 empty] | Ленинградская обл, тер Волосовский, деревня Химосово |  | Приборы с поддержкой протокола СПОДЭС - Универсальный счетчик СПОДЭС трехфазный | 23216896 |  | 2024-02-15 |  |  |  | 1 | 1 | [6 empty] | 16 | Высокий уровень доступа (HLS) | 12345 | 10.220.246.135:4001 |  |  |  | Двухзонный тариф | ~522ФЗ/~Существующие ТУ/~23-36548/~КнЭС/~Кингисеппский РЭС/Ленинградская обл, тер Волосовский, деревня Химосово | обл Ленинградская, р-н Волосовский, д Химосово, №78170000307055
766 | НлЭС | Волховский | [24 empty] | Ленинградская обл, тер Волховский, деревня Кисельня, ул Поселковая, д 7 |  | Приборы с поддержкой протокола СПОДЭС - Нартис-И100 (СПОДЭС) | 021230047256 |  | 2024-02-15 |  |  |  | 1 | 1 | [6 empty] | 17 | Высокий уровень доступа (HLS) | 0000000100000001 | 10.220.193.112:4001 |  |  |  | Двухзонный тариф | ~522ФЗ/~Существующие ТУ/~23-36548/~НлЭС/~Волховский РЭС/Ленинградская обл, тер Волховский, деревня Кисельня, ул Поселковая, д 7 | обл Ленинградская, р-н Волховский, д Кисельня, ул Поселковая, дом 7 №4700008946
767 | ЮЭС | Петродворцовый | [24 empty] | Ленинградская обл, тер Ломоносовский, тер. СНТ Трансмаш, д 569 |  | Приборы с поддержкой протокола СПОДЭС - Нартис-И100 (СПОДЭС) | 021230055863 |  | 2024-02-14 |  |  |  | 1 | 1 | [6 empty] | 17 | Высокий уровень доступа (HLS) | 0000000100000001 | 10.220.172.103:4001 |  |  |  | Двухзонный тариф | ~522ФЗ/~Существующие ТУ/~23-36548/~ЮЭС/~Петродворцовый РЭС/Ленинградская обл, тер Ломоносовский, тер. СНТ Трансмаш, д 569 | СНТ ТРАНСМАШ, ул. УЛИЦЫ НЕТ, уч. 569, 47:14:0637014:53 №002\01396728
768 | КнЭС | Лужский | [24 empty] | Ленинградская обл, тер Лужский, поселок Плоское, тер. СНТ Луга, уч 23 |  | Приборы с поддержкой протокола СПОДЭС - Нартис-И100 (СПОДЭС) | 021230061278 |  | 2024-02-15 |  |  |  | 1 | 1 | [6 empty] | 17 | Высокий уровень доступа (HLS) | 0000000100000001 | 10.220.220.65:4001 |  |  |  | Двухзонный тариф | ~522ФЗ/~Существующие ТУ/~23-36548/~КнЭС/~Лужский РЭС/Ленинградская обл, тер Лужский, поселок Плоское, тер. СНТ Луга, уч 23 | с.т. Луга, уч. 23 №23-060448
769 | КнЭС | Лужский | [24 empty] | Ленинградская обл, тер Лужский, поселок Плоское, тер. СНТ Луга, уч 25 |  | Приборы с поддержкой протокола СПОДЭС - Нартис-И100 (СПОДЭС) | 021230061280 |  | 2024-02-15 |  |  |  | 1 | 1 | [6 empty] | 17 | Высокий уровень доступа (HLS) | 0000000100000001 | 10.220.220.52:4001 |  |  |  | Двухзонный тариф | ~522ФЗ/~Существующие ТУ/~23-36548/~КнЭС/~Лужский РЭС/Ленинградская обл, тер Лужский, поселок Плоское, тер. СНТ Луга, уч 25 | с.т. Луга, уч. 25 №22-088267
770 | КнЭС | Лужский | [24 empty] | Ленинградская обл, тер Лужский, поселок Плоское, тер. СНТ Луга, уч 244 |  | Приборы с поддержкой протокола СПОДЭС - Нартис-И100 (СПОДЭС) | 021230061283 |  | 2024-02-14 |  |  |  | 1 | 1 | [6 empty] | 17 | Высокий уровень доступа (HLS) | 0000000100000001 | 10.220.154.34:4001 |  |  |  | Двухзонный тариф | ~522ФЗ/~Существующие ТУ/~23-36548/~КнЭС/~Лужский РЭС/Ленинградская обл, тер Лужский, поселок Плоское, тер. СНТ Луга, уч 244 | с.т. Луга, уч.244 №22-091551
771 | КнЭС | Лужский | [24 empty] | Ленинградская обл, тер Лужский, поселок Плоское, тер. СНТ Луга, уч 262 |  | Приборы с поддержкой протокола СПОДЭС - Нартис-И100 (СПОДЭС) | 021230061758 |  | 2024-02-14 |  |  |  | 1 | 1 | [6 empty] | 17 | Высокий уровень доступа (HLS) | 0000000100000001 | 10.220.220.66:4001 |  |  |  | Двухзонный тариф | ~522ФЗ/~Существующие ТУ/~23-36548/~КнЭС/~Лужский РЭС/Ленинградская обл, тер Лужский, поселок Плоское, тер. СНТ Луга, уч 262 | с.т. Луга, уч. 262 №22-088786
772 | КнЭС | Лужский | [24 empty] | Ленинградская обл, тер Лужский, поселок Плоское, тер. СНТ Луга, уч 12 |  | Приборы с поддержкой протокола СПОДЭС - Нартис-И100 (СПОДЭС) | 021230061911 |  | 2024-02-15 |  |  |  | 1 | 1 | [6 empty] | 17 | Высокий уровень доступа (HLS) | 0000000100000001 | 10.220.153.162:4001 |  |  |  | Двухзонный тариф | ~522ФЗ/~Существующие ТУ/~23-36548/~КнЭС/~Лужский РЭС/Ленинградская обл, тер Лужский, поселок Плоское, тер. СНТ Луга, уч 12 | с.т.Луга, уч.12 №23-060447
773 | ЮЭС | Петродворцовый | [24 empty] | Ленинградская обл, тер Ломоносовский, тер. СНТ Трансмаш, ул Спортивная, д 124 |  | Приборы с поддержкой протокола СПОДЭС - Нартис-И100 (СПОДЭС) | 021230062777 |  | 2024-02-14 |  |  |  | 1 | 1 | [6 empty] | 17 | Высокий уровень доступа (HLS) | 0000000100000001 | 10.220.172.106:4001 |  |  |  | Двухзонный тариф | ~522ФЗ/~Существующие ТУ/~23-36548/~ЮЭС/~Петродворцовый РЭС/Ленинградская обл, тер Ломоносовский, тер. СНТ Трансмаш, ул Спортивная, д 124 | СНТ ТРАНСМАШ, ул. СПОРТИВНАЯ, уч. 124, 47:14:0637014:0020 №002\01396186
774 | НлЭС | Волховский | [24 empty] | Ленинградская обл, тер Волховский, деревня Кулаково, д 18 |  | Приборы с поддержкой протокола СПОДЭС - Нартис-И100 (СПОДЭС) | 021230067754 |  | 2024-02-14 |  |  |  | 1 | 1 | [6 empty] | 17 | Высокий уровень доступа (HLS) | 0000000100000001 | 10.220.192.237:4001 |  |  |  | Двухзонный тариф | ~522ФЗ/~Существующие ТУ/~23-36548/~НлЭС/~Волховский РЭС/Ленинградская обл, тер Волховский, деревня Кулаково, д 18 | ЛО, Волховский р-н, д. Кулаково, д.18 №012\00280306
775 | НлЭС | Волховский | [24 empty] | Ленинградская обл, тер Волховский, деревня Андреевщина, д 16 |  | Приборы с поддержкой протокола СПОДЭС - Нартис-И100 (СПОДЭС) | 021230068540 |  | 2024-02-14 |  |  |  | 1 | 1 | [6 empty] | 17 | Высокий уровень доступа (HLS) | 0000000100000001 | 10.220.192.232:4001 |  |  |  | Двухзонный тариф | ~522ФЗ/~Существующие ТУ/~23-36548/~НлЭС/~Волховский РЭС/Ленинградская обл, тер Волховский, деревня Андреевщина, д 16 | обл Ленинградская, р-н Волховский, д Андреевщина, дом 16 №012\00272439
776 | НлЭС | Волховский | [24 empty] | Ленинградская обл, тер Волховский, село Колчаново, ул Центральная, д 27 |  | Приборы с поддержкой протокола СПОДЭС - Нартис-И100 (СПОДЭС) | 021230069010 |  | 2024-02-14 |  |  |  | 1 | 1 | [6 empty] | 17 | Высокий уровень доступа (HLS) | 0000000100000001 | 10.220.192.236:4001 |  |  |  | Двухзонный тариф | ~522ФЗ/~Существующие ТУ/~23-36548/~НлЭС/~Волховский РЭС/Ленинградская обл, тер Волховский, село Колчаново, ул Центральная, д 27 | обл. Ленинградская, р-н. Волховский, с. Колчаново, ул. Центральная, д. 27 №012\00272153
777 | КнЭС | Лужский | [24 empty] | Ленинградская обл, тер Лужский, поселок Плоское, тер. СНТ Луга, уч 160 |  | Приборы с поддержкой протокола СПОДЭС - Нартис-И100 (СПОДЭС) | 021230124183 |  | 2024-02-14 |  |  |  | 1 | 1 | [6 empty] | 17 | Высокий уровень доступа (HLS) | 0000000100000001 | 10.220.201.62:4001 |  |  |  | Двухзонный тариф | ~522ФЗ/~Существующие ТУ/~23-36548/~КнЭС/~Лужский РЭС/Ленинградская обл, тер Лужский, поселок Плоское, тер. СНТ Луга, уч 160 | с.т. Луга, уч. 160 №23-047372
778 | КнЭС | Лужский | [24 empty] | Ленинградская обл, тер Лужский, поселок Плоское, тер. СНТ Луга, уч 181 |  | Приборы с поддержкой протокола СПОДЭС - Нартис-И100 (СПОДЭС) | 021230124188 |  | 2024-02-14 |  |  |  | 1 | 1 | [6 empty] | 17 | Высокий уровень доступа (HLS) | 0000000100000001 | 10.220.201.63:4001 |  |  |  | Двухзонный тариф | ~522ФЗ/~Существующие ТУ/~23-36548/~КнЭС/~Лужский РЭС/Ленинградская обл, тер Лужский, поселок Плоское, тер. СНТ Луга, уч 181 | с.т. Луга, уч.181 №23-057364
779 | КнЭС | Лужский | [24 empty] | Ленинградская обл, тер Лужский, поселок Плоское, тер. СНТ Луга, уч 162 |  | Приборы с поддержкой протокола СПОДЭС - Нартис-И100 (СПОДЭС) | 021230124723 |  | 2024-02-14 |  |  |  | 1 | 1 | [6 empty] | 17 | Высокий уровень доступа (HLS) | 0000000100000001 | 10.220.202.64:4001 |  |  |  | Двухзонный тариф | ~522ФЗ/~Существующие ТУ/~23-36548/~КнЭС/~Лужский РЭС/Ленинградская обл, тер Лужский, поселок Плоское, тер. СНТ Луга, уч 162 | с.т. Луга, уч. 162 №23-049206
780 | КнЭС | Лужский | [24 empty] | Ленинградская обл, тер Лужский, поселок Плоское, тер. СНТ Луга, уч 172 |  | Приборы с поддержкой протокола СПОДЭС - Нартис-И100 (СПОДЭС) | 021230124727 |  | 2024-02-14 |  |  |  | 1 | 1 | [6 empty] | 17 | Высокий уровень доступа (HLS) | 0000000100000001 | 10.220.200.63:4001 |  |  |  | Двухзонный тариф | ~522ФЗ/~Существующие ТУ/~23-36548/~КнЭС/~Лужский РЭС/Ленинградская обл, тер Лужский, поселок Плоское, тер. СНТ Луга, уч 172 | с.т. Луга, уч. 172 №22-088747
781 | ГтЭС | Ломоносовский | [24 empty] | Ленинградская обл, тер Ломоносовский, Оржицкое сп |  | Приборы с поддержкой протокола СПОДЭС - Нартис-И100 (СПОДЭС) | 021230185947 |  | 2024-02-14 |  |  |  | 1 | 1 | [6 empty] | 17 | Высокий уровень доступа (HLS) | 0000000100000001 | 10.220.241.158:4001 |  |  |  | Двухзонный тариф | ~522ФЗ/~Существующие ТУ/~23-36548/~ГтЭС/~Ломоносовский РЭС/Ленинградская обл, тер Ломоносовский, Оржицкое сп | Ломоносовский р-н, МО "Оржицкое СП" 47:14:1002001:60 №003\00470704
782 | ГтЭС | Гатчинский | [24 empty] | Ленинградская обл, тер Волосовский, деревня Калитино, ул Мира, д 97 |  | Приборы с поддержкой протокола СПОДЭС - Нартис-И100 (СПОДЭС) | 021230185998 |  | 2024-02-15 |  |  |  | 1 | 1 | [6 empty] | 17 | Высокий уровень доступа (HLS) | 0000000100000001 | 10.220.201.137:4001 |  |  |  | Двухзонный тариф | ~522ФЗ/~Существующие ТУ/~23-36548/~ГтЭС/~Гатчинский РЭС/Ленинградская обл, тер Волосовский, деревня Калитино, ул Мира, д 97 | обл Ленинградская, р-н Волосовский, д Калитино, ул Мира, дом 97 №007\03030739
783 | ГтЭС | Гатчинский | [24 empty] | Ленинградская обл, тер Волосовский, деревня Модолицы, ул Садовая, д 16 стр 1 |  | Приборы с поддержкой протокола СПОДЭС - Нартис-И100 (СПОДЭС) | 021230186000 |  | 2024-02-15 |  |  |  | 1 | 1 | [6 empty] | 17 | Высокий уровень доступа (HLS) | 0000000100000001 | 10.220.200.138:4001 |  |  |  | Двухзонный тариф | ~522ФЗ/~Существующие ТУ/~23-36548/~ГтЭС/~Гатчинский РЭС/Ленинградская обл, тер Волосовский, деревня Модолицы, ул Садовая, д 16 стр 1 | обл Ленинградская, р-н Волосовский, д Модолицы, ул Садовая, дом 16, стр 1 №030000026320
784 | КнЭС | Лужский | [24 empty] | Ленинградская обл, тер Лужский, поселок Плоское, тер. СНТ Луга, уч 111 |  | Приборы с поддержкой протокола СПОДЭС - Нартис-И100 (СПОДЭС) | 021230186258 |  | 2024-02-15 |  |  |  | 1 | 1 | [6 empty] | 17 | Высокий уровень доступа (HLS) | 0000000100000001 | 10.220.219.149:4001 |  |  |  | Двухзонный тариф | ~522ФЗ/~Существующие ТУ/~23-36548/~КнЭС/~Лужский РЭС/Ленинградская обл, тер Лужский, поселок Плоское, тер. СНТ Луга, уч 111 | Лужский р-н, СТ Луга, уч.111 №22-089139
785 | ГтЭС | Ломоносовский | [24 empty] | Ленинградская обл, тер Ломоносовский, деревня Гостилицы, тер. СНТ Заозерное-3, д 158 |  | Приборы с поддержкой протокола СПОДЭС - Нартис-И100 (СПОДЭС) | 021230186342 |  | 2024-02-14 |  |  |  | 1 | 1 | [6 empty] | 17 | Высокий уровень доступа (HLS) | 0000000100000001 | 10.220.200.136:4001 |  |  |  | Двухзонный тариф | ~522ФЗ/~Существующие ТУ/~23-36548/~ГтЭС/~Ломоносовский РЭС/Ленинградская обл, тер Ломоносовский, деревня Гостилицы, тер. СНТ Заозерное-3, д 158 | обл Ленинградская, р-н Ломоносовский, д Гостилицы, тер. СНТ Заозерное-3, уч. 158 №003\00431895
786 | КнЭС | Лужский | [24 empty] | Ленинградская обл, тер Лужский, деревня Надевицы, ул Центральная, д 45 |  | Приборы с поддержкой протокола СПОДЭС - Нартис-И100 (СПОДЭС) | 021230186374 |  | 2024-02-13 |  |  |  | 1 | 1 | [6 empty] | 17 | Высокий уровень доступа (HLS) | 0000000100000001 | 10.220.154.156:4001 |  |  |  | Двухзонный тариф | ~522ФЗ/~Существующие ТУ/~23-36548/~КнЭС/~Лужский РЭС/Ленинградская обл, тер Лужский, деревня Надевицы, ул Центральная, д 45 | обл Ленинградская, р-н Лужский, д Надевицы, ул Центральная, дом 45 №011\01690250
787 | ГтЭС | Гатчинский | [24 empty] | Ленинградская обл, тер Волосовский, деревня Губаницы, д 14 |  | Приборы с поддержкой протокола СПОДЭС - Нартис-И100 (СПОДЭС) | 021230186445 |  | 2024-02-15 |  |  |  | 1 | 1 | [6 empty] | 17 | Высокий уровень доступа (HLS) | 0000000100000001 | 10.220.202.162:4001 |  |  |  | Двухзонный тариф | ~522ФЗ/~Существующие ТУ/~23-36548/~ГтЭС/~Гатчинский РЭС/Ленинградская обл, тер Волосовский, деревня Губаницы, д 14 | ленинградская область Волосовский район д. Губаницы, д. 14 №007\00024365
788 | ГтЭС | Ломоносовский | [24 empty] | Ленинградская обл, тер Волосовский, деревня Курковицы, д 76 |  | Приборы с поддержкой протокола СПОДЭС - Нартис-И100 (СПОДЭС) | 021230186447 |  | 2024-02-15 |  |  |  | 1 | 1 | [6 empty] | 17 | Высокий уровень доступа (HLS) | 0000000100000001 | 10.220.201.136:4001 |  |  |  | Двухзонный тариф | ~522ФЗ/~Существующие ТУ/~23-36548/~ГтЭС/~Ломоносовский РЭС/Ленинградская обл, тер Волосовский, деревня Курковицы, д 76 | ЛО, Волосовский р-н, д. Курковицы, ул. Деревня, дом 76 №007\00030882
789 | ГтЭС | Гатчинский | [24 empty] | Ленинградская обл, тер Волосовский, деревня Муратово, д 31 |  | Приборы с поддержкой протокола СПОДЭС - Нартис-И100 (СПОДЭС) | 021230186455 |  | 2024-02-15 |  |  |  | 1 | 1 | [6 empty] | 17 | Высокий уровень доступа (HLS) | 0000000100000001 | 10.220.241.121:4001 |  |  |  | Двухзонный тариф | ~522ФЗ/~Существующие ТУ/~23-36548/~ГтЭС/~Гатчинский РЭС/Ленинградская обл, тер Волосовский, деревня Муратово, д 31 | обл Ленинградская, р-н Волосовский, д Муратово, дом 31 №007\00025422
790 | КнЭС | Лужский | [24 empty] | Ленинградская обл, тер Лужский, поселок Плоское, тер. СНТ Луга, уч 9 |  | Приборы с поддержкой протокола СПОДЭС - Нартис-И100 (СПОДЭС) | 021230186607 |  | 2024-02-15 |  |  |  | 1 | 1 | [6 empty] | 17 | Высокий уровень доступа (HLS) | 0000000100000001 | 10.220.219.148:4001 |  |  |  | Двухзонный тариф | ~522ФЗ/~Существующие ТУ/~23-36548/~КнЭС/~Лужский РЭС/Ленинградская обл, тер Лужский, поселок Плоское, тер. СНТ Луга, уч 9 | с.т. Луга, уч.9 №23-061930
791 | КнЭС | Кингисеппский | [24 empty] | Ленинградская обл, тер Кингисеппский, деревня Вистино, ул Ижорская, д 8 |  | Приборы с поддержкой протокола СПОДЭС - Нартис-И100 (СПОДЭС) | 021232019074 |  | 2024-02-15 |  |  |  | 1 | 1 | [6 empty] | 17 | Высокий уровень доступа (HLS) | 0000000100000001 | 10.220.224.163:4001 |  |  |  | Двухзонный тариф | ~522ФЗ/~Существующие ТУ/~23-36548/~КнЭС/~Кингисеппский РЭС/Ленинградская обл, тер Кингисеппский, деревня Вистино, ул Ижорская, д 8 | Ленинградская область, Кингисеппский р-н, д. Вистино, ул. Ижорская, д. 8 №47270000270169
792 | КнЭС | Кингисеппский | [24 empty] | Ленинградская обл, тер Кингисеппский, поселок Котельский, зд 33 |  | Приборы с поддержкой протокола СПОДЭС - Нартис-И100 (СПОДЭС) | 021232022538 |  | 2024-02-15 |  |  |  | 1 | 1 | [6 empty] | 17 | Высокий уровень доступа (HLS) | 0000000100000001 | 10.220.224.16:4001 |  |  |  | Двухзонный тариф | ~522ФЗ/~Существующие ТУ/~23-36548/~КнЭС/~Кингисеппский РЭС/Ленинградская обл, тер Кингисеппский, поселок Котельский, зд 33 | обл Ленинградская, р-н Кингисеппский, п Котельский, дом 33 №47270000270169
793 | ВЭС | Сосновский | [24 empty] | Ленинградская обл, тер Приозерский, поселок Пятиречье, ул Полевая, д 26 |  | Приборы с поддержкой протокола СПОДЭС - Нартис-И300 (СПОДЭС) | 023220057909 |  | 2024-02-14 |  |  |  | 1 | 1 | [6 empty] | 17 | Высокий уровень доступа (HLS) | 0000000100000001 | 10.220.229.217:4001 |  |  |  | Двухзонный тариф | ~522ФЗ/~Существующие ТУ/~23-36548/~ВЭС/~Сосновский РЭС/Ленинградская обл, тер Приозерский, поселок Пятиречье, ул Полевая, д 26 | обл Ленинградская, р-н Приозерский, п Пятиречье, ул Полевая, уч-к (владение) 26 №017\00203323
794 | ВЭС | Приозерский | [24 empty] | Ленинградская обл, тер Приозерский, поселок Запорожское, ул Хвойная, д 5а |  | Приборы с поддержкой протокола СПОДЭС - Нартис-И300 (СПОДЭС) | 023220088479 |  | 2024-02-14 |  |  |  | 1 | 1 | [6 empty] | 17 | Высокий уровень доступа (HLS) | 0000000100000001 | 10.220.228.26:4001 |  |  |  | Двухзонный тариф | ~522ФЗ/~Существующие ТУ/~23-36548/~ВЭС/~Приозерский РЭС/Ленинградская обл, тер Приозерский, поселок Запорожское, ул Хвойная, д 5а | обл Ленинградская, р-н Приозерский, п Запорожское, ул Хвойная, дом 5А №017\00119382
795 | НлЭС | Волховский | [24 empty] | Ленинградская обл, тер Волховский, массив Новая Ладога, снт Ивушка, д 72 |  | Приборы с поддержкой протокола СПОДЭС - Нартис-И300 (СПОДЭС) | 023230037184 |  | 2024-02-15 |  |  |  | 1 | 1 | [6 empty] | 17 | Высокий уровень доступа (HLS) | 0000000100000001 | 10.220.192.203:4001 |  |  |  | Двухзонный тариф | ~522ФЗ/~Существующие ТУ/~23-36548/~НлЭС/~Волховский РЭС/Ленинградская обл, тер Волховский, массив Новая Ладога, снт Ивушка, д 72 | обл Ленинградская, р-н Волховский, г Новая Ладога, СНТ Ивушка, 72 №4700009813
796 | КнЭС | Лужский | [24 empty] | Ленинградская обл, тер Лужский, деревня Пехенец, ул Лесная, д 8 |  | Приборы с поддержкой протокола СПОДЭС - Нартис-И300 (СПОДЭС) | 023230062043 |  | 2024-02-14 |  |  |  | 1 | 1 | [6 empty] | 17 | Высокий уровень доступа (HLS) | 0000000100000001 | 10.220.207.14:4001 |  |  |  | Двухзонный тариф | ~522ФЗ/~Существующие ТУ/~23-36548/~КнЭС/~Лужский РЭС/Ленинградская обл, тер Лужский, деревня Пехенец, ул Лесная, д 8 | обл Ленинградская, р-н Лужский, д Пехенец, ул Лесная, дом 8 №011\01163702
797 | НлЭС | Волховский | [24 empty] | Ленинградская обл, тер Волховский, деревня Гостинополье, ул Заводская, д 21а |  | Приборы с поддержкой протокола СПОДЭС - Нартис-И300 (СПОДЭС) | 023230067142 |  | 2024-02-14 |  |  |  | 1 | 1 | [6 empty] | 17 | Высокий уровень доступа (HLS) | 0000000100000001 | 10.220.192.226:4001 |  |  |  | Двухзонный тариф | ~522ФЗ/~Существующие ТУ/~23-36548/~НлЭС/~Волховский РЭС/Ленинградская обл, тер Волховский, деревня Гостинополье, ул Заводская, д 21а | Волховский р,дер.Гостинополье,ул.Заводская дом 21 а, №012\00201146
798 | ГтЭС | Ломоносовский | [24 empty] | Ленинградская обл, тер Ломоносовский, деревня Заостровье |  | Приборы с поддержкой протокола СПОДЭС - Нартис-И300 (СПОДЭС) | 023230067161 |  | 2024-02-14 |  |  |  | 1 | 1 | [6 empty] | 17 | Высокий уровень доступа (HLS) | 0000000100000001 | 10.220.242.77:4001 |  |  |  | Двухзонный тариф | ~522ФЗ/~Существующие ТУ/~23-36548/~ГтЭС/~Ломоносовский РЭС/Ленинградская обл, тер Ломоносовский, деревня Заостровье | Ленинградская область, Ломоносовский р-н, МО "Лопухинское сельское поселение, ЗАО "Лопухинка", у д. Заостровье, раб. уч. 2КП, уч. 41 №003\01471060
799 | НлЭС | Волховский | [24 empty] | Ленинградская обл, тер Волховский, деревня Кисельня |  | Приборы с поддержкой протокола СПОДЭС - Нартис-И300 (СПОДЭС) | 023230067237 |  | 2024-02-15 |  |  |  | 1 | 1 | [6 empty] | 17 | Высокий уровень доступа (HLS) | 0000000100000001 | 10.220.245.238:4001 |  |  |  | Двухзонный тариф | ~522ФЗ/~Существующие ТУ/~23-36548/~НлЭС/~Волховский РЭС/Ленинградская обл, тер Волховский, деревня Кисельня | ЛЕНИНГРАДСКАЯ обл.,пос. КИСЕЛЬНИНСКОЕ СП, ул. КИСЕЛЬНЯ ДЕР., 47:10:0116001:206 №012\00680917
800 | КнЭС | Лужский | [24 empty] | Ленинградская обл, тер Лужский, деревня Нелаи, уч 34 |  | Приборы с поддержкой протокола СПОДЭС - Нартис-И300 (СПОДЭС) | 023230067760 |  | 2024-02-14 |  |  |  | 1 | 1 | [6 empty] | 17 | Высокий уровень доступа (HLS) | 0000000100000001 | 10.220.206.16:4001 |  |  |  | Двухзонный тариф | ~522ФЗ/~Существующие ТУ/~23-36548/~КнЭС/~Лужский РЭС/Ленинградская обл, тер Лужский, деревня Нелаи, уч 34 | обл Ленинградская, р-н Лужский, СП Заклинское д.Нелаи уч 34 кн 47:29:0657001:506 №011\00282742
801 | ГтЭС | Ломоносовский | [24 empty] | Ленинградская обл, тер Ломоносовский, КП Медовая поляна, д 2В |  | Приборы с поддержкой протокола СПОДЭС - Нартис-И300 (СПОДЭС) | 023230068006 |  | 2024-02-15 |  |  |  | 1 | 1 | [6 empty] | 17 | Высокий уровень доступа (HLS) | 0000000100000001 | 10.220.242.81:4001 |  |  |  | Двухзонный тариф | ~522ФЗ/~Существующие ТУ/~23-36548/~ГтЭС/~Ломоносовский РЭС/Ленинградская обл, тер Ломоносовский, КП Медовая поляна, д 2В | ЛО, Ломоносовский р-н, Гостилицкое с.п., КП Медовая поляна, д. 2В (уч. 21) №003\00470689
802 | НлЭС | Волховский | [24 empty] | Ленинградская обл, тер Волховский, деревня Горчаковщина, д 14 |  | Приборы с поддержкой протокола СПОДЭС - Нартис-И300 (СПОДЭС) | 023230068013 |  | 2024-02-15 |  |  |  | 1 | 1 | [6 empty] | 17 | Высокий уровень доступа (HLS) | 0000000100000001 | 10.220.192.228:4001 |  |  |  | Двухзонный тариф | ~522ФЗ/~Существующие ТУ/~23-36548/~НлЭС/~Волховский РЭС/Ленинградская обл, тер Волховский, деревня Горчаковщина, д 14 | ЛО, Волховский р-н, дер. Горчаковщина, д. 14 №012\00040214
803 | ГтЭС | Ломоносовский | [24 empty] | Ленинградская обл, тер Ломоносовский, тер. ТСН Простоквашино, д 79 |  | Приборы с поддержкой протокола СПОДЭС - Нартис-И300 (СПОДЭС) | 023230068027 |  | 2024-02-14 |  |  |  | 1 | 1 | [6 empty] | 17 | Высокий уровень доступа (HLS) | 0000000100000001 | 10.220.194.41:4001 |  |  |  | Двухзонный тариф | ~522ФЗ/~Существующие ТУ/~23-36548/~ГтЭС/~Ломоносовский РЭС/Ленинградская обл, тер Ломоносовский, тер. ТСН Простоквашино, д 79 | обл Ленинградская, р-н Ломоносовский, тер. ТСН Простоквашино, уч. 79 №003\01470716
804 | ГтЭС | Гатчинский | [24 empty] | Ленинградская обл, тер Волосовский, деревня Каськово, д 9 |  | Приборы с поддержкой протокола СПОДЭС - Нартис-И300 (СПОДЭС) | 023230068136 |  | 2024-02-15 |  |  |  | 1 | 1 | [6 empty] | 17 | Высокий уровень доступа (HLS) | 0000000100000001 | 10.220.243.36:4001 |  |  |  | Двухзонный тариф | ~522ФЗ/~Существующие ТУ/~23-36548/~ГтЭС/~Гатчинский РЭС/Ленинградская обл, тер Волосовский, деревня Каськово, д 9 | обл Ленинградская, р-н Волосовский, д Каськово, дом 9 №030000026104
805 | ГтЭС | Ломоносовский | [24 empty] | Ленинградская обл, тер Ломоносовский, деревня Витино, ул Федорова, д 11 |  | Приборы с поддержкой протокола СПОДЭС - Нартис-И300 (СПОДЭС) | 023230077381 |  | 2024-02-14 |  |  |  | 1 | 1 | [6 empty] | 17 | Высокий уровень доступа (HLS) | 0000000100000001 | 10.220.202.188:4001 |  |  |  | Двухзонный тариф | ~522ФЗ/~Существующие ТУ/~23-36548/~ГтЭС/~Ломоносовский РЭС/Ленинградская обл, тер Ломоносовский, деревня Витино, ул Федорова, д 11 | обл Ленинградская, р-н Ломоносовский, д Витино, ул Федорова, дом 11 №120000037388
806 | ГтЭС | Ломоносовский | [24 empty] | Ленинградская обл, тер Ломоносовский, тер. ТСН Простоквашино, д 28 |  | Приборы с поддержкой протокола СПОДЭС - Нартис-И300 (СПОДЭС) | 023230077432 |  | 2024-02-14 |  |  |  | 1 | 1 | [6 empty] | 17 | Высокий уровень доступа (HLS) | 0000000100000001 | 10.220.202.190:4001 |  |  |  | Двухзонный тариф | ~522ФЗ/~Существующие ТУ/~23-36548/~ГтЭС/~Ломоносовский РЭС/Ленинградская обл, тер Ломоносовский, тер. ТСН Простоквашино, д 28 | обл Ленинградская, р-н Ломоносовский, тер. ТСН Простоквашино, уч. 28 №003\01470804
807 | ЮЭС | Петродворцовый | [24 empty] | Ленинградская обл, тер Ломоносовский, тер. СНТ Трансмаш, д 565 |  | Приборы с поддержкой протокола СПОДЭС - Нартис-И300 (СПОДЭС) | 023230077753 |  | 2024-02-14 |  |  |  | 1 | 1 | [6 empty] | 17 | Высокий уровень доступа (HLS) | 0000000100000001 | 10.220.238.22:4001 |  |  |  | Двухзонный тариф | ~522ФЗ/~Существующие ТУ/~23-36548/~ЮЭС/~Петродворцовый РЭС/Ленинградская обл, тер Ломоносовский, тер. СНТ Трансмаш, д 565 | СНТ ТРАНСМАШ, ул. УЛИЦЫ НЕТ, уч. 565, 47:14:0637014:13 №002\01396787
808 | ЮЭС | Петродворцовый | [24 empty] | Ленинградская обл, тер Ломоносовский, тер. СНТ Трансмаш, д 2 |  | Приборы с поддержкой протокола СПОДЭС - Нартис-И300 (СПОДЭС) | 023230077788 |  | 2024-02-14 |  |  |  | 1 | 1 | [6 empty] | 17 | Высокий уровень доступа (HLS) | 0000000100000001 | 10.220.225.255:4001 |  |  |  | Двухзонный тариф | ~522ФЗ/~Существующие ТУ/~23-36548/~ЮЭС/~Петродворцовый РЭС/Ленинградская обл, тер Ломоносовский, тер. СНТ Трансмаш, д 2 | СНТ ТРАНСМАШ, ул. УЛИЦЫ НЕТ, уч. 84, д. 2 №002\01396961
809 | ЮЭС | Петродворцовый | [24 empty] | Ленинградская обл, тер Ломоносовский, тер. СНТ Трансмаш, ул Аннинская, уч 577 |  | Приборы с поддержкой протокола СПОДЭС - Нартис-И300 (СПОДЭС) | 023230078022 |  | 2024-02-14 |  |  |  | 1 | 1 | [6 empty] | 17 | Высокий уровень доступа (HLS) | 0000000100000001 | 10.220.250.214:4001 |  |  |  | Двухзонный тариф | ~522ФЗ/~Существующие ТУ/~23-36548/~ЮЭС/~Петродворцовый РЭС/Ленинградская обл, тер Ломоносовский, тер. СНТ Трансмаш, ул Аннинская, уч 577 | СНТ ТРАНСМАШ, ул. АННИНСКАЯ, уч. 577, 47:14:0637014:43 №002\01396450
810 | ГтЭС | Гатчинский | [24 empty] | Ленинградская обл, тер Волосовский, деревня Каргалозы, ул Центральная |  | Приборы с поддержкой протокола СПОДЭС - Нартис-И300 (СПОДЭС) | 023230078756 |  | 2024-02-15 |  |  |  | 1 | 1 | [6 empty] | 17 | Высокий уровень доступа (HLS) | 0000000100000001 | 10.220.245.59:4001 |  |  |  | Двухзонный тариф | ~522ФЗ/~Существующие ТУ/~23-36548/~ГтЭС/~Гатчинский РЭС/Ленинградская обл, тер Волосовский, деревня Каргалозы, ул Центральная | Ленинградская область, Волосовский район, д. Каргалозы, ул. Центральная, д. б/н 310356 №007\00310356
811 | ГтЭС | Гатчинский | [24 empty] | Ленинградская обл, тер Волосовский, деревня Старые Раглицы, ул Сосновая, д 11 |  | Приборы с поддержкой протокола СПОДЭС - Нартис-И300 (СПОДЭС) | 023230078841 |  | 2024-02-15 |  |  |  | 1 | 1 | [6 empty] | 17 | Высокий уровень доступа (HLS) | 0000000100000001 | 10.220.242.75:4001 |  |  |  | Двухзонный тариф | ~522ФЗ/~Существующие ТУ/~23-36548/~ГтЭС/~Гатчинский РЭС/Ленинградская обл, тер Волосовский, деревня Старые Раглицы, ул Сосновая, д 11 | обл Ленинградская, р-н Волосовский, д Старые Раглицы, ул Сосновая, дом 11 №007\03000443
812 | ЮЭС | Петродворцовый | [24 empty] | Ленинградская обл, тер Ломоносовский, тер. СНТ Трансмаш, д 82 |  | Приборы с поддержкой протокола СПОДЭС - Нартис-И300 (СПОДЭС) | 023230079145 |  | 2024-02-14 |  |  |  | 1 | 1 | [6 empty] | 17 | Высокий уровень доступа (HLS) | 0000000100000001 | 10.220.239.213:4001 |  |  |  | Двухзонный тариф | ~522ФЗ/~Существующие ТУ/~23-36548/~ЮЭС/~Петродворцовый РЭС/Ленинградская обл, тер Ломоносовский, тер. СНТ Трансмаш, д 82 | СНТ ТРАНСМАШ, ул. УЛИЦЫ НЕТ, уч. 82, 47:14:0637014:21 №002\01394934
813 | ЮЭС | Петродворцовый | [24 empty] | Ленинградская обл, тер Ломоносовский, тер. СНТ Трансмаш, ул Аннинская, д 1 |  | Приборы с поддержкой протокола СПОДЭС - Нартис-И300 (СПОДЭС) | 023230079211 |  | 2024-02-14 |  |  |  | 1 | 1 | [6 empty] | 17 | Высокий уровень доступа (HLS) | 0000000100000001 | 10.220.227.32:4001 |  |  |  | Двухзонный тариф | ~522ФЗ/~Существующие ТУ/~23-36548/~ЮЭС/~Петродворцовый РЭС/Ленинградская обл, тер Ломоносовский, тер. СНТ Трансмаш, ул Аннинская, д 1 | СНТ ТРАНСМАШ, ул. АННИНСКАЯ, уч. 56, д. 1 №002\01394360
814 | ГтЭС | Гатчинский | [24 empty] | Ленинградская обл, тер Волосовский, деревня Каргалозы |  | Приборы с поддержкой протокола СПОДЭС - Нартис-И300 (СПОДЭС) | 023230079696 |  | 2024-02-15 |  |  |  | 1 | 1 | [6 empty] | 17 | Высокий уровень доступа (HLS) | 0000000100000001 | 10.220.243.250:4001 |  |  |  | Двухзонный тариф | ~522ФЗ/~Существующие ТУ/~23-36548/~ГтЭС/~Гатчинский РЭС/Ленинградская обл, тер Волосовский, деревня Каргалозы | обл Ленинградская, р-н Волосовский, д Каргалозы, 47:22:0632011:17 №007\00793379
815 | ГтЭС | Гатчинский | [24 empty] | Ленинградская обл, тер Волосовский, деревня Большое Кикерино, д 88 |  | Приборы с поддержкой протокола СПОДЭС - Нартис-И300 (СПОДЭС) | 023230079721 |  | 2024-02-15 |  |  |  | 1 | 1 | [6 empty] | 17 | Высокий уровень доступа (HLS) | 0000000100000001 | 10.220.243.37:4001 |  |  |  | Двухзонный тариф | ~522ФЗ/~Существующие ТУ/~23-36548/~ГтЭС/~Гатчинский РЭС/Ленинградская обл, тер Волосовский, деревня Большое Кикерино, д 88 | обл Ленинградская, р-н Волосовский, д Большое Кикерино, дом 88 №007\00031227
816 | НлЭС | Волховский | [24 empty] | Ленинградская обл, тер Волховский, деревня Вындин Остров, ул Центральная, д 17 |  | Приборы с поддержкой протокола СПОДЭС - Нартис-И300 (СПОДЭС) | 023232006207 |  | 2024-02-14 |  |  |  | 60 | 1 | [6 empty] | 17 | Высокий уровень доступа (HLS) | 0000000100000001 | 10.221.169.3:4001 |  |  |  | Двухзонный тариф | ~522ФЗ/~Существующие ТУ/~23-36548/~НлЭС/~Волховский РЭС/Ленинградская обл, тер Волховский, деревня Вындин Остров, ул Центральная, д 17 | обл Ленинградская, р-н Волховский, д Вындин Остров, ул Центральная, дом 17 (59.809564, 32.354370; ВЛ 0,4кВ Л-1 от ТП-794 В.Остров дет.сад; ВЛ-10кВ № 337-06 В.Островская; ПС 110кВ Вындин Остров (ПС 337)) №47110000110564
817 | ВЭС | Приозерский | ПС 110 кВ Приозерская (ПС 166) | [23 empty] | Ленинградская обл, тер Приозерский, г Приозерск, ул Калинина, д 51 |  | Приборы с поддержкой протокола СПОДЭС - Нартис-И300 (СПОДЭС) | 023232023395 |  | 2024-02-14 |  |  |  | 1 | 1 | [6 empty] | 17 | Высокий уровень доступа (HLS) | 0000000100000001 | 10.220.228.246:4001 |  |  |  | Двухзонный тариф | ~522ФЗ/~Существующие ТУ/~23-36548/~ВЭС/~Приозерский РЭС/Ленинградская обл, тер Приозерский, г Приозерск, ул Калинина, д 51 | обл Ленинградская, р-н Приозерский, г Приозерск, ул Калинина, дом 51 №78170000170110
818 | ВЭС | Приозерский | [24 empty] | Ленинградская обл, тер Приозерский, г Приозерск, ул Ленина, д 4 |  | Приборы с поддержкой протокола СПОДЭС - Нартис-И300 (СПОДЭС) | 023232026670 |  | 2024-02-13 |  |  |  | 1 | 1 | [6 empty] | 17 | Высокий уровень доступа (HLS) | 0000000100000001 | 10.220.229.215:4001 |  |  |  | Двухзонный тариф | ~522ФЗ/~Существующие ТУ/~23-36548/~ВЭС/~Приозерский РЭС/Ленинградская обл, тер Приозерский, г Приозерск, ул Ленина, д 4 | обл Ленинградская, р-н Приозерский, г Приозерск, ул Ленина, дом 4 №47140000140320
819 | ВЭС | Приозерский | ПС 110 кВ Приозерская (ПС 166) | [23 empty] | Ленинградская обл, тер Приозерский, г Приозерск, ул Чапаева, д 37 |  | Приборы с поддержкой протокола СПОДЭС - Нартис-И300 (СПОДЭС) | 023232033784 |  | 2024-02-14 |  |  |  | 20 | 1 | [6 empty] | 17 | Высокий уровень доступа (HLS) | 0000000100000001 | 10.220.229.113:4001 |  |  |  | Двухзонный тариф | ~522ФЗ/~Существующие ТУ/~23-36548/~ВЭС/~Приозерский РЭС/Ленинградская обл, тер Приозерский, г Приозерск, ул Чапаева, д 37 | обл. Ленинградская, р-н. Приозерский, г. Приозерск, ул. Чапаева, д. 37 №47140000140320 (1)
820 | ВЭС | Приозерский | [24 empty] | Ленинградская обл, тер Приозерский, поселок Приладожское, тер база отдыха рыбака и охотника Отрадное |  | Приборы с поддержкой протокола СПОДЭС - Нартис-И300 (СПОДЭС) | 023232033785 |  | 2024-02-14 |  |  |  | 80 | 1 | [6 empty] | 17 | Высокий уровень доступа (HLS) | 0000000100000001 | 10.220.188.160:4001 |  |  |  | Двухзонный тариф | ~522ФЗ/~Существующие ТУ/~23-36548/~ВЭС/~Приозерский РЭС/Ленинградская обл, тер Приозерский, поселок Приладожское, тер база отдыха рыбака и охотника Отрадное | Лен. обл., Приозерский р-он, г. Приозерск, п. Приладожское, б/о Отрадное №78170000170012
821 | ВЭС | Приозерский | ПС 110 кВ Приозерская (ПС 166) | [23 empty] | Ленинградская обл, тер Приозерский, г Приозерск, ул Калинина, д 51 |  | Приборы с поддержкой протокола СПОДЭС - Нартис-И300 (СПОДЭС) | 023232033791 |  | 2024-02-14 |  |  |  | 80 | 1 | [6 empty] | 17 | Высокий уровень доступа (HLS) | 0000000100000001 | 10.220.229.0:4001 |  |  |  | Двухзонный тариф | ~522ФЗ/~Существующие ТУ/~23-36548/~ВЭС/~Приозерский РЭС/Ленинградская обл, тер Приозерский, г Приозерск, ул Калинина, д 51 | обл Ленинградская, р-н Приозерский, г Приозерск, ул Калинина, дом 51 №78170000170110 (1)
822 | ВЭС | Приозерский | ПС 110 кВ Приозерская (ПС 166) | [23 empty] | Ленинградская обл, тер Приозерский, г Приозерск, ул Чапаева, д 37 |  | Приборы с поддержкой протокола СПОДЭС - Нартис-И300 (СПОДЭС) | 023232033810 |  | 2024-02-14 |  |  |  | 20 | 1 | [6 empty] | 17 | Высокий уровень доступа (HLS) | 0000000100000001 | 10.220.230.73:4001 |  |  |  | Двухзонный тариф | ~522ФЗ/~Существующие ТУ/~23-36548/~ВЭС/~Приозерский РЭС/Ленинградская обл, тер Приозерский, г Приозерск, ул Чапаева, д 37 | обл. Ленинградская, р-н. Приозерский, г. Приозерск, ул. Чапаева, д. 37 №47140000140320
823 | ГтЭС | Гатчинский | [24 empty] | Ленинградская обл, тер Гатчинский, тер Массив Вопша, ул Промзона N 1 |  | Приборы с поддержкой протокола СПОДЭС - Нартис-И300 (СПОДЭС) | 023232034912 |  | 2024-02-14 |  |  |  | 60 | 1 | [6 empty] | 17 | Высокий уровень доступа (HLS) | 0000000100000001 | 10.220.194.53:4001 |  |  |  | Двухзонный тариф | ~522ФЗ/~Существующие ТУ/~23-36548/~ГтЭС/~Гатчинский РЭС/Ленинградская обл, тер Гатчинский, тер Массив Вопша, ул Промзона N 1 | обл Ленинградская, р-н Гатчинский, д Вопша, ул. Промзона 1 №473000003010001
824 | ГтЭС | Гатчинский | [24 empty] | Ленинградская обл, тер Гатчинский, деревня Лампово |  | Приборы с поддержкой протокола СПОДЭС - Нартис-И300 (СПОДЭС) | 023232035067 |  | 2024-02-14 |  |  |  | 120 | 1 | [6 empty] | 17 | Высокий уровень доступа (HLS) | 0000000100000001 | 10.220.241.122:4001 |  |  |  | Двухзонный тариф | ~522ФЗ/~Существующие ТУ/~23-36548/~ГтЭС/~Гатчинский РЭС/Ленинградская обл, тер Гатчинский, деревня Лампово | Ленинградская область, Гатчинский район, Дружногорское ГП, дер. Лампово АОЗТ Орлинское, вблизи д. Рыбицы, поле 5, поле 6, поле 8 №47300000301689
825 | КнЭС | Лужский | [24 empty] | Ленинградская обл, тер Лужский, поселок Дзержинского |  | Приборы с поддержкой протокола СПОДЭС - Универсальный счетчик СПОДЭС трехфазный | 23165078 |  | 2024-02-16 |  |  |  | 1 | 1 | [6 empty] | 16 | Высокий уровень доступа (HLS) | 12345 | 10.220.183.93:4001 |  |  |  | Двухзонный тариф | ~522ФЗ/~Существующие ТУ/~23-36548/~КнЭС/~Лужский РЭС/Ленинградская обл, тер Лужский, поселок Дзержинского | Ленинградская область, Лужский район, Дзержинское сельское поселение, п. Дзержинского №78240000335114
826 | КнЭС | Лужский | [24 empty] | Ленинградская обл, тер Лужский, деревня Калгановка |  | Приборы с поддержкой протокола СПОДЭС - Универсальный счетчик СПОДЭС трехфазный | 23169563 |  | 2024-02-16 |  |  |  | 1 | 1 | [6 empty] | 16 | Высокий уровень доступа (HLS) | 12345 | 10.220.182.21:4001 |  |  |  | Двухзонный тариф | ~522ФЗ/~Существующие ТУ/~23-36548/~КнЭС/~Лужский РЭС/Ленинградская обл, тер Лужский, деревня Калгановка | Лужский р-н, д. Калгановка №47160000160133
827 | КнЭС | Лужский | [24 empty] | Ленинградская обл, тер Лужский, поселок Осьмино |  | Приборы с поддержкой протокола СПОДЭС - Универсальный счетчик СПОДЭС трехфазный | 23169572 |  | 2024-02-16 |  |  |  | 1 | 1 | [6 empty] | 16 | Высокий уровень доступа (HLS) | 12345 | 10.220.182.23:4001 |  |  |  | Двухзонный тариф | ~522ФЗ/~Существующие ТУ/~23-36548/~КнЭС/~Лужский РЭС/Ленинградская обл, тер Лужский, поселок Осьмино | обл Ленинградская, р-н Лужский, п Осьмино, №47160000160035
828 | НлЭС | Лодейнопольский | [24 empty] | Ленинградская обл, тер Волховский, село Паша, ул Лесная, д 41 |  | Приборы с поддержкой протокола СПОДЭС - Нартис-И100 (СПОДЭС) | 021230015251 |  | 2024-02-17 |  |  |  | 1 | 1 | [6 empty] | 17 | Высокий уровень доступа (HLS) | 0000000100000001 | 10.220.192.220:4001 |  |  |  | Двухзонный тариф | ~522ФЗ/~Существующие ТУ/~23-36548/~НлЭС/~Лодейнопольский РЭС/Ленинградская обл, тер Волховский, село Паша, ул Лесная, д 41 | обл. Ленинградская, р-н. Волховский, с. Паша, ул. Лесная, д. 41 №012\00240823
829 | НлЭС | Волховский | [24 empty] | Ленинградская обл, тер Волховский, деревня Рогожа, ул Новая, д 9 |  | Приборы с поддержкой протокола СПОДЭС - Нартис-И100 (СПОДЭС) | 021230040472 |  | 2024-02-16 |  |  |  | 1 | 1 | [6 empty] | 17 | Высокий уровень доступа (HLS) | 0000000100000001 | 10.220.245.240:4001 |  |  |  | Двухзонный тариф | ~522ФЗ/~Существующие ТУ/~23-36548/~НлЭС/~Волховский РЭС/Ленинградская обл, тер Волховский, деревня Рогожа, ул Новая, д 9 | обл Ленинградская, р-н Волховский, д. Рогожа (СЯСЬСТРОЙСКОЕ ГП), ул. Новая, 9 №012\00178116
830 | НлЭС | Волховский | [24 empty] | Ленинградская обл, тер Волховский, деревня Чернавино, д 18 |  | Приборы с поддержкой протокола СПОДЭС - Нартис-И100 (СПОДЭС) | 021230040489 |  | 2024-02-15 |  |  |  | 1 | 1 | [6 empty] | 17 | Высокий уровень доступа (HLS) | 0000000100000001 | 10.220.240.187:4001 |  |  |  | Двухзонный тариф | ~522ФЗ/~Существующие ТУ/~23-36548/~НлЭС/~Волховский РЭС/Ленинградская обл, тер Волховский, деревня Чернавино, д 18 | обл Ленинградская, р-н Волховский, д Чернавино, дом 18 №012\00120693
831 | ВЭС | Сосновский | [24 empty] | Ленинградская обл, тер Приозерский, деревня Красноозерное, ул Садовая, д 22 |  | Приборы с поддержкой протокола СПОДЭС - Нартис-И100 (СПОДЭС) | 021230045458 |  | 2024-02-15 |  |  |  | 1 | 1 | [6 empty] | 17 | Высокий уровень доступа (HLS) | 0000000100000001 | 10.220.188.131:4001 |  |  |  | Двухзонный тариф | ~522ФЗ/~Существующие ТУ/~23-36548/~ВЭС/~Сосновский РЭС/Ленинградская обл, тер Приозерский, деревня Красноозерное, ул Садовая, д 22 | обл Ленинградская, р-н Приозерский, д Красноозерное, ул Садовая, дом 22 №4700009158
832 | НлЭС | Волховский | [24 empty] | Ленинградская обл, тер Волховский, деревня Хамонтово, д 78 |  | Приборы с поддержкой протокола СПОДЭС - Нартис-И100 (СПОДЭС) | 021230046471 |  | 2024-02-18 |  |  |  | 1 | 1 | [6 empty] | 17 | Высокий уровень доступа (HLS) | 0000000100000001 | 10.220.193.113:4001 |  |  |  | Двухзонный тариф | ~522ФЗ/~Существующие ТУ/~23-36548/~НлЭС/~Волховский РЭС/Ленинградская обл, тер Волховский, деревня Хамонтово, д 78 | обл Ленинградская, р-н Волховский, д Хамонтово, дом 78 №012\00270721
833 | ТхЭС | Тихвинский | ПС-536 | [23 empty] | Ленинградская обл, тер Киришский, тер. СНТ Маяк массива Кусино, ул 15-я, д 66, 68 |  | Приборы с поддержкой протокола СПОДЭС - Нартис-И100 (СПОДЭС) | 021230047170 |  | 2024-02-20 |  |  |  | 1 | 1 | [6 empty] | 17 | Высокий уровень доступа (HLS) | 0000000100000001 | 10.220.171.13:4001 |  |  |  | Двухзонный тариф | ~522ФЗ/~Существующие ТУ/~23-36548/~ТхЭС/~Тихвинский РЭС/Ленинградская обл, тер Киришский, тер. СНТ Маяк массива Кусино, ул 15-я, д 66, 68 | обл Ленинградская, р-н Киришский, массив Кусино, СНТ Маяк, 15-я ул,66 и 68 №4700007773
834 | НлЭС | Волховский | [24 empty] | Ленинградская обл, тер Волховский, г Сясьстрой, ул Кирова, д 130 |  | Приборы с поддержкой протокола СПОДЭС - Нартис-И100 (СПОДЭС) | 021230047855 |  | 2024-02-17 |  |  |  | 1 | 1 | [6 empty] | 17 | Высокий уровень доступа (HLS) | 0000000100000001 | 10.220.192.199:4001 |  |  |  | Двухзонный тариф | ~522ФЗ/~Существующие ТУ/~23-36548/~НлЭС/~Волховский РЭС/Ленинградская обл, тер Волховский, г Сясьстрой, ул Кирова, д 130 | обл Ленинградская, р-н Волховский, г Сясьстрой, ул Кирова, дом 130 №012\00452680
835 | НлЭС | Волховский | [24 empty] | Ленинградская обл, тер Волховский, село Паша, ул Юбилейная, д 1А |  | Приборы с поддержкой протокола СПОДЭС - Нартис-И100 (СПОДЭС) | 021230048065 |  | 2024-02-17 |  |  |  | 1 | 1 | [6 empty] | 17 | Высокий уровень доступа (HLS) | 0000000100000001 | 10.220.128.234:4001 |  |  |  | Двухзонный тариф | ~522ФЗ/~Существующие ТУ/~23-36548/~НлЭС/~Волховский РЭС/Ленинградская обл, тер Волховский, село Паша, ул Юбилейная, д 1А | Волховский р-н, Пашское СП, с. Паша, Юбилейная ул., д. 1а объект 2 №012\02407541
836 | ЮЭС | Петродворцовый | [24 empty] | Ленинградская обл, тер Ломоносовский, тер. СНТ Трансмаш, ул Челябинская, д 129 |  | Приборы с поддержкой протокола СПОДЭС - Нартис-И100 (СПОДЭС) | 021230060410 |  | 2024-02-19 |  |  |  | 1 | 1 | [6 empty] | 17 | Высокий уровень доступа (HLS) | 0000000100000001 | 10.220.172.104:4001 |  |  |  | Двухзонный тариф | ~522ФЗ/~Существующие ТУ/~23-36548/~ЮЭС/~Петродворцовый РЭС/Ленинградская обл, тер Ломоносовский, тер. СНТ Трансмаш, ул Челябинская, д 129 | СНТ ТРАНСМАШ, ул. ЧЕЛЯБИНСКАЯ, уч. 129, 47:14:0637013:45 №002\01396423
837 | ТхЭС | Тихвинский | ПС-536 | [23 empty] | Ленинградская обл, тер Киришский, тер. СНТ Маяк массива Кусино, ул 15-я, уч 4 |  | Приборы с поддержкой протокола СПОДЭС - Нартис-И100 (СПОДЭС) | 021230061747 |  | 2024-02-20 |  |  |  | 1 | 1 | [6 empty] | 17 | Высокий уровень доступа (HLS) | 0000000100000001 | 10.221.191.36:4001 |  |  |  | Двухзонный тариф | ~522ФЗ/~Существующие ТУ/~23-36548/~ТхЭС/~Тихвинский РЭС/Ленинградская обл, тер Киришский, тер. СНТ Маяк массива Кусино, ул 15-я, уч 4 | обл Ленинградская, р-н Киришский, массив Кусино, СНТ "Маяк-1", ул., 15, участок 4. №4700009100
838 | ТхЭС | Тихвинский | ПС-536 | [23 empty] | Ленинградская обл, тер Киришский, тер. СНТ Маяк массива Кусино, ул Ивовая, д 36 |  | Приборы с поддержкой протокола СПОДЭС - Нартис-И100 (СПОДЭС) | 021230061748 |  | 2024-02-20 |  |  |  | 1 | 1 | [6 empty] | 17 | Высокий уровень доступа (HLS) | 0000000100000001 | 10.221.191.40:4001 |  |  |  | Двухзонный тариф | ~522ФЗ/~Существующие ТУ/~23-36548/~ТхЭС/~Тихвинский РЭС/Ленинградская обл, тер Киришский, тер. СНТ Маяк массива Кусино, ул Ивовая, д 36 | обл Ленинградская, р-н Киришский, тер. СНТ Маяк массива Кусино, ул Ивовая, 36 №4700004717
839 | ТхЭС | Тихвинский | [24 empty] | Ленинградская обл, тер Киришский, тер. СНТ Маяк массива Кусино, ул Ивовая, д 74 |  | Приборы с поддержкой протокола СПОДЭС - Нартис-И100 (СПОДЭС) | 021230062251 |  | 2024-02-20 |  |  |  | 1 | 1 | [6 empty] | 17 | Высокий уровень доступа (HLS) | 0000000100000001 | 10.221.191.39:4001 |  |  |  | Двухзонный тариф | ~522ФЗ/~Существующие ТУ/~23-36548/~ТхЭС/~Тихвинский РЭС/Ленинградская обл, тер Киришский, тер. СНТ Маяк массива Кусино, ул Ивовая, д 74 | Ленинградская область Киришский район Кусинское сельское поселение массив Кусино ст Маяк улица Ивовая, участок 74 №4700011009
840 | ТхЭС | Тихвинский | ПС-536 | [23 empty] | Ленинградская обл, тер Киришский, тер. СНТ Маяк массива Кусино, ул Ивовая, д 28 |  | Приборы с поддержкой протокола СПОДЭС - Нартис-И100 (СПОДЭС) | 021230062939 |  | 2024-02-20 |  |  |  | 1 | 1 | [6 empty] | 17 | Высокий уровень доступа (HLS) | 0000000100000001 | 10.221.191.37:4001 |  |  |  | Двухзонный тариф | ~522ФЗ/~Существующие ТУ/~23-36548/~ТхЭС/~Тихвинский РЭС/Ленинградская обл, тер Киришский, тер. СНТ Маяк массива Кусино, ул Ивовая, д 28 | обл Ленинградская, р-н Киришский, массив Кусино, СНТ "Маяк", ул. Ивовая, уч. 28 №4700007790
841 | ТхЭС | Тихвинский | [24 empty] | Ленинградская обл, тер Киришский, тер. СНТ Маяк массива Кусино, ул 15-я, д 75 |  | Приборы с поддержкой протокола СПОДЭС - Нартис-И100 (СПОДЭС) | 021230063131 |  | 2024-02-20 |  |  |  | 1 | 1 | [6 empty] | 17 | Высокий уровень доступа (HLS) | 0000000100000001 | 10.221.191.38:4001 |  |  |  | Двухзонный тариф | ~522ФЗ/~Существующие ТУ/~23-36548/~ТхЭС/~Тихвинский РЭС/Ленинградская обл, тер Киришский, тер. СНТ Маяк массива Кусино, ул 15-я, д 75 | обл Ленинградская, р-н Киришский, массив Кусино, СНТ Маяк, 15-я ул, 75 №4700009542
842 | ТхЭС | Тихвинский | [24 empty] | Ленинградская обл, тер Киришский, тер. СНТ Маяк массива Кусино, ул 15-я, уч 44 |  | Приборы с поддержкой протокола СПОДЭС - Нартис-И100 (СПОДЭС) | 021230066927 |  | 2024-02-20 |  |  |  | 1 | 1 | [6 empty] | 17 | Высокий уровень доступа (HLS) | 0000000100000001 | 10.221.191.31:4001 |  |  |  | Двухзонный тариф | ~522ФЗ/~Существующие ТУ/~23-36548/~ТхЭС/~Тихвинский РЭС/Ленинградская обл, тер Киришский, тер. СНТ Маяк массива Кусино, ул 15-я, уч 44 | обл Ленинградская, р-н Киришский, Кусинское СП, массив Кусино, с. т. Маяк, 15-яулица, участок 44 №4700011016
843 | ТхЭС | Тихвинский | [24 empty] | Ленинградская обл, тер Киришский, тер. СНТ Маяк массива Кусино, ул 15-я, уч 50 |  | Приборы с поддержкой протокола СПОДЭС - Нартис-И100 (СПОДЭС) | 021230068708 |  | 2024-02-20 |  |  |  | 1 | 1 | [6 empty] | 17 | Высокий уровень доступа (HLS) | 0000000100000001 | 10.221.209.90:4001 |  |  |  | Двухзонный тариф | ~522ФЗ/~Существующие ТУ/~23-36548/~ТхЭС/~Тихвинский РЭС/Ленинградская обл, тер Киришский, тер. СНТ Маяк массива Кусино, ул 15-я, уч 50 | обл Ленинградская, р-н Киришский, Кусинский массив, СНТ "Маяк-1", ул. 15, уч. 50 №4700009536
844 | ТхЭС | Тихвинский | [24 empty] | Ленинградская обл, тер Киришский, тер. СНТ Маяк массива Кусино, ул 12-я, уч 70 |  | Приборы с поддержкой протокола СПОДЭС - Нартис-И100 (СПОДЭС) | 021230069189 |  | 2024-02-20 |  |  |  | 1 | 1 | [6 empty] | 17 | Высокий уровень доступа (HLS) | 0000000100000001 | 10.221.209.72:4001 |  |  |  | Двухзонный тариф | ~522ФЗ/~Существующие ТУ/~23-36548/~ТхЭС/~Тихвинский РЭС/Ленинградская обл, тер Киришский, тер. СНТ Маяк массива Кусино, ул 12-я, уч 70 | Киришский район массив Кусино СНТ Маяк-1 12 улица участок 70 №4700009900
845 | ТхЭС | Тихвинский | [24 empty] | Ленинградская обл, тер Киришский, тер. СНТ Маяк массива Кусино, ул Ивовая, д 10 |  | Приборы с поддержкой протокола СПОДЭС - Нартис-И100 (СПОДЭС) | 021230069900 |  | 2024-02-20 |  |  |  | 1 | 1 | [6 empty] | 17 | Высокий уровень доступа (HLS) | 0000000100000001 | 10.221.209.103:4001 |  |  |  | Двухзонный тариф | ~522ФЗ/~Существующие ТУ/~23-36548/~ТхЭС/~Тихвинский РЭС/Ленинградская обл, тер Киришский, тер. СНТ Маяк массива Кусино, ул Ивовая, д 10 | обл Ленинградская, р-н Киришский, массив Кусино, СНТ "Маяк-1", ул. Ивовая, уч. 10 №4700009612
846 | ТхЭС | Тихвинский | [24 empty] | Ленинградская обл, тер Киришский, тер. СНТ Маяк массива Кусино, ул 12-я, уч 60 |  | Приборы с поддержкой протокола СПОДЭС - Нартис-И100 (СПОДЭС) | 021230069964 |  | 2024-02-20 |  |  |  | 1 | 1 | [6 empty] | 17 | Высокий уровень доступа (HLS) | 0000000100000001 | 10.221.209.73:4001 |  |  |  | Двухзонный тариф | ~522ФЗ/~Существующие ТУ/~23-36548/~ТхЭС/~Тихвинский РЭС/Ленинградская обл, тер Киришский, тер. СНТ Маяк массива Кусино, ул 12-я, уч 60 | обл Ленинградская, р-н Киришский, массив Кусино, СНТ Маяк, 12-я улица, уч. 60 №4700008482
847 | ТхЭС | Тихвинский | [24 empty] | Ленинградская обл, тер Киришский, тер. СНТ Маяк массива Кусино, ул 15-я, уч 65 |  | Приборы с поддержкой протокола СПОДЭС - Нартис-И100 (СПОДЭС) | 021230070012 |  | 2024-02-20 |  |  |  | 1 | 1 | [6 empty] | 17 | Высокий уровень доступа (HLS) | 0000000100000001 | 10.221.209.107:4001 |  |  |  | Двухзонный тариф | ~522ФЗ/~Существующие ТУ/~23-36548/~ТхЭС/~Тихвинский РЭС/Ленинградская обл, тер Киришский, тер. СНТ Маяк массива Кусино, ул 15-я, уч 65 | обл Ленинградская, р-н Киришский, тер. СНТ Маяк массива Кусино, ул 15-я, уч. 65 №4700011138
848 | ТхЭС | Тихвинский | [24 empty] | Ленинградская обл, тер Киришский, тер. СНТ Маяк массива Кусино, ул 12-я, уч 73 |  | Приборы с поддержкой протокола СПОДЭС - Нартис-И100 (СПОДЭС) | 021230070034 |  | 2024-02-20 |  |  |  | 1 | 1 | [6 empty] | 17 | Высокий уровень доступа (HLS) | 0000000100000001 | 10.221.209.74:4001 |  |  |  | Двухзонный тариф | ~522ФЗ/~Существующие ТУ/~23-36548/~ТхЭС/~Тихвинский РЭС/Ленинградская обл, тер Киришский, тер. СНТ Маяк массива Кусино, ул 12-я, уч 73 | Ленинградская обл., Киришский район, Кусинское СП, массив Кусино, СТ Маяк, улица 12 участок 73 №4700011006
849 | ТхЭС | Тихвинский | [24 empty] | Ленинградская обл, тер Киришский, тер. СНТ Маяк массива Кусино, ул Ивовая, д 99 |  | Приборы с поддержкой протокола СПОДЭС - Нартис-И100 (СПОДЭС) | 021230070164 |  | 2024-02-20 |  |  |  | 1 | 1 | [6 empty] | 17 | Высокий уровень доступа (HLS) | 0000000100000001 | 10.221.191.33:4001 |  |  |  | Двухзонный тариф | ~522ФЗ/~Существующие ТУ/~23-36548/~ТхЭС/~Тихвинский РЭС/Ленинградская обл, тер Киришский, тер. СНТ Маяк массива Кусино, ул Ивовая, д 99 | обл Ленинградская, р-н Киришский, массив Кусино, СНТ "Маяк-1", ул. Ивовая, уч. 99 №4700012362
850 | ТхЭС | Тихвинский | [24 empty] | Ленинградская обл, тер Киришский, тер. СНТ Маяк массива Кусино, ул Ивовая, д 62 |  | Приборы с поддержкой протокола СПОДЭС - Нартис-И100 (СПОДЭС) | 021230070202 |  | 2024-02-20 |  |  |  | 1 | 1 | [6 empty] | 17 | Высокий уровень доступа (HLS) | 0000000100000001 | 10.221.209.75:4001 |  |  |  | Двухзонный тариф | ~522ФЗ/~Существующие ТУ/~23-36548/~ТхЭС/~Тихвинский РЭС/Ленинградская обл, тер Киришский, тер. СНТ Маяк массива Кусино, ул Ивовая, д 62 | обл Ленинградская, р-н Киришский, тер. СНТ Маяк массива Кусино, ул Ивовая, 62 №4700011572
851 | ТхЭС | Тихвинский | [24 empty] | Ленинградская обл, тер Киришский, тер. СНТ Маяк массива Кусино, ул Ивовая, д 73 |  | Приборы с поддержкой протокола СПОДЭС - Нартис-И100 (СПОДЭС) | 021230070648 |  | 2024-02-20 |  |  |  | 1 | 1 | [6 empty] | 17 | Высокий уровень доступа (HLS) | 0000000100000001 | 10.221.209.100:4001 |  |  |  | Двухзонный тариф | ~522ФЗ/~Существующие ТУ/~23-36548/~ТхЭС/~Тихвинский РЭС/Ленинградская обл, тер Киришский, тер. СНТ Маяк массива Кусино, ул Ивовая, д 73 | обл Ленинградская, р-н Киришский, тер. СНТ Маяк массива Кусино, ул Ивовая, 73 №4700010981
852 | ВЭС | Выборгский | [24 empty] | Ленинградская обл, тер Выборгский, поселок Возрождение |  | Приборы с поддержкой протокола СПОДЭС - Нартис-И100 (СПОДЭС) | 021230070740 |  | 2024-02-16 |  |  |  | 1 | 1 | [6 empty] | 17 | Высокий уровень доступа (HLS) | 0000000100000001 | 10.221.158.168:4001 |  |  |  | Двухзонный тариф | ~522ФЗ/~Существующие ТУ/~23-36548/~ВЭС/~Выборгский РЭС/Ленинградская обл, тер Выборгский, поселок Возрождение | обл Ленинградская, р-н Выборгский, п Возрождение №027\01462372
853 | ТхЭС | Тихвинский | ПС-536 | [23 empty] | Ленинградская обл, тер Киришский, тер. СНТ Маяк массива Кусино, ул 12-я, уч 72 |  | Приборы с поддержкой протокола СПОДЭС - Нартис-И100 (СПОДЭС) | 021230070747 |  | 2024-02-20 |  |  |  | 1 | 1 | [6 empty] | 17 | Высокий уровень доступа (HLS) | 0000000100000001 | 10.221.209.105:4001 |  |  |  | Двухзонный тариф | ~522ФЗ/~Существующие ТУ/~23-36548/~ТхЭС/~Тихвинский РЭС/Ленинградская обл, тер Киришский, тер. СНТ Маяк массива Кусино, ул 12-я, уч 72 | обл Ленинградская, р-н Киришский, массив Кусино, СНТ "Маяк", 12-я ул., уч.72 №4700008943
854 | ТхЭС | Тихвинский | [24 empty] | Ленинградская обл, тер Киришский, тер. СНТ Маяк массива Кусино, ул 12-я, уч 62 |  | Приборы с поддержкой протокола СПОДЭС - Нартис-И100 (СПОДЭС) | 021230070926 |  | 2024-02-20 |  |  |  | 1 | 1 | [6 empty] | 17 | Высокий уровень доступа (HLS) | 0000000100000001 | 10.221.209.101:4001 |  |  |  | Двухзонный тариф | ~522ФЗ/~Существующие ТУ/~23-36548/~ТхЭС/~Тихвинский РЭС/Ленинградская обл, тер Киришский, тер. СНТ Маяк массива Кусино, ул 12-я, уч 62 | Ленинградская обл, Киришский р-н, массив Кусино, СНТ "Маяк", 12-я улица, участок 62 №4700009903
855 | ТхЭС | Тихвинский | ПС-536 | [23 empty] | Ленинградская обл, тер Киришский, тер. СНТ Маяк массива Кусино, ул Ивовая, д 118 |  | Приборы с поддержкой протокола СПОДЭС - Нартис-И100 (СПОДЭС) | 021230070927 |  | 2024-02-20 |  |  |  | 1 | 1 | [6 empty] | 17 | Высокий уровень доступа (HLS) | 0000000100000001 | 10.221.209.106:4001 |  |  |  | Двухзонный тариф | ~522ФЗ/~Существующие ТУ/~23-36548/~ТхЭС/~Тихвинский РЭС/Ленинградская обл, тер Киришский, тер. СНТ Маяк массива Кусино, ул Ивовая, д 118 | обл Ленинградская, р-н Киришский, массив Кусино, СНТ "Маяк", ул. Ивовая, уч. 118 №4700008629
856 | ТхЭС | Тихвинский | [24 empty] | Ленинградская обл, тер Киришский, тер. СНТ Маяк массива Кусино, ул 15-я, уч 74 |  | Приборы с поддержкой протокола СПОДЭС - Нартис-И100 (СПОДЭС) | 021230070968 |  | 2024-02-20 |  |  |  | 1 | 1 | [6 empty] | 17 | Высокий уровень доступа (HLS) | 0000000100000001 | 10.221.191.32:4001 |  |  |  | Двухзонный тариф | ~522ФЗ/~Существующие ТУ/~23-36548/~ТхЭС/~Тихвинский РЭС/Ленинградская обл, тер Киришский, тер. СНТ Маяк массива Кусино, ул 15-я, уч 74 | обл Ленинградская, р-н Киришский, массив Кусино, СНТ Маяк, 15-я ул, 74 №4700009531
857 | ТхЭС | Тихвинский | ПС-536 | [23 empty] | Ленинградская обл, тер Киришский, тер. СНТ Маяк массива Кусино, ул Ивовая, д 30 |  | Приборы с поддержкой протокола СПОДЭС - Нартис-И100 (СПОДЭС) | 021230071344 |  | 2024-02-20 |  |  |  | 1 | 1 | [6 empty] | 17 | Высокий уровень доступа (HLS) | 0000000100000001 | 10.221.191.34:4001 |  |  |  | Двухзонный тариф | ~522ФЗ/~Существующие ТУ/~23-36548/~ТхЭС/~Тихвинский РЭС/Ленинградская обл, тер Киришский, тер. СНТ Маяк массива Кусино, ул Ивовая, д 30 | обл Ленинградская, р-н Киришский, массив Кусино, СНТ "Маяк", ул. Ивовая, уч. 30 №4700007796
858 | ТхЭС | Тихвинский | ПС-536 | [23 empty] | Ленинградская обл, тер Киришский, тер. СНТ Маяк массива Кусино, ул 15-я, уч 15 |  | Приборы с поддержкой протокола СПОДЭС - Нартис-И100 (СПОДЭС) | 021230071346 |  | 2024-02-20 |  |  |  | 1 | 1 | [6 empty] | 17 | Высокий уровень доступа (HLS) | 0000000100000001 | 10.221.209.97:4001 |  |  |  | Двухзонный тариф | ~522ФЗ/~Существующие ТУ/~23-36548/~ТхЭС/~Тихвинский РЭС/Ленинградская обл, тер Киришский, тер. СНТ Маяк массива Кусино, ул 15-я, уч 15 | обл Ленинградская, р-н Киришский, тер. СНТ Маяк массива Кусино, ул 15-я, уч.15 №4700007365
859 | ЮЭС | Красносельский | [24 empty] | Ленинградская обл, тер Ломоносовский, тер. СНТ Орбита-3, д 75 |  | Приборы с поддержкой протокола СПОДЭС - Нартис-И100 (СПОДЭС) | 021230124036 |  | 2024-02-19 |  |  |  | 1 | 1 | [6 empty] | 17 | Высокий уровень доступа (HLS) | 0000000100000001 | 10.220.240.248:4001 |  |  |  | Двухзонный тариф | ~522ФЗ/~Существующие ТУ/~23-36548/~ЮЭС/~Красносельский РЭС/Ленинградская обл, тер Ломоносовский, тер. СНТ Орбита-3, д 75 | обл Ленинградская, р-н Ломоносовский, тер. СНТ Орбита-3, уч.75 №002\01397649
860 | ЮЭС | Красносельский | [24 empty] | Ленинградская обл, тер Ломоносовский, тер. СНТ Орбита-3, ул Урожайная, уч 105 |  | Приборы с поддержкой протокола СПОДЭС - Нартис-И100 (СПОДЭС) | 021230124515 |  | 2024-02-19 |  |  |  | 1 | 1 | [6 empty] | 17 | Высокий уровень доступа (HLS) | 0000000100000001 | 10.220.238.25:4001 |  |  |  | Двухзонный тариф | ~522ФЗ/~Существующие ТУ/~23-36548/~ЮЭС/~Красносельский РЭС/Ленинградская обл, тер Ломоносовский, тер. СНТ Орбита-3, ул Урожайная, уч 105 | РФ, Ленинградская область, Ломоносовский муниципальный район, Виллозское городское поселение, тер. СНТ "Орбита-3", ул. Урожайная, з/у 105 №002\01397514
861 | ЮЭС | Красносельский | [24 empty] | Ленинградская обл, тер Ломоносовский, тер. СНТ Орбита-3, д 116 |  | Приборы с поддержкой протокола СПОДЭС - Нартис-И100 (СПОДЭС) | 021230124730 |  | 2024-02-19 |  |  |  | 1 | 1 | [6 empty] | 17 | Высокий уровень доступа (HLS) | 0000000100000001 | 10.220.239.214:4001 |  |  |  | Двухзонный тариф | ~522ФЗ/~Существующие ТУ/~23-36548/~ЮЭС/~Красносельский РЭС/Ленинградская обл, тер Ломоносовский, тер. СНТ Орбита-3, д 116 | обл Ленинградская, р-н Ломоносовский, тер. СНТ Орбита-3, уч.116 №002\01397646
862 | НлЭС | Волховский | [24 empty] | Ленинградская обл, тер Волховский, деревня Хвалово |  | Приборы с поддержкой протокола СПОДЭС - Нартис-И100 (СПОДЭС) | 021230125373 |  | 2024-02-18 |  |  |  | 1 | 1 | [6 empty] | 17 | Высокий уровень доступа (HLS) | 0000000100000001 | 10.220.248.132:4001 |  |  |  | Двухзонный тариф | ~522ФЗ/~Существующие ТУ/~23-36548/~НлЭС/~Волховский РЭС/Ленинградская обл, тер Волховский, деревня Хвалово | 187435, обл. Ленинградская, р-н. Волховский, д. Хвалово, д. б/н3 №012\00280959
863 | ГтЭС | Ломоносовский | ПС 345 КС-2 | [23 empty] | Ленинградская обл, тер Ломоносовский, тер. СНТ Красногорское, 7-я лн, д 684 |  | Приборы с поддержкой протокола СПОДЭС - Нартис-И100 (СПОДЭС) | 021230185953 |  | 2024-02-16 |  |  |  | 1 | 1 | [6 empty] | 17 | Высокий уровень доступа (HLS) | 0000000100000001 | 10.220.200.137:4001 |  |  |  | Двухзонный тариф | ~522ФЗ/~Существующие ТУ/~23-36548/~ГтЭС/~Ломоносовский РЭС/Ленинградская обл, тер Ломоносовский, тер. СНТ Красногорское, 7-я лн, д 684 | ЛО, Ломоносовский район, СНТ Красногорское, 7 линия, уч. 684 №002\01394728
864 | ГтЭС | Ломоносовский | ПС 345 КС-2 | [23 empty] | Ленинградская обл, тер Ломоносовский, тер. СНТ Красногорское, 7-я лн, д 378 |  | Приборы с поддержкой протокола СПОДЭС - Нартис-И100 (СПОДЭС) | 021230185992 |  | 2024-02-16 |  |  |  | 1 | 1 | [6 empty] | 17 | Высокий уровень доступа (HLS) | 0000000100000001 | 10.220.202.160:4001 |  |  |  | Двухзонный тариф | ~522ФЗ/~Существующие ТУ/~23-36548/~ГтЭС/~Ломоносовский РЭС/Ленинградская обл, тер Ломоносовский, тер. СНТ Красногорское, 7-я лн, д 378 | обл Ленинградская, р-н Ломоносовский, МО Виллозское городское поселение СНТ Красногорское уч 378 7я линия №002\01394493
865 | ЮЭС | Петродворцовый | [24 empty] | Ленинградская обл, тер Ломоносовский, тер. СНТ Трансмаш, д 136 |  | Приборы с поддержкой протокола СПОДЭС - Нартис-И100 (СПОДЭС) | 021230186151 |  | 2024-02-19 |  |  |  | 1 | 1 | [6 empty] | 17 | Высокий уровень доступа (HLS) | 0000000100000001 | 10.220.172.151:4001 |  |  |  | Двухзонный тариф | ~522ФЗ/~Существующие ТУ/~23-36548/~ЮЭС/~Петродворцовый РЭС/Ленинградская обл, тер Ломоносовский, тер. СНТ Трансмаш, д 136 | СНТ ТРАНСМАШ, ул. УЛИЦЫ НЕТ, уч. 136, 47:14:0637013:13 №002\01394974
866 | ЮЭС | Петродворцовый | [24 empty] | Ленинградская обл, тер Ломоносовский, тер. СНТ Трансмаш, ул Тагильская, д 73 |  | Приборы с поддержкой протокола СПОДЭС - Нартис-И100 (СПОДЭС) | 021230186240 |  | 2024-02-19 |  |  |  | 1 | 1 | [6 empty] | 17 | Высокий уровень доступа (HLS) | 0000000100000001 | 10.220.172.148:4001 |  |  |  | Двухзонный тариф | ~522ФЗ/~Существующие ТУ/~23-36548/~ЮЭС/~Петродворцовый РЭС/Ленинградская обл, тер Ломоносовский, тер. СНТ Трансмаш, ул Тагильская, д 73 | СНТ ТРАНСМАШ, ул. ТАГИЛЬСКАЯ, уч. 73, 47:14:0637013:15 №002\01394928
867 | ГтЭС | Гатчинский | ПС 35 кВ Кикерино (ПС Кк) | [23 empty] | Ленинградская обл, тер Волосовский, деревня Холоповицы, д 73 |  | Приборы с поддержкой протокола СПОДЭС - Нартис-И100 (СПОДЭС) | 021230186375 |  | 2024-02-15 |  |  |  | 1 | 1 | [6 empty] | 17 | Высокий уровень доступа (HLS) | 0000000100000001 | 10.220.243.42:4001 |  |  |  | Двухзонный тариф | ~522ФЗ/~Существующие ТУ/~23-36548/~ГтЭС/~Гатчинский РЭС/Ленинградская обл, тер Волосовский, деревня Холоповицы, д 73 | обл Ленинградская, р-н Волосовский, д Холоповицы, дом 73 №007\00030904
868 | ЮЭС | Петродворцовый | [24 empty] | Ленинградская обл, тер Ломоносовский, тер. СНТ Трансмаш, ул Омская, д 122 |  | Приборы с поддержкой протокола СПОДЭС - Нартис-И100 (СПОДЭС) | 021230186394 |  | 2024-02-19 |  |  |  | 1 | 1 | [6 empty] | 17 | Высокий уровень доступа (HLS) | 0000000100000001 | 10.220.172.149:4001 |  |  |  | Двухзонный тариф | ~522ФЗ/~Существующие ТУ/~23-36548/~ЮЭС/~Петродворцовый РЭС/Ленинградская обл, тер Ломоносовский, тер. СНТ Трансмаш, ул Омская, д 122 | СНТ ТРАНСМАШ, ул. ОМСКАЯ, 122, 47:14:0637015:8 №002\01394965
869 | ЮЭС | Петродворцовый | [24 empty] | Ленинградская обл, тер Ломоносовский, тер. СНТ Трансмаш, д 121 |  | Приборы с поддержкой протокола СПОДЭС - Нартис-И100 (СПОДЭС) | 021230186615 |  | 2024-02-19 |  |  |  | 1 | 1 | [6 empty] | 17 | Высокий уровень доступа (HLS) | 0000000100000001 | 10.220.172.150:4001 |  |  |  | Двухзонный тариф | ~522ФЗ/~Существующие ТУ/~23-36548/~ЮЭС/~Петродворцовый РЭС/Ленинградская обл, тер Ломоносовский, тер. СНТ Трансмаш, д 121 | СНТ ТРАНСМАШ, ул. УЛИЦЫ НЕТ, уч. 121, 47:14:0637015:58 №002\01394964
870 | ЮЭС | Петродворцовый | [24 empty] | Ленинградская обл, тер Ломоносовский, тер. СНТ Трансмаш, д 120 |  | Приборы с поддержкой протокола СПОДЭС - Нартис-И100 (СПОДЭС) | 021230186623 |  | 2024-02-19 |  |  |  | 1 | 1 | [6 empty] | 17 | Высокий уровень доступа (HLS) | 0000000100000001 | 10.220.172.132:4001 |  |  |  | Двухзонный тариф | ~522ФЗ/~Существующие ТУ/~23-36548/~ЮЭС/~Петродворцовый РЭС/Ленинградская обл, тер Ломоносовский, тер. СНТ Трансмаш, д 120 | СНТ ТРАНСМАШ, ул. УЛИЦЫ НЕТ, уч. 120, 47:14:0637015:11 №002\01394963
871 | ГтЭС | Гатчинский | [24 empty] | Ленинградская обл, тер Волосовский, деревня Роговицы |  | Приборы с поддержкой протокола СПОДЭС - Нартис-И100 (СПОДЭС) | 021232021630 |  | 2024-02-19 |  |  |  | 1 | 1 | [6 empty] | 17 | Высокий уровень доступа (HLS) | 0000000100000001 | 10.220.245.50:4001 |  |  |  | Двухзонный тариф | ~522ФЗ/~Существующие ТУ/~23-36548/~ГтЭС/~Гатчинский РЭС/Ленинградская обл, тер Волосовский, деревня Роговицы | обл Ленинградская, р-н Волосовский, д Роговицы, ТП-840 №47270000271540
872 | ГтЭС | Гатчинский | ПС ПС 110 кВ Клопицы (ПС 396) | [23 empty] | Ленинградская обл, тер Волосовский, поселок Сельцо |  | Приборы с поддержкой протокола СПОДЭС - Нартис-И100 (СПОДЭС) | 021232022084 |  | 2024-02-15 |  |  |  | 1 | 1 | [6 empty] | 17 | Высокий уровень доступа (HLS) | 0000000100000001 | 10.220.201.116:4001 |  |  |  | Двухзонный тариф | ~522ФЗ/~Существующие ТУ/~23-36548/~ГтЭС/~Гатчинский РЭС/Ленинградская обл, тер Волосовский, поселок Сельцо | обл Ленинградская, р-н Волосовский, п Сельцо, №47270000271544
873 | ГтЭС | Гатчинский | [24 empty] | Ленинградская обл, тер Волосовский, деревня Малое Кикерино |  | Приборы с поддержкой протокола СПОДЭС - Нартис-И100 (СПОДЭС) | 021232023316 |  | 2024-02-19 |  |  |  | 1 | 1 | [6 empty] | 17 | Высокий уровень доступа (HLS) | 0000000100000001 | 10.220.241.114:4001 |  |  |  | Двухзонный тариф | ~522ФЗ/~Существующие ТУ/~23-36548/~ГтЭС/~Гатчинский РЭС/Ленинградская обл, тер Волосовский, деревня Малое Кикерино | обл Ленинградская, р-н Волосовский, д Малое Кикерино, ТП-842 №47270000271540
874 | ВЭС | Выборгский | [24 empty] | Ленинградская обл, тер Выборгский, тер. СНТ Петровское, д 158 |  | Приборы с поддержкой протокола СПОДЭС - Нартис-И300 (СПОДЭС) | 023220088644 |  | 2024-02-16 |  |  |  | 1 | 1 | [6 empty] | 17 | Высокий уровень доступа (HLS) | 0000000100000001 | 10.220.228.248:4001 |  |  |  | Двухзонный тариф | ~522ФЗ/~Существующие ТУ/~23-36548/~ВЭС/~Выборгский РЭС/Ленинградская обл, тер Выборгский, тер. СНТ Петровское, д 158 | ЛО, р-н. Выборгский, урочище ПЕТРОВКА ЮЖНЫЙ, ул. СНТ "ПЕТРОВСКОЕ", д. уч.158 №027\01980630
875 | ВЭС | Выборгский | [24 empty] | Ленинградская обл, тер Выборгский, поселок Ганино, Песчаный пер, д 16 |  | Приборы с поддержкой протокола СПОДЭС - Нартис-И300 (СПОДЭС) | 023220088923 |  | 2024-02-16 |  |  |  | 1 | 1 | [6 empty] | 17 | Высокий уровень доступа (HLS) | 0000000100000001 | 10.220.230.64:4001 |  |  |  | Двухзонный тариф | ~522ФЗ/~Существующие ТУ/~23-36548/~ВЭС/~Выборгский РЭС/Ленинградская обл, тер Выборгский, поселок Ганино, Песчаный пер, д 16 | 188830, Ленинградская обл., Выборгский р-н., Ганино п., Песчаный пер., д. 16 №020\00245337
876 | ВЭС | Сосновский | [24 empty] | Ленинградская обл, тер Выборгский, поселок Коробицыно, 2-й Тенистый проезд, д 3 |  | Приборы с поддержкой протокола СПОДЭС - Нартис-И300 (СПОДЭС) | 023220088933 |  | 2024-02-15 |  |  |  | 1 | 1 | [6 empty] | 17 | Высокий уровень доступа (HLS) | 0000000100000001 | 10.220.230.66:4001 |  |  |  | Двухзонный тариф | ~522ФЗ/~Существующие ТУ/~23-36548/~ВЭС/~Сосновский РЭС/Ленинградская обл, тер Выборгский, поселок Коробицыно, 2-й Тенистый проезд, д 3 | ЛО Выборгский р-н,п.Коробицыно,пр-д 2-й ТЕНИСТЫЙ д.3 №017\00205929
877 | НлЭС | Волховский | [24 empty] | Ленинградская обл, тер Волховский, деревня Глядково, ул Озерная, д 15 |  | Приборы с поддержкой протокола СПОДЭС - Нартис-И300 (СПОДЭС) | 023230019017 |  | 2024-02-16 |  |  |  | 1 | 1 | [6 empty] | 17 | Высокий уровень доступа (HLS) | 0000000100000001 | 10.220.192.239:4001 |  |  |  | Двухзонный тариф | ~522ФЗ/~Существующие ТУ/~23-36548/~НлЭС/~Волховский РЭС/Ленинградская обл, тер Волховский, деревня Глядково, ул Озерная, д 15 | ЛЕНИНГРАДСКАЯ обл.,д. ГЛЯДКОВО (ИССАДСКОЕ СП), ул. ОЗЕРНАЯ, 15 №012\00030194
878 | НлЭС | Волховский | [24 empty] | Ленинградская обл, тер Волховский, деревня Немятово-2, ул Петровская, д 84 |  | Приборы с поддержкой протокола СПОДЭС - Нартис-И300 (СПОДЭС) | 023230020642 |  | 2024-02-16 |  |  |  | 1 | 1 | [6 empty] | 17 | Высокий уровень доступа (HLS) | 0000000100000001 | 10.220.192.240:4001 |  |  |  | Двухзонный тариф | ~522ФЗ/~Существующие ТУ/~23-36548/~НлЭС/~Волховский РЭС/Ленинградская обл, тер Волховский, деревня Немятово-2, ул Петровская, д 84 | обл. Ленинградская, р-н. Волховский, д. Немятово-2, ул. Петровская, д. 84 №012\00030326
879 | КнЭС | Кингисеппский | [24 empty] | Ленинградская обл, тер Кингисеппский, массив Солка, тер. СНТ Рассвет |  | Приборы с поддержкой протокола СПОДЭС - Нартис-И300 (СПОДЭС) | 023230023549 |  | 2024-02-15 |  |  |  | 40 | 1 | [6 empty] | 17 | Высокий уровень доступа (HLS) | 0000000100000001 | 10.220.215.15:4001 |  |  |  | Двухзонный тариф | ~522ФЗ/~Существующие ТУ/~23-36548/~КнЭС/~Кингисеппский РЭС/Ленинградская обл, тер Кингисеппский, массив Солка, тер. СНТ Рассвет | Кингисеппский р-н, Солка-3 №47270000270373
880 | НлЭС | Волховский | [24 empty] | Ленинградская обл, тер Волховский, деревня Хвалово, д 6 |  | Приборы с поддержкой протокола СПОДЭС - Нартис-И300 (СПОДЭС) | 023230025266 |  | 2024-02-18 |  |  |  | 1 | 1 | [6 empty] | 17 | Высокий уровень доступа (HLS) | 0000000100000001 | 10.220.192.202:4001 |  |  |  | Двухзонный тариф | ~522ФЗ/~Существующие ТУ/~23-36548/~НлЭС/~Волховский РЭС/Ленинградская обл, тер Волховский, деревня Хвалово, д 6 | обл Ленинградская, р-н Волховский, д Хвалово, дом 6 №012\00280791
881 | НлЭС | Лодейнопольский | [24 empty] | Ленинградская обл, тер Волховский, село Паша, ул Набережная, д 29 |  | Приборы с поддержкой протокола СПОДЭС - Нартис-И300 (СПОДЭС) | 023230025320 |  | 2024-02-17 |  |  |  | 1 | 1 | [6 empty] | 17 | Высокий уровень доступа (HLS) | 0000000100000001 | 10.220.194.1:4001 |  |  |  | Двухзонный тариф | ~522ФЗ/~Существующие ТУ/~23-36548/~НлЭС/~Лодейнопольский РЭС/Ленинградская обл, тер Волховский, село Паша, ул Набережная, д 29 | обл Ленинградская, р-н Волховский, с Паша, ул Набережная, дом 29 №012\00240894
882 | НлЭС | Волховский | [24 empty] | Ленинградская обл, тер Волховский, г Сясьстрой, Успенский пер, д 13 |  | Приборы с поддержкой протокола СПОДЭС - Нартис-И300 (СПОДЭС) | 023230032642 |  | 2024-02-16 |  |  |  | 1 | 1 | [6 empty] | 17 | Высокий уровень доступа (HLS) | 0000000100000001 | 10.220.192.238:4001 |  |  |  | Двухзонный тариф | ~522ФЗ/~Существующие ТУ/~23-36548/~НлЭС/~Волховский РЭС/Ленинградская обл, тер Волховский, г Сясьстрой, Успенский пер, д 13 | обл. Ленинградская, р-н. Волховский, г. Сясьстрой, пер. Успенский, д. 13 (ПС 110 кВ Колчаново (ПС 295), ф.295-02, ТП 440, ф.4, оп.18/7) №012\00458697
883 | НлЭС | Волховский | [24 empty] | Ленинградская обл, тер Волховский, г Волхов, ул 3-я Первомайская, д 21 |  | Приборы с поддержкой протокола СПОДЭС - Нартис-И300 (СПОДЭС) | 023230065310 |  | 2024-02-15 |  |  |  | 1 | 1 | [6 empty] | 17 | Высокий уровень доступа (HLS) | 0000000100000001 | 10.220.248.149:4001 |  |  |  | Двухзонный тариф | ~522ФЗ/~Существующие ТУ/~23-36548/~НлЭС/~Волховский РЭС/Ленинградская обл, тер Волховский, г Волхов, ул 3-я Первомайская, д 21 | обл Ленинградская, р-н Волховский, г Волхов, ул 3-я Первомайская, дом 21 №012\00230216
884 | НлЭС | Волховский | [24 empty] | Ленинградская обл, тер Волховский, деревня Березье, ул Садовая, д 42 |  | Приборы с поддержкой протокола СПОДЭС - Нартис-И300 (СПОДЭС) | 023230067131 |  | 2024-02-16 |  |  |  | 1 | 1 | [6 empty] | 17 | Высокий уровень доступа (HLS) | 0000000100000001 | 10.220.246.194:4001 |  |  |  | Двухзонный тариф | ~522ФЗ/~Существующие ТУ/~23-36548/~НлЭС/~Волховский РЭС/Ленинградская обл, тер Волховский, деревня Березье, ул Садовая, д 42 | обл Ленинградская, р-н Волховский, д Березье, ул Садовая, дом 42 №012\00030414
885 | НлЭС | Волховский | [24 empty] | Ленинградская обл, тер Волховский, деревня Панево, уч 4а |  | Приборы с поддержкой протокола СПОДЭС - Нартис-И300 (СПОДЭС) | 023230067508 |  | 2024-02-15 |  |  |  | 1 | 1 | [6 empty] | 17 | Высокий уровень доступа (HLS) | 0000000100000001 | 10.220.192.225:4001 |  |  |  | Двухзонный тариф | ~522ФЗ/~Существующие ТУ/~23-36548/~НлЭС/~Волховский РЭС/Ленинградская обл, тер Волховский, деревня Панево, уч 4а | обл Ленинградская, р-н Волховский, д Панево, 4а кад. 47:10:0403002:35 №012\00141117
886 | ЮЭС | Петродворцовый | [24 empty] | Ленинградская обл, тер Ломоносовский, тер. СНТ Орбита-3, д 4 |  | Приборы с поддержкой протокола СПОДЭС - Нартис-И300 (СПОДЭС) | 023230067942 |  | 2024-02-20 |  |  |  | 1 | 1 | [6 empty] | 17 | Высокий уровень доступа (HLS) | 0000000100000001 | 10.220.172.204:4001 |  |  |  | Двухзонный тариф | ~522ФЗ/~Существующие ТУ/~23-36548/~ЮЭС/~Петродворцовый РЭС/Ленинградская обл, тер Ломоносовский, тер. СНТ Орбита-3, д 4 | обл Ленинградская, р-н Ломоносовский, тер. СНТ Орбита-3, уч.4 №002\01397208
887 | ГтЭС | Гатчинский | [24 empty] | Ленинградская обл, тер Гатчинский, деревня Романовка, ул Радостная, д 21 |  | Приборы с поддержкой протокола СПОДЭС - Нартис-И300 (СПОДЭС) | 023230067986 |  | 2024-02-16 |  |  |  | 1 | 1 | [6 empty] | 17 | Высокий уровень доступа (HLS) | 0000000100000001 | 10.220.245.56:4001 |  |  |  | Двухзонный тариф | ~522ФЗ/~Существующие ТУ/~23-36548/~ГтЭС/~Гатчинский РЭС/Ленинградская обл, тер Гатчинский, деревня Романовка, ул Радостная, д 21 | обл Ленинградская, р-н Гатчинский, д Романовка, ул Радостная, дом 21 №001\01040330
888 | ЮЭС | Петродворцовый | [24 empty] | Ленинградская обл, тер Ломоносовский, тер. СНТ Орбита-3, ул Малая, д 236 |  | Приборы с поддержкой протокола СПОДЭС - Нартис-И300 (СПОДЭС) | 023230076729 |  | 2024-02-20 |  |  |  | 1 | 1 | [6 empty] | 17 | Высокий уровень доступа (HLS) | 0000000100000001 | 10.220.172.216:4001 |  |  |  | Двухзонный тариф | ~522ФЗ/~Существующие ТУ/~23-36548/~ЮЭС/~Петродворцовый РЭС/Ленинградская обл, тер Ломоносовский, тер. СНТ Орбита-3, ул Малая, д 236 | Ленинградская область, Ломоносовский муниципальный р-н, Виллозское городское поседение, тер. СНТ "Орбита-3", ул. Малая, з/у 236 №002\01395832
889 | ЮЭС | Петродворцовый | [24 empty] | Ленинградская обл, тер Ломоносовский, тер. СНТ Орбита-3, д 233 |  | Приборы с поддержкой протокола СПОДЭС - Нартис-И300 (СПОДЭС) | 023230076730 |  | 2024-02-20 |  |  |  | 1 | 1 | [6 empty] | 17 | Высокий уровень доступа (HLS) | 0000000100000001 | 10.220.172.206:4001 |  |  |  | Двухзонный тариф | ~522ФЗ/~Существующие ТУ/~23-36548/~ЮЭС/~Петродворцовый РЭС/Ленинградская обл, тер Ломоносовский, тер. СНТ Орбита-3, д 233 | обл Ленинградская, р-н Ломоносовский, МО Виллозское городское поселение, тер. СНТ Орбита 3, квартал 4, участок 233 №002\01397563
890 | ЮЭС | Пушкинский | [24 empty] | Ленинградская обл, тер Ломоносовский, тер. СНТ Орбита-3, д 22 |  | Приборы с поддержкой протокола СПОДЭС - Нартис-И300 (СПОДЭС) | 023230076732 |  | 2024-02-20 |  |  |  | 1 | 1 | [6 empty] | 17 | Высокий уровень доступа (HLS) | 0000000100000001 | 10.220.172.207:4001 |  |  |  | Двухзонный тариф | ~522ФЗ/~Существующие ТУ/~23-36548/~ЮЭС/~Пушкинский РЭС/Ленинградская обл, тер Ломоносовский, тер. СНТ Орбита-3, д 22 | Ленинградская область, Ломоносовский муниципальный район, СНТ СНТ ОРБИТА-3, ул. УЛИЦЫ НЕТ, уч. 22, 47:14:0618004:75 №002\01397297
891 | ЮЭС | Петродворцовый | [24 empty] | Ленинградская обл, тер Ломоносовский, тер. СНТ Орбита-3, д 232 |  | Приборы с поддержкой протокола СПОДЭС - Нартис-И300 (СПОДЭС) | 023230076734 |  | 2024-02-20 |  |  |  | 1 | 1 | [6 empty] | 17 | Высокий уровень доступа (HLS) | 0000000100000001 | 10.220.172.205:4001 |  |  |  | Двухзонный тариф | ~522ФЗ/~Существующие ТУ/~23-36548/~ЮЭС/~Петродворцовый РЭС/Ленинградская обл, тер Ломоносовский, тер. СНТ Орбита-3, д 232 | обл Ленинградская, р-н Ломоносовский, МО Виллозское городское поселение, тер. СНТ Орбита 3, квартал 4, участок 232 №002\01397550
892 | ЮЭС | Петродворцовый | [24 empty] | Ленинградская обл, тер Ломоносовский, тер. СНТ Орбита-3, ул Косая, д 240 |  | Приборы с поддержкой протокола СПОДЭС - Нартис-И300 (СПОДЭС) | 023230076748 |  | 2024-02-20 |  |  |  | 1 | 1 | [6 empty] | 17 | Высокий уровень доступа (HLS) | 0000000100000001 | 10.220.172.219:4001 |  |  |  | Двухзонный тариф | ~522ФЗ/~Существующие ТУ/~23-36548/~ЮЭС/~Петродворцовый РЭС/Ленинградская обл, тер Ломоносовский, тер. СНТ Орбита-3, ул Косая, д 240 | Ленинградская область, Ломоносовский район, Виллозское сельское поселение, СНТ "Орбита 3",ул.Косая, уч.240 №002\01300264
893 | ЮЭС | Петродворцовый | [24 empty] | Ленинградская обл, тер Ломоносовский, тер. СНТ Орбита-3, ул Малая, д 235 |  | Приборы с поддержкой протокола СПОДЭС - Нартис-И300 (СПОДЭС) | 023230077034 |  | 2024-02-20 |  |  |  | 1 | 1 | [6 empty] | 17 | Высокий уровень доступа (HLS) | 0000000100000001 | 10.220.172.215:4001 |  |  |  | Двухзонный тариф | ~522ФЗ/~Существующие ТУ/~23-36548/~ЮЭС/~Петродворцовый РЭС/Ленинградская обл, тер Ломоносовский, тер. СНТ Орбита-3, ул Малая, д 235 | Ленинградская область, Ломоносовский р-н, МО "Виллозское сельское поселение", СНТ-"Орбита-3", улица Малая, участок 235 №002\01397145
894 | ЮЭС | Петродворцовый | [24 empty] | Ленинградская обл, тер Ломоносовский, тер. СНТ Орбита-3, д 244 |  | Приборы с поддержкой протокола СПОДЭС - Нартис-И300 (СПОДЭС) | 023230077043 |  | 2024-02-20 |  |  |  | 1 | 1 | [6 empty] | 17 | Высокий уровень доступа (HLS) | 0000000100000001 | 10.220.172.224:4001 |  |  |  | Двухзонный тариф | ~522ФЗ/~Существующие ТУ/~23-36548/~ЮЭС/~Петродворцовый РЭС/Ленинградская обл, тер Ломоносовский, тер. СНТ Орбита-3, д 244 | Ленинградская область, р-н Ломоносовский, мо "виллозское сельское поселение", СНТ "Орбита-3" участок 244 №002\01300133
895 | ЮЭС | Красносельский | [24 empty] | Ленинградская обл, тер Ломоносовский, тер. СНТ Орбита-3, д 10 |  | Приборы с поддержкой протокола СПОДЭС - Нартис-И300 (СПОДЭС) | 023230077170 |  | 2024-02-20 |  |  |  | 1 | 1 | [6 empty] | 17 | Высокий уровень доступа (HLS) | 0000000100000001 | 10.220.172.208:4001 |  |  |  | Двухзонный тариф | ~522ФЗ/~Существующие ТУ/~23-36548/~ЮЭС/~Красносельский РЭС/Ленинградская обл, тер Ломоносовский, тер. СНТ Орбита-3, д 10 | Ленинградская область, Ломоносовский район, МО "Виллозское сельское поселение", СНТ "Орбита-3", участок 10 №002\01397569
896 | ЮЭС | Красносельский | [24 empty] | Ленинградская обл, тер Ломоносовский, тер. СНТ Орбита-3, д 234 |  | Приборы с поддержкой протокола СПОДЭС - Нартис-И300 (СПОДЭС) | 023230077228 |  | 2024-02-20 |  |  |  | 1 | 1 | [6 empty] | 17 | Высокий уровень доступа (HLS) | 0000000100000001 | 10.220.172.217:4001 |  |  |  | Двухзонный тариф | ~522ФЗ/~Существующие ТУ/~23-36548/~ЮЭС/~Красносельский РЭС/Ленинградская обл, тер Ломоносовский, тер. СНТ Орбита-3, д 234 | обл Ленинградская, р-н Ломоносовский, тер СНТ Орбита3,уч.234 №002\01397675
897 | ЮЭС | Красносельский | [24 empty] | Ленинградская обл, тер Ломоносовский, тер. СНТ Орбита-3, д 12 |  | Приборы с поддержкой протокола СПОДЭС - Нартис-И300 (СПОДЭС) | 023230077275 |  | 2024-02-20 |  |  |  | 1 | 1 | [6 empty] | 17 | Высокий уровень доступа (HLS) | 0000000100000001 | 10.220.172.209:4001 |  |  |  | Двухзонный тариф | ~522ФЗ/~Существующие ТУ/~23-36548/~ЮЭС/~Красносельский РЭС/Ленинградская обл, тер Ломоносовский, тер. СНТ Орбита-3, д 12 | обл Ленинградская, р-н Ломоносовский, тер. СНТ Орбита-3, уч.12 №002\01397674
898 | ЮЭС | Петродворцовый | [24 empty] | Ленинградская обл, тер Ломоносовский, тер. СНТ Трансмаш, д 132 |  | Приборы с поддержкой протокола СПОДЭС - Нартис-И300 (СПОДЭС) | 023230077744 |  | 2024-02-19 |  |  |  | 1 | 1 | [6 empty] | 17 | Высокий уровень доступа (HLS) | 0000000100000001 | 10.220.249.170:4001 |  |  |  | Двухзонный тариф | ~522ФЗ/~Существующие ТУ/~23-36548/~ЮЭС/~Петродворцовый РЭС/Ленинградская обл, тер Ломоносовский, тер. СНТ Трансмаш, д 132 | СНТ ТРАНСМАШ, ул. УЛИЦЫ НЕТ, уч. 132, 47:14:0637013:28 №002\01394971
899 | ЮЭС | Петродворцовый | [24 empty] | Ленинградская обл, тер Ломоносовский, тер. СНТ Трансмаш, д 58 |  | Приборы с поддержкой протокола СПОДЭС - Нартис-И300 (СПОДЭС) | 023230077789 |  | 2024-02-15 |  |  |  | 1 | 1 | [6 empty] | 17 | Высокий уровень доступа (HLS) | 0000000100000001 | 10.220.250.11:4001 |  |  |  | Двухзонный тариф | ~522ФЗ/~Существующие ТУ/~23-36548/~ЮЭС/~Петродворцовый РЭС/Ленинградская обл, тер Ломоносовский, тер. СНТ Трансмаш, д 58 | СНТ ТРАНСМАШ, ул. УЛИЦЫ НЕТ, уч. 58, 47:14:0637014:33 №002\01394919
900 | ЮЭС | Петродворцовый | [24 empty] | Ленинградская обл, тер Ломоносовский, тер. СНТ Трансмаш, д 79 |  | Приборы с поддержкой протокола СПОДЭС - Нартис-И300 (СПОДЭС) | 023230077792 |  | 2024-02-15 |  |  |  | 1 | 1 | [6 empty] | 17 | Высокий уровень доступа (HLS) | 0000000100000001 | 10.220.250.10:4001 |  |  |  | Двухзонный тариф | ~522ФЗ/~Существующие ТУ/~23-36548/~ЮЭС/~Петродворцовый РЭС/Ленинградская обл, тер Ломоносовский, тер. СНТ Трансмаш, д 79 | СНТ ТРАНСМАШ, ул. УЛИЦЫ НЕТ, уч. 79, 47:14:0637014:88 №002\01397185
901 | ЮЭС | Петродворцовый | [24 empty] | Ленинградская обл, тер Ломоносовский, тер. СНТ Трансмаш, д 83 |  | Приборы с поддержкой протокола СПОДЭС - Нартис-И300 (СПОДЭС) | 023230077796 |  | 2024-02-15 |  |  |  | 1 | 1 | [6 empty] | 17 | Высокий уровень доступа (HLS) | 0000000100000001 | 10.220.251.83:4001 |  |  |  | Двухзонный тариф | ~522ФЗ/~Существующие ТУ/~23-36548/~ЮЭС/~Петродворцовый РЭС/Ленинградская обл, тер Ломоносовский, тер. СНТ Трансмаш, д 83 | СНТ ТРАНСМАШ, ул. УЛИЦЫ НЕТ, уч. 83, 47:14:0637014:11 №002\01394935
902 | ЮЭС | Петродворцовый | [24 empty] | Ленинградская обл, тер Ломоносовский, тер. СНТ Трансмаш, д 9 |  | Приборы с поддержкой протокола СПОДЭС - Нартис-И300 (СПОДЭС) | 023230077801 |  | 2024-02-19 |  |  |  | 1 | 1 | [6 empty] | 17 | Высокий уровень доступа (HLS) | 0000000100000001 | 10.220.251.189:4001 |  |  |  | Двухзонный тариф | ~522ФЗ/~Существующие ТУ/~23-36548/~ЮЭС/~Петродворцовый РЭС/Ленинградская обл, тер Ломоносовский, тер. СНТ Трансмаш, д 9 | СНТ ТРАНСМАШ, ул. УЛИЦЫ НЕТ, уч. 9, 47:14:0637013:23 №002\01394892
903 | ЮЭС | Петродворцовый | [24 empty] | Ленинградская обл, тер Ломоносовский, тер. СНТ Орбита-3, д 74 |  | Приборы с поддержкой протокола СПОДЭС - Нартис-И300 (СПОДЭС) | 023230077804 |  | 2024-02-19 |  |  |  | 1 | 1 | [6 empty] | 17 | Высокий уровень доступа (HLS) | 0000000100000001 | 10.220.239.138:4001 |  |  |  | Двухзонный тариф | ~522ФЗ/~Существующие ТУ/~23-36548/~ЮЭС/~Петродворцовый РЭС/Ленинградская обл, тер Ломоносовский, тер. СНТ Орбита-3, д 74 | Ленинградская область, Ломоносовский район, МО "Виллозское сельское поселение", СНТ "Орбита-3", участок 74 №002\01397525
904 | ЮЭС | Петродворцовый | [24 empty] | Ленинградская обл, тер Ломоносовский, тер. СНТ Трансмаш, д 715 |  | Приборы с поддержкой протокола СПОДЭС - Нартис-И300 (СПОДЭС) | 023230077807 |  | 2024-02-15 |  |  |  | 1 | 1 | [6 empty] | 17 | Высокий уровень доступа (HLS) | 0000000100000001 | 10.220.226.0:4001 |  |  |  | Двухзонный тариф | ~522ФЗ/~Существующие ТУ/~23-36548/~ЮЭС/~Петродворцовый РЭС/Ленинградская обл, тер Ломоносовский, тер. СНТ Трансмаш, д 715 | СНТ ТРАНСМАШ, ул. УЛИЦЫ НЕТ, уч. 715, 47:14:0637014:120 №002\01396534
905 | ЮЭС | Красносельский | [24 empty] | Ленинградская обл, тер Ломоносовский, тер. СНТ Орбита-3, д 78 |  | Приборы с поддержкой протокола СПОДЭС - Нартис-И300 (СПОДЭС) | 023230077808 |  | 2024-02-19 |  |  |  | 1 | 1 | [6 empty] | 17 | Высокий уровень доступа (HLS) | 0000000100000001 | 10.220.240.104:4001 |  |  |  | Двухзонный тариф | ~522ФЗ/~Существующие ТУ/~23-36548/~ЮЭС/~Красносельский РЭС/Ленинградская обл, тер Ломоносовский, тер. СНТ Орбита-3, д 78 | Ленинградская область, Ломоносовский район, МО "Виллозское сельское поселение", СНТ "Орбита-3", участок 78 №002\01397592
906 | ЮЭС | Петродворцовый | [24 empty] | Ленинградская обл, тер Ломоносовский, тер. СНТ Трансмаш, ул Ириновская, д 54 |  | Приборы с поддержкой протокола СПОДЭС - Нартис-И300 (СПОДЭС) | 023230077817 |  | 2024-02-15 |  |  |  | 1 | 1 | [6 empty] | 17 | Высокий уровень доступа (HLS) | 0000000100000001 | 10.220.240.223:4001 |  |  |  | Двухзонный тариф | ~522ФЗ/~Существующие ТУ/~23-36548/~ЮЭС/~Петродворцовый РЭС/Ленинградская обл, тер Ломоносовский, тер. СНТ Трансмаш, ул Ириновская, д 54 | СНТ ТРАНСМАШ, ул. ИРИНОВСКАЯ, уч. 54, 47:14:0637014:28 №002\01397023
907 | ЮЭС | Петродворцовый | [24 empty] | Ленинградская обл, тер Ломоносовский, тер. СНТ Трансмаш, д 57 |  | Приборы с поддержкой протокола СПОДЭС - Нартис-И300 (СПОДЭС) | 023230077819 |  | 2024-02-15 |  |  |  | 1 | 1 | [6 empty] | 17 | Высокий уровень доступа (HLS) | 0000000100000001 | 10.220.226.1:4001 |  |  |  | Двухзонный тариф | ~522ФЗ/~Существующие ТУ/~23-36548/~ЮЭС/~Петродворцовый РЭС/Ленинградская обл, тер Ломоносовский, тер. СНТ Трансмаш, д 57 | СНТ ТРАНСМАШ, ул. УЛИЦЫ НЕТ, уч. 57, 47:14:0637014:32 №002\01394918
908 | ЮЭС | Красносельский | [24 empty] | Ленинградская обл, тер Ломоносовский, тер. СНТ Орбита-3, д 62 |  | Приборы с поддержкой протокола СПОДЭС - Нартис-И300 (СПОДЭС) | 023230078253 |  | 2024-02-19 |  |  |  | 1 | 1 | [6 empty] | 17 | Высокий уровень доступа (HLS) | 0000000100000001 | 10.220.237.212:4001 |  |  |  | Двухзонный тариф | ~522ФЗ/~Существующие ТУ/~23-36548/~ЮЭС/~Красносельский РЭС/Ленинградская обл, тер Ломоносовский, тер. СНТ Орбита-3, д 62 | обл Ленинградская, р-н Ломоносовский, тер. СНТ Орбита-3, уч.62 №002\01397515
909 | ЮЭС | Петродворцовый | [24 empty] | Ленинградская обл, тер Ломоносовский, тер. СНТ Трансмаш, д 8 |  | Приборы с поддержкой протокола СПОДЭС - Нартис-И300 (СПОДЭС) | 023230078258 |  | 2024-02-19 |  |  |  | 1 | 1 | [6 empty] | 17 | Высокий уровень доступа (HLS) | 0000000100000001 | 10.220.249.167:4001 |  |  |  | Двухзонный тариф | ~522ФЗ/~Существующие ТУ/~23-36548/~ЮЭС/~Петродворцовый РЭС/Ленинградская обл, тер Ломоносовский, тер. СНТ Трансмаш, д 8 | СНТ ТРАНСМАШ, ул. УЛИЦЫ НЕТ, уч. 8, 47:14:0637013:63 №002\01396343
910 | ЮЭС | Петродворцовый | [24 empty] | Ленинградская обл, тер Ломоносовский, тер. СНТ Трансмаш, ул Тагильская, д 10 |  | Приборы с поддержкой протокола СПОДЭС - Нартис-И300 (СПОДЭС) | 023230078281 |  | 2024-02-19 |  |  |  | 1 | 1 | [6 empty] | 17 | Высокий уровень доступа (HLS) | 0000000100000001 | 10.220.251.92:4001 |  |  |  | Двухзонный тариф | ~522ФЗ/~Существующие ТУ/~23-36548/~ЮЭС/~Петродворцовый РЭС/Ленинградская обл, тер Ломоносовский, тер. СНТ Трансмаш, ул Тагильская, д 10 | СНТ ТРАНСМАШ, ул. ТАГИЛЬСКАЯ, уч. 10, 47:14:0637013:19 №002\01394893
911 | ВЭС | Выборгский | ПС 110 кВ Зеленогорская (ПС 41) | [23 empty] | Ленинградская обл, тер Выборгский, поселок Ильичево, ул Хвойная, д 4 |  | Приборы с поддержкой протокола СПОДЭС - Нартис-И300 (СПОДЭС) | 023230078349 |  | 2024-01-31 |  |  |  | 1 | 1 | [6 empty] | 17 | Высокий уровень доступа (HLS) | 0000000100000001 | 10.220.185.206:4001 |  |  |  | Двухзонный тариф | ~522ФЗ/~Существующие ТУ/~23-36548/~ВЭС/~Выборгский РЭС/Ленинградская обл, тер Выборгский, поселок Ильичево, ул Хвойная, д 4 | обл Ленинградская, р-н Выборгский, п Ильичево, ул Хвойная, дом 4 №020\02371223
912 | ЮЭС | Петродворцовый | [24 empty] | Ленинградская обл, тер Ломоносовский, тер. СНТ Трансмаш, д 138 |  | Приборы с поддержкой протокола СПОДЭС - Нартис-И300 (СПОДЭС) | 023230078849 |  | 2024-02-19 |  |  |  | 1 | 1 | [6 empty] | 17 | Высокий уровень доступа (HLS) | 0000000100000001 | 10.220.250.233:4001 |  |  |  | Двухзонный тариф | ~522ФЗ/~Существующие ТУ/~23-36548/~ЮЭС/~Петродворцовый РЭС/Ленинградская обл, тер Ломоносовский, тер. СНТ Трансмаш, д 138 | СНТ ТРАНСМАШ, ул. УЛИЦЫ НЕТ, уч. 138, 47:14:0637013:31 №002\01394976
913 | ЮЭС | Петродворцовый | [24 empty] | Ленинградская обл, тер Ломоносовский, тер. СНТ Трансмаш, ул Спортивная, д 564 |  | Приборы с поддержкой протокола СПОДЭС - Нартис-И300 (СПОДЭС) | 023230079156 |  | 2024-02-15 |  |  |  | 1 | 1 | [6 empty] | 17 | Высокий уровень доступа (HLS) | 0000000100000001 | 10.220.225.135:4001 |  |  |  | Двухзонный тариф | ~522ФЗ/~Существующие ТУ/~23-36548/~ЮЭС/~Петродворцовый РЭС/Ленинградская обл, тер Ломоносовский, тер. СНТ Трансмаш, ул Спортивная, д 564 | СНТ ТРАНСМАШ, ул. СПОРТИВНАЯ, уч. 564, 47:14:0637014:30 №002\01394872
914 | ЮЭС | Петродворцовый | [24 empty] | Ленинградская обл, тер Ломоносовский, тер. СНТ Орбита-3, д 25 |  | Приборы с поддержкой протокола СПОДЭС - Нартис-И300 (СПОДЭС) | 023230079162 |  | 2024-02-19 |  |  |  | 1 | 1 | [6 empty] | 17 | Высокий уровень доступа (HLS) | 0000000100000001 | 10.220.238.251:4001 |  |  |  | Двухзонный тариф | ~522ФЗ/~Существующие ТУ/~23-36548/~ЮЭС/~Петродворцовый РЭС/Ленинградская обл, тер Ломоносовский, тер. СНТ Орбита-3, д 25 | Ленинградская область, Ломоносовский район, МО "Виллозское сельское поселение", СНТ "Орбита-3", участок 25 №002\01397570
915 | ЮЭС | Петродворцовый | [24 empty] | Ленинградская обл, тер Ломоносовский, тер. СНТ Орбита-3, д 52 |  | Приборы с поддержкой протокола СПОДЭС - Нартис-И300 (СПОДЭС) | 023230079176 |  | 2024-02-19 |  |  |  | 1 | 1 | [6 empty] | 17 | Высокий уровень доступа (HLS) | 0000000100000001 | 10.220.240.108:4001 |  |  |  | Двухзонный тариф | ~522ФЗ/~Существующие ТУ/~23-36548/~ЮЭС/~Петродворцовый РЭС/Ленинградская обл, тер Ломоносовский, тер. СНТ Орбита-3, д 52 | Ленинградская область, Ломоносовский район, МО "Виллозское сельское поселение", СНТ "Орбита-3", участок 52 №002\01397491
916 | ЮЭС | Петродворцовый | [24 empty] | Ленинградская обл, тер Ломоносовский, тер. СНТ Трансмаш, д 570 |  | Приборы с поддержкой протокола СПОДЭС - Нартис-И300 (СПОДЭС) | 023230079214 |  | 2024-02-15 |  |  |  | 1 | 1 | [6 empty] | 17 | Высокий уровень доступа (HLS) | 0000000100000001 | 10.220.239.223:4001 |  |  |  | Двухзонный тариф | ~522ФЗ/~Существующие ТУ/~23-36548/~ЮЭС/~Петродворцовый РЭС/Ленинградская обл, тер Ломоносовский, тер. СНТ Трансмаш, д 570 | СНТ ТРАНСМАШ, ул. УЛИЦЫ НЕТ, уч. 570, 47:14:0637014:18 №002\01397068
917 | ЮЭС | Петродворцовый | [24 empty] | Ленинградская обл, тер Ломоносовский, тер. СНТ Трансмаш, д 571 |  | Приборы с поддержкой протокола СПОДЭС - Нартис-И300 (СПОДЭС) | 023230079232 |  | 2024-02-15 |  |  |  | 1 | 1 | [6 empty] | 17 | Высокий уровень доступа (HLS) | 0000000100000001 | 10.220.242.58:4001 |  |  |  | Двухзонный тариф | ~522ФЗ/~Существующие ТУ/~23-36548/~ЮЭС/~Петродворцовый РЭС/Ленинградская обл, тер Ломоносовский, тер. СНТ Трансмаш, д 571 | СНТ ТРАНСМАШ, ул. УЛИЦЫ НЕТ, уч.571 №002\00398094
918 | ГтЭС | Гатчинский | ПС 35 кВ Кикерино (ПС Кк) | [23 empty] | Ленинградская обл, тер Волосовский, деревня Холоповицы, д 13 |  | Приборы с поддержкой протокола СПОДЭС - Нартис-И300 (СПОДЭС) | 023230079367 |  | 2024-02-15 |  |  |  | 1 | 1 | [6 empty] | 17 | Высокий уровень доступа (HLS) | 0000000100000001 | 10.220.241.117:4001 |  |  |  | Двухзонный тариф | ~522ФЗ/~Существующие ТУ/~23-36548/~ГтЭС/~Гатчинский РЭС/Ленинградская обл, тер Волосовский, деревня Холоповицы, д 13 | обл Ленинградская, р-н Волосовский, д Холоповицы, дом 13 №007\00309921
919 | ТхЭС | Бокситогорский | [24 empty] | Ленинградская обл, тер Бокситогорский, гп Ефимовский, мкр 1, д 1 |  | Приборы с поддержкой протокола СПОДЭС - Нартис-И300 (СПОДЭС) | 023232006230 |  | 2024-02-08 |  |  |  | 30 | 1 | [6 empty] | 17 | Высокий уровень доступа (HLS) | 0000000100000001 | 10.220.227.36:4001 |  |  |  | Двухзонный тариф | ~522ФЗ/~Существующие ТУ/~23-36548/~ТхЭС/~Бокситогорский РЭС/Ленинградская обл, тер Бокситогорский, гп Ефимовский, мкр 1, д 1 | Ленинградская область,р-н Бокситогорский, поселок Ефимовский, 1 микрорайон, дом 1 №47280000280519
920 | СЭС | Всеволожский | [24 empty] | Ленинградская обл, тер Всеволожский, гп Дубровка, ул Советская, д 0 |  | Приборы с поддержкой протокола СПОДЭС - Нартис-И300 (СПОДЭС) | 023232023414 |  | 2024-02-16 |  |  |  | 1 | 1 | [6 empty] | 17 | Высокий уровень доступа (HLS) | 0000000100000001 | 10.220.150.166:4001 |  |  |  | Двухзонный тариф | ~522ФЗ/~Существующие ТУ/~23-36548/~СЭС/~Всеволожский РЭС/Ленинградская обл, тер Всеволожский, гп Дубровка, ул Советская, д 0 | Лен.обл.Всеволожский район г п Дубровка Советская ул д 0 №47120000335553
921 | ГтЭС | Гатчинский | ПС 110 кВ Вруда (ПС 518) | [23 empty] | Ленинградская обл, тер Волосовский, деревня Большая Вруда |  | Приборы с поддержкой протокола СПОДЭС - Нартис-И300 (СПОДЭС) | 023232024195 |  | 2024-02-15 |  |  |  | 1 | 1 | [6 empty] | 17 | Высокий уровень доступа (HLS) | 0000000100000001 | 10.220.218.255:4001 |  |  |  | Двухзонный тариф | ~522ФЗ/~Существующие ТУ/~23-36548/~ГтЭС/~Гатчинский РЭС/Ленинградская обл, тер Волосовский, деревня Большая Вруда | обл Ленинградская, р-н Волосовский, д Большая Вруда, №47270000271636
922 | ГтЭС | Гатчинский | ПС 35 кВ Бегуницы (ПС Бгн) | [23 empty] | Ленинградская обл, тер Волосовский, деревня Зимитицы |  | Приборы с поддержкой протокола СПОДЭС - Нартис-И300 (СПОДЭС) | 023232024233 |  | 2024-02-20 |  |  |  | 1 | 1 | [6 empty] | 17 | Высокий уровень доступа (HLS) | 0000000100000001 | 10.220.200.135:4001 |  |  |  | Двухзонный тариф | ~522ФЗ/~Существующие ТУ/~23-36548/~ГтЭС/~Гатчинский РЭС/Ленинградская обл, тер Волосовский, деревня Зимитицы | обл Ленинградская, р-н Волосовский, д Зимитицы,Хозяйственный магазин Кузьмина, д.Зимитицы, ТП-1053 №47270000271468
923 | ВЭС | Приозерский | [24 empty] | Ленинградская обл, тер Приозерский, г Приозерск, ул Калинина, д 57 |  | Приборы с поддержкой протокола СПОДЭС - Нартис-И300 (СПОДЭС) | 023232026843 |  | 2024-02-17 |  |  |  | 1 | 1 | [6 empty] | 17 | Высокий уровень доступа (HLS) | 0000000100000001 | 10.220.228.135:4001 |  |  |  | Двухзонный тариф | ~522ФЗ/~Существующие ТУ/~23-36548/~ВЭС/~Приозерский РЭС/Ленинградская обл, тер Приозерский, г Приозерск, ул Калинина, д 57 | обл Ленинградская, р-н Приозерский, г Приозерск, ул Калинина, дом 57 №47140000140228
924 | ВЭС | Сосновский | ПС 110 кВ Мичуринская (ПС 330) | [23 empty] | Ленинградская обл, тер Приозерский, поселок Мичуринское, ул Первомайская, д 58А |  | Приборы с поддержкой протокола СПОДЭС - Нартис-И300 (СПОДЭС) | 023232028043 |  | 2024-02-15 |  |  |  | 1 | 1 | [6 empty] | 17 | Высокий уровень доступа (HLS) | 0000000100000001 | 10.220.229.227:4001 |  |  |  | Двухзонный тариф | ~522ФЗ/~Существующие ТУ/~23-36548/~ВЭС/~Сосновский РЭС/Ленинградская обл, тер Приозерский, поселок Мичуринское, ул Первомайская, д 58А | обл Ленинградская, р-н Приозерский, п Мичуринское, ул Первомайская, дом 58А №017\00201199
925 | ГтЭС | Гатчинский | ПС 110 кВ Белогорка (ПС 259) | [23 empty] | Ленинградская обл, тер Гатчинский, деревня Белогорка |  | Приборы с поддержкой протокола СПОДЭС - Нартис-И300 (СПОДЭС) | 023232031822 |  | 2024-02-19 |  |  |  | 1 | 1 | [6 empty] | 17 | Высокий уровень доступа (HLS) | 0000000100000001 | 10.220.243.246:4001 |  |  |  | Двухзонный тариф | ~522ФЗ/~Существующие ТУ/~23-36548/~ГтЭС/~Гатчинский РЭС/Ленинградская обл, тер Гатчинский, деревня Белогорка | обл Ленинградская, р-н Гатчинский, д Белогорка, №47300000300530
926 | ГтЭС | Гатчинский | ПС 110 кВ Белогорка (ПС 259) | [23 empty] | Ленинградская обл, тер Гатчинский, деревня Белогорка |  | Приборы с поддержкой протокола СПОДЭС - Нартис-И300 (СПОДЭС) | 023232031829 |  | 2024-02-19 |  |  |  | 1 | 1 | [6 empty] | 17 | Высокий уровень доступа (HLS) | 0000000100000001 | 10.220.241.113:4001 |  |  |  | Двухзонный тариф | ~522ФЗ/~Существующие ТУ/~23-36548/~ГтЭС/~Гатчинский РЭС/Ленинградская обл, тер Гатчинский, деревня Белогорка | обл Ленинградская, р-н Гатчинский, д Белогорка, №47300000300530 (1)
927 | ВЭС | Выборгский | [24 empty] | Ленинградская обл, тер Выборгский, поселок Возрождение |  | Приборы с поддержкой протокола СПОДЭС - Нартис-И300 (СПОДЭС) | 023232031901 |  | 2024-02-16 |  |  |  | 1 | 1 | [6 empty] | 17 | Высокий уровень доступа (HLS) | 0000000100000001 | 10.220.228.36:4001 |  |  |  | Двухзонный тариф | ~522ФЗ/~Существующие ТУ/~23-36548/~ВЭС/~Выборгский РЭС/Ленинградская обл, тер Выборгский, поселок Возрождение | обл Ленинградская, р-н Выборгский, п Возрождение, №4710000010030
928 | ВЭС | Сосновский | [24 empty] | Ленинградская обл, тер Приозерский, деревня Васильево, уч 13 |  | Приборы с поддержкой протокола СПОДЭС - Нартис-И300 (СПОДЭС) | 023232031903 |  | 2024-02-15 |  |  |  | 1 | 1 | [6 empty] | 17 | Высокий уровень доступа (HLS) | 0000000100000001 | 10.220.229.2:4001 |  |  |  | Двухзонный тариф | ~522ФЗ/~Существующие ТУ/~23-36548/~ВЭС/~Сосновский РЭС/Ленинградская обл, тер Приозерский, деревня Васильево, уч 13 | Ленинградская область, Приозерский район, д. Васильево, уч. 13 №017\00111725
929 | ГтЭС | Гатчинский | [24 empty] | Ленинградская обл, тер Гатчинский, деревня Большое Рейзино, д 68а |  | Приборы с поддержкой протокола СПОДЭС - Нартис-И300 (СПОДЭС) | 023232033807 |  | 2024-02-15 |  |  |  | 60 | 1 | [6 empty] | 17 | Высокий уровень доступа (HLS) | 0000000100000001 | 10.220.182.60:4001 |  |  |  | Двухзонный тариф | ~522ФЗ/~Существующие ТУ/~23-36548/~ГтЭС/~Гатчинский РЭС/Ленинградская обл, тер Гатчинский, деревня Большое Рейзино, д 68а | обл Ленинградская, р-н Гатчинский, д Большое Рейзино, дом 68А №47300000302582
930 | КнЭС | Лужский | [24 empty] | Ленинградская обл, тер Лужский, деревня Усадищи (Ям-Тесовское сп), ул Центральная, д 71 |  | Приборы с поддержкой протокола СПОДЭС - Универсальный счетчик СПОДЭС трехфазный | 23166864 |  | 2024-02-21 |  |  |  | 1 | 1 | [6 empty] | 16 | Высокий уровень доступа (HLS) | 12345 | 10.220.183.94:4001 |  |  |  | Двухзонный тариф | ~522ФЗ/~Существующие ТУ/~23-36548/~КнЭС/~Лужский РЭС/Ленинградская обл, тер Лужский, деревня Усадищи (Ям-Тесовское сп), ул Центральная, д 71 | Лужский р-н, Ям-Тесовское сп, д. Усадищи, ул. Центральная, д. 71 №011\03740883
931 | НлЭС | Волховский | [24 empty] | Ленинградская обл, тер Волховский, деревня Остров, д 22 |  | Приборы с поддержкой протокола СПОДЭС - Нартис-И100 (СПОДЭС) | 021230036709 |  | 2024-02-18 |  |  |  | 1 | 1 | [6 empty] | 17 | Высокий уровень доступа (HLS) | 0000000100000001 | 10.220.192.209:4001 |  |  |  | Двухзонный тариф | ~522ФЗ/~Существующие ТУ/~23-36548/~НлЭС/~Волховский РЭС/Ленинградская обл, тер Волховский, деревня Остров, д 22 | обл Ленинградская, р-н Волховский, д Остров, дом 22 №012\00281113
932 | ГтЭС | Ломоносовский | [24 empty] | Ленинградская обл, тер Ломоносовский, деревня Заостровье |  | Приборы с поддержкой протокола СПОДЭС - Нартис-И100 (СПОДЭС) | 021230037245 |  | 2024-02-16 |  |  |  | 1 | 1 | [6 empty] | 17 | Высокий уровень доступа (HLS) | 0000000100000001 | 10.220.220.94:4001 |  |  |  | Двухзонный тариф | ~522ФЗ/~Существующие ТУ/~23-36548/~ГтЭС/~Ломоносовский РЭС/Ленинградская обл, тер Ломоносовский, деревня Заостровье | Ленинградская область, Ломоносовский район, МО "Лопухинское сельское поселение", ЗАО "Лопухинка", у д.Заостровье, рабочий участок 2КП, участок 13 №003\01480606
933 | ВЭС | Выборгский | [24 empty] | Ленинградская обл, тер Выборгский, поселок Горское |  | Приборы с поддержкой протокола СПОДЭС - Нартис-И100 (СПОДЭС) | 021230039004 |  | 2024-02-21 |  |  |  | 1 | 1 | [6 empty] | 17 | Высокий уровень доступа (HLS) | 0000000100000001 | 10.220.188.116:4001 |  |  |  | Двухзонный тариф | ~522ФЗ/~Существующие ТУ/~23-36548/~ВЭС/~Выборгский РЭС/Ленинградская обл, тер Выборгский, поселок Горское | обл Ленинградская, р-н Выборгский, п Горское, (координаты: 61.080493, 29.418472) №027\01850210
934 | НлЭС | Волховский | [24 empty] | Ленинградская обл, тер Волховский, тер. СНТ Брусничка, ул Ленинградская, д 123 |  | Приборы с поддержкой протокола СПОДЭС - Нартис-И100 (СПОДЭС) | 021230042423 |  | 2024-02-23 |  |  |  | 1 | 1 | [6 empty] | 17 | Высокий уровень доступа (HLS) | 0000000100000001 | 10.220.192.170:4001 |  |  |  | Двухзонный тариф | ~522ФЗ/~Существующие ТУ/~23-36548/~НлЭС/~Волховский РЭС/Ленинградская обл, тер Волховский, тер. СНТ Брусничка, ул Ленинградская, д 123 | ЛО, Волховский р-н, Иссадское сп, СНТ "Брусничка", ул. Ленинградская, д. 123 №012\00900519
935 | НлЭС | Волховский | [24 empty] | Ленинградская обл, тер Волховский, тер. СНТ Брусничка, ул 8-я, д 616 |  | Приборы с поддержкой протокола СПОДЭС - Нартис-И100 (СПОДЭС) | 021230043696 |  | 2024-02-23 |  |  |  | 1 | 1 | [6 empty] | 17 | Высокий уровень доступа (HLS) | 0000000100000001 | 10.220.192.171:4001 |  |  |  | Двухзонный тариф | ~522ФЗ/~Существующие ТУ/~23-36548/~НлЭС/~Волховский РЭС/Ленинградская обл, тер Волховский, тер. СНТ Брусничка, ул 8-я, д 616 | 187430, обл. Ленинградская, р-н. Волховский, СНТ "БРУСНИЧКА" (ИССАДСКОЕ СП), ул. 8-Я, д. 616 №012\00900445
936 | ТхЭС | Тихвинский | [24 empty] | Ленинградская обл, тер Киришский, тер. СНТ Маяк массива Кусино, ул 15-я, д 94 |  | Приборы с поддержкой протокола СПОДЭС - Нартис-И100 (СПОДЭС) | 021230043716 |  | 2024-02-21 |  |  |  | 1 | 1 | [6 empty] | 17 | Высокий уровень доступа (HLS) | 0000000100000001 | 10.220.238.223:4001 |  |  |  | Двухзонный тариф | ~522ФЗ/~Существующие ТУ/~23-36548/~ТхЭС/~Тихвинский РЭС/Ленинградская обл, тер Киришский, тер. СНТ Маяк массива Кусино, ул 15-я, д 94 | обл Ленинградская, р-н Киришский, тер. СНТ Маяк массива Кусино, ул. 15, уч, 94 №4700008474
937 | ТхЭС | Тихвинский | [24 empty] | Ленинградская обл, тер Киришский, тер. СНТ Маяк массива Кусино, ул 14-я, д 76 |  | Приборы с поддержкой протокола СПОДЭС - Нартис-И100 (СПОДЭС) | 021230047654 |  | 2024-02-21 |  |  |  | 1 | 1 | [6 empty] | 17 | Высокий уровень доступа (HLS) | 0000000100000001 | 10.220.165.236:4001 |  |  |  | Двухзонный тариф | ~522ФЗ/~Существующие ТУ/~23-36548/~ТхЭС/~Тихвинский РЭС/Ленинградская обл, тер Киришский, тер. СНТ Маяк массива Кусино, ул 14-я, д 76 | Ленинградская область, Киришский район Кусинское поселение СНТ Маяк улица 14 дом 76 №4700008795
938 | НлЭС | Волховский | [24 empty] | Ленинградская обл, тер Волховский, тер. СНТ Брусничка, ул 8-я, д 602 |  | Приборы с поддержкой протокола СПОДЭС - Нартис-И100 (СПОДЭС) | 021230047879 |  | 2024-02-23 |  |  |  | 1 | 1 | [6 empty] | 17 | Высокий уровень доступа (HLS) | 0000000100000001 | 10.220.192.166:4001 |  |  |  | Двухзонный тариф | ~522ФЗ/~Существующие ТУ/~23-36548/~НлЭС/~Волховский РЭС/Ленинградская обл, тер Волховский, тер. СНТ Брусничка, ул 8-я, д 602 | ЛО, Волховский р-н, Иссадское СП, у дер. Немятово-2, СНТ "Брусничка", ул. 8-я, уч. 602 (ПС 35 кВ Бабино (ПС 24), ВЛ-10кВ №52 "Иссадская", ТП 10/0,4кВ №1282 "СНТ Брусничка", ВЛИ-0,4кВ №3, оп. №12) №4700004559
939 | ЮЭС | Петродворцовый | [24 empty] | Ленинградская обл, тер Ломоносовский, тер. СНТ Трансмаш, ул Челябинская, д 135 |  | Приборы с поддержкой протокола СПОДЭС - Нартис-И100 (СПОДЭС) | 021230060355 |  | 2024-02-21 |  |  |  | 1 | 1 | [6 empty] | 17 | Высокий уровень доступа (HLS) | 0000000100000001 | 10.220.172.100:4001 |  |  |  | Двухзонный тариф | ~522ФЗ/~Существующие ТУ/~23-36548/~ЮЭС/~Петродворцовый РЭС/Ленинградская обл, тер Ломоносовский, тер. СНТ Трансмаш, ул Челябинская, д 135 | СНТ ТРАНСМАШ, ул. ЧЕЛЯБИНСКАЯ, уч. 135, 47:14:0637013:30 №002\01394973
940 | НлЭС | Волховский | [24 empty] | Ленинградская обл, тер Волховский, тер. СНТ Брусничка, ул Ягодная, уч 70 |  | Приборы с поддержкой протокола СПОДЭС - Нартис-И100 (СПОДЭС) | 021230067712 |  | 2024-02-23 |  |  |  | 1 | 1 | [6 empty] | 17 | Высокий уровень доступа (HLS) | 0000000100000001 | 10.220.192.172:4001 |  |  |  | Двухзонный тариф | ~522ФЗ/~Существующие ТУ/~23-36548/~НлЭС/~Волховский РЭС/Ленинградская обл, тер Волховский, тер. СНТ Брусничка, ул Ягодная, уч 70 | обл Ленинградская, р-н Волховский, тер. СНТ Брусничка, ул Ягодная, уч-к (владение) 70 №012\00900066
941 | ЮЭС | Петродворцовый | [24 empty] | Ленинградская обл, тер Ломоносовский, тер. СНТ Трансмаш, д 220 |  | Приборы с поддержкой протокола СПОДЭС - Нартис-И100 (СПОДЭС) | 021230067743 |  | 2024-02-21 |  |  |  | 1 | 1 | [6 empty] | 17 | Высокий уровень доступа (HLS) | 0000000100000001 | 10.220.171.236:4001 |  |  |  | Двухзонный тариф | ~522ФЗ/~Существующие ТУ/~23-36548/~ЮЭС/~Петродворцовый РЭС/Ленинградская обл, тер Ломоносовский, тер. СНТ Трансмаш, д 220 | СНТ ТРАНСМАШ, ул. УЛИЦЫ НЕТ, уч. 220, 47:14:0637015:59 №002\01396708
942 | ТхЭС | Тихвинский | [24 empty] | Ленинградская обл, тер Киришский, тер. СНТ Маяк массива Кусино, ул Ивовая, д 102 |  | Приборы с поддержкой протокола СПОДЭС - Нартис-И100 (СПОДЭС) | 021230067900 |  | 2024-02-20 |  |  |  | 1 | 1 | [6 empty] | 17 | Высокий уровень доступа (HLS) | 0000000100000001 | 10.221.209.88:4001 |  |  |  | Двухзонный тариф | ~522ФЗ/~Существующие ТУ/~23-36548/~ТхЭС/~Тихвинский РЭС/Ленинградская обл, тер Киришский, тер. СНТ Маяк массива Кусино, ул Ивовая, д 102 | обл Ленинградская, р-н Киришский, тер. СНТ Маяк массива Кусино, ул Ивовая, 102 №4700008374
943 | ТхЭС | Тихвинский | [24 empty] | Ленинградская обл, тер Киришский, тер. СНТ Маяк массива Кусино, ул 15-я, д 76, 78 |  | Приборы с поддержкой протокола СПОДЭС - Нартис-И100 (СПОДЭС) | 021230068041 |  | 2024-02-21 |  |  |  | 1 | 1 | [6 empty] | 17 | Высокий уровень доступа (HLS) | 0000000100000001 | 10.220.196.44:4001 |  |  |  | Двухзонный тариф | ~522ФЗ/~Существующие ТУ/~23-36548/~ТхЭС/~Тихвинский РЭС/Ленинградская обл, тер Киришский, тер. СНТ Маяк массива Кусино, ул 15-я, д 76, 78 | обл Ленинградская, р-н Киришский, тер. СНТ Маяк, массива Кусино, ул. 15, уч, 76, 78 №4700009566
944 | ЮЭС | Петродворцовый | [24 empty] | Ленинградская обл, тер Ломоносовский, тер. СНТ Трансмаш, ул Светлановская, д 90 |  | Приборы с поддержкой протокола СПОДЭС - Нартис-И100 (СПОДЭС) | 021230069014 |  | 2024-02-21 |  |  |  | 1 | 1 | [6 empty] | 17 | Высокий уровень доступа (HLS) | 0000000100000001 | 10.220.171.240:4001 |  |  |  | Двухзонный тариф | ~522ФЗ/~Существующие ТУ/~23-36548/~ЮЭС/~Петродворцовый РЭС/Ленинградская обл, тер Ломоносовский, тер. СНТ Трансмаш, ул Светлановская, д 90 | Ленинградская область, Ломоносовский район МО "Виллозское сельское поселение", СНТ "Трансмаш", квартал 15, ул. Светлановская, участок 90 №002\01394940
945 | ЮЭС | Петродворцовый | [24 empty] | Ленинградская обл, тер Ломоносовский, тер. СНТ Трансмаш, д 130 |  | Приборы с поддержкой протокола СПОДЭС - Нартис-И100 (СПОДЭС) | 021230070256 |  | 2024-02-21 |  |  |  | 1 | 1 | [6 empty] | 17 | Высокий уровень доступа (HLS) | 0000000100000001 | 10.220.171.238:4001 |  |  |  | Двухзонный тариф | ~522ФЗ/~Существующие ТУ/~23-36548/~ЮЭС/~Петродворцовый РЭС/Ленинградская обл, тер Ломоносовский, тер. СНТ Трансмаш, д 130 | СНТ ТРАНСМАШ, ул. УЛИЦЫ НЕТ, уч. 130, 47:14:0637013:27 №002\01394969
946 | ЮЭС | Петродворцовый | [24 empty] | Ленинградская обл, тер Ломоносовский, тер. СНТ Трансмаш, д 96 |  | Приборы с поддержкой протокола СПОДЭС - Нартис-И100 (СПОДЭС) | 021230070281 |  | 2024-02-21 |  |  |  | 1 | 1 | [6 empty] | 17 | Высокий уровень доступа (HLS) | 0000000100000001 | 10.220.171.237:4001 |  |  |  | Двухзонный тариф | ~522ФЗ/~Существующие ТУ/~23-36548/~ЮЭС/~Петродворцовый РЭС/Ленинградская обл, тер Ломоносовский, тер. СНТ Трансмаш, д 96 | СНТ ТРАНСМАШ, ул. УЛИЦЫ НЕТ, уч. 96, 47:14:0228005:233 №002\01396707
947 | ТхЭС | Тихвинский | [24 empty] | Ленинградская обл, тер Киришский, тер. СНТ Березка массива Кусино, д 21-я, д 103 |  | Приборы с поддержкой протокола СПОДЭС - Нартис-И100 (СПОДЭС) | 021230070282 |  | 2024-02-22 |  |  |  | 1 | 1 | [6 empty] | 17 | Высокий уровень доступа (HLS) | 0000000100000001 | 10.220.198.40:4001 |  |  |  | Двухзонный тариф | ~522ФЗ/~Существующие ТУ/~23-36548/~ТхЭС/~Тихвинский РЭС/Ленинградская обл, тер Киришский, тер. СНТ Березка массива Кусино, д 21-я, д 103 | обл Ленинградская, р-н Киришский, тер. СНТ Березка массива Кусино, 21-я 103 №4700007470
948 | ЮЭС | Красносельский | [24 empty] | Ленинградская обл, тер Ломоносовский, деревня Малое Коновалово, ул Центральная, д 4 |  | Приборы с поддержкой протокола СПОДЭС - Нартис-И100 (СПОДЭС) | 021230070373 |  | 2024-02-22 |  |  |  | 1 | 1 | [6 empty] | 17 | Высокий уровень доступа (HLS) | 0000000100000001 | 10.220.216.247:4001 |  |  |  | Двухзонный тариф | ~522ФЗ/~Существующие ТУ/~23-36548/~ЮЭС/~Красносельский РЭС/Ленинградская обл, тер Ломоносовский, деревня Малое Коновалово, ул Центральная, д 4 | обл Ленинградская, р-н Ломоносовский, д Малое Коновалово, ул. Центральная д. 4 №003\00410649
949 | ЮЭС | Петродворцовый | [24 empty] | Ленинградская обл, тер Ломоносовский, тер. СНТ Трансмаш, д 137 |  | Приборы с поддержкой протокола СПОДЭС - Нартис-И100 (СПОДЭС) | 021230070449 |  | 2024-02-21 |  |  |  | 1 | 1 | [6 empty] | 17 | Высокий уровень доступа (HLS) | 0000000100000001 | 10.220.171.239:4001 |  |  |  | Двухзонный тариф | ~522ФЗ/~Существующие ТУ/~23-36548/~ЮЭС/~Петродворцовый РЭС/Ленинградская обл, тер Ломоносовский, тер. СНТ Трансмаш, д 137 | СНТ ТРАНСМАШ, ул. УЛИЦЫ НЕТ, уч. 137, 47:14:0637013:17 №002\01394975
950 | ЮЭС | Пушкинский | [24 empty] | Ленинградская обл, тер Ломоносовский, тер. СНТ Орбита-3, ул Клубничная, д 321 |  | Приборы с поддержкой протокола СПОДЭС - Нартис-И100 (СПОДЭС) | 021230071306 |  | 2024-02-21 |  |  |  | 1 | 1 | [6 empty] | 17 | Высокий уровень доступа (HLS) | 0000000100000001 | 10.220.243.21:4001 |  |  |  | Двухзонный тариф | ~522ФЗ/~Существующие ТУ/~23-36548/~ЮЭС/~Пушкинский РЭС/Ленинградская обл, тер Ломоносовский, тер. СНТ Орбита-3, ул Клубничная, д 321 | Ленинградская область, Ломоносовский район, тер.СНТ Орбита-3, Клубничная ул.д.321, 47:14:0618003:10 №002\01300220
951 | ЮЭС | Пушкинский | [24 empty] | Ленинградская обл, тер Ломоносовский, тер. СНТ Орбита-3, уч 612 |  | Приборы с поддержкой протокола СПОДЭС - Нартис-И100 (СПОДЭС) | 021230071915 |  | 2024-02-21 |  |  |  | 1 | 1 | [6 empty] | 17 | Высокий уровень доступа (HLS) | 0000000100000001 | 10.220.245.24:4001 |  |  |  | Двухзонный тариф | ~522ФЗ/~Существующие ТУ/~23-36548/~ЮЭС/~Пушкинский РЭС/Ленинградская обл, тер Ломоносовский, тер. СНТ Орбита-3, уч 612 | Ленинградская область, р-н Ломоносовский, тер. СНТ Орбита-3, уч 612 №002\01397567
952 | ЮЭС | Петродворцовый | [24 empty] | Ленинградская обл, тер Ломоносовский, тер. СНТ Трансмаш, д 101 |  | Приборы с поддержкой протокола СПОДЭС - Нартис-И100 (СПОДЭС) | 021230072118 |  | 2024-02-21 |  |  |  | 1 | 1 | [6 empty] | 17 | Высокий уровень доступа (HLS) | 0000000100000001 | 10.220.172.76:4001 |  |  |  | Двухзонный тариф | ~522ФЗ/~Существующие ТУ/~23-36548/~ЮЭС/~Петродворцовый РЭС/Ленинградская обл, тер Ломоносовский, тер. СНТ Трансмаш, д 101 | СНТ ТРАНСМАШ, ул. УЛИЦЫ НЕТ, уч. 101, 47:14:0637015:46 №002\01394948
953 | ЮЭС | Петродворцовый | [24 empty] | Ленинградская обл, тер Ломоносовский, тер. СНТ Трансмаш, д 102 |  | Приборы с поддержкой протокола СПОДЭС - Нартис-И100 (СПОДЭС) | 021230072197 |  | 2024-02-21 |  |  |  | 1 | 1 | [6 empty] | 17 | Высокий уровень доступа (HLS) | 0000000100000001 | 10.220.172.74:4001 |  |  |  | Двухзонный тариф | ~522ФЗ/~Существующие ТУ/~23-36548/~ЮЭС/~Петродворцовый РЭС/Ленинградская обл, тер Ломоносовский, тер. СНТ Трансмаш, д 102 | СНТ ТРАНСМАШ, ул. УЛИЦЫ НЕТ, уч. 102, 47:14:0637015:47 №002\01394949
954 | ЮЭС | Петродворцовый | [24 empty] | Ленинградская обл, тер Ломоносовский, тер. СНТ Трансмаш, д 568 |  | Приборы с поддержкой протокола СПОДЭС - Нартис-И100 (СПОДЭС) | 021230072211 |  | 2024-02-21 |  |  |  | 1 | 1 | [6 empty] | 17 | Высокий уровень доступа (HLS) | 0000000100000001 | 10.220.172.77:4001 |  |  |  | Двухзонный тариф | ~522ФЗ/~Существующие ТУ/~23-36548/~ЮЭС/~Петродворцовый РЭС/Ленинградская обл, тер Ломоносовский, тер. СНТ Трансмаш, д 568 | Ленинградская область, Ломоносовский район, МО "Виллозское сельское поселени", СНТ "Трансмаш", участок 568 №568
955 | ЮЭС | Пушкинский | [24 empty] | Ленинградская обл, тер Ломоносовский, тер. СНТ Орбита-3, уч 102 |  | Приборы с поддержкой протокола СПОДЭС - Нартис-И100 (СПОДЭС) | 021230124124 |  | 2024-02-21 |  |  |  | 1 | 1 | [6 empty] | 17 | Высокий уровень доступа (HLS) | 0000000100000001 | 10.220.239.215:4001 |  |  |  | Двухзонный тариф | ~522ФЗ/~Существующие ТУ/~23-36548/~ЮЭС/~Пушкинский РЭС/Ленинградская обл, тер Ломоносовский, тер. СНТ Орбита-3, уч 102 | обл Ленинградская, р-н Ломоносовский, тер. СНТ Орбита-3, уч.102 №002\01397503
956 | ЮЭС | Пушкинский | [24 empty] | Ленинградская обл, тер Ломоносовский, тер. СНТ Орбита-3, уч 320 |  | Приборы с поддержкой протокола СПОДЭС - Нартис-И100 (СПОДЭС) | 021230124342 |  | 2024-02-21 |  |  |  | 1 | 1 | [6 empty] | 17 | Высокий уровень доступа (HLS) | 0000000100000001 | 10.220.240.216:4001 |  |  |  | Двухзонный тариф | ~522ФЗ/~Существующие ТУ/~23-36548/~ЮЭС/~Пушкинский РЭС/Ленинградская обл, тер Ломоносовский, тер. СНТ Орбита-3, уч 320 | Ленинградская область, Ломоносовский район, МО "Виллозское сельское поселение", СНТ "Орбита-3",уч.320 №002\01397452
957 | НлЭС | Волховский | [24 empty] | Ленинградская обл, тер Кировский, поселок Новинка, 4-я линия, д 2 |  | Приборы с поддержкой протокола СПОДЭС - Нартис-И100 (СПОДЭС) | 021230124947 |  | 2024-02-21 |  |  |  | 1 | 1 | [6 empty] | 17 | Высокий уровень доступа (HLS) | 0000000100000001 | 10.220.246.207:4001 |  |  |  | Двухзонный тариф | ~522ФЗ/~Существующие ТУ/~23-36548/~НлЭС/~Волховский РЭС/Ленинградская обл, тер Кировский, поселок Новинка, 4-я линия, д 2 | ЛО, Кировского р-на, пос. Новинка, 4я линия, д. 2 (59.769379, 30.952351 дома) оп. 54 ВЛ-0.4кВ от ТП-3440 ф 720-15 Л-2; ВЛ 6кВ ф. 720-15; ПС 35кВ Мга (ПС 720) №004\00085114
958 | СЭС | Всеволожский | [24 empty] | Ленинградская обл, тер Всеволожский, массив Стеклянный, тер. СНТ Березка, д 136 |  | Приборы с поддержкой протокола СПОДЭС - Нартис-И100 (СПОДЭС) | 021230183150 |  | 2024-02-24 |  |  |  | 1 | 1 | [6 empty] | 17 | Высокий уровень доступа (HLS) | 0000000100000001 | 10.220.136.238:4001 |  |  |  | Двухзонный тариф | ~522ФЗ/~Существующие ТУ/~23-36548/~СЭС/~Всеволожский РЭС/Ленинградская обл, тер Всеволожский, массив Стеклянный, тер. СНТ Березка, д 136 | обл Ленинградская, р-н Всеволожский, массив Стеклянный, тер. СНТ Березка, уч-к (владение) 136 №018\00054672
959 | СЭС | Всеволожский | [24 empty] | Ленинградская обл, тер Всеволожский, массив Стеклянный, тер. СНТ Березка, д 118 |  | Приборы с поддержкой протокола СПОДЭС - Нартис-И100 (СПОДЭС) | 021230183163 |  | 2024-02-24 |  |  |  | 1 | 1 | [6 empty] | 17 | Высокий уровень доступа (HLS) | 0000000100000001 | 10.220.149.222:4001 |  |  |  | Двухзонный тариф | ~522ФЗ/~Существующие ТУ/~23-36548/~СЭС/~Всеволожский РЭС/Ленинградская обл, тер Всеволожский, массив Стеклянный, тер. СНТ Березка, д 118 | Ленинградская область Всеволожский район в районе пос. Стеклянный, СНТ "Березка", участок 118 №018\00058130
960 | ЮЭС | Пушкинский | [24 empty] | Ленинградская обл, тер Ломоносовский, тер. СНТ Орбита-3, уч 109 |  | Приборы с поддержкой протокола СПОДЭС - Нартис-И100 (СПОДЭС) | 021230186137 |  | 2024-02-21 |  |  |  | 1 | 1 | [6 empty] | 17 | Высокий уровень доступа (HLS) | 0000000100000001 | 10.220.172.203:4001 |  |  |  | Двухзонный тариф | ~522ФЗ/~Существующие ТУ/~23-36548/~ЮЭС/~Пушкинский РЭС/Ленинградская обл, тер Ломоносовский, тер. СНТ Орбита-3, уч 109 | обл Ленинградская, р-н Ломоносовский, тер. СНТ Орбита-3, уч. 109 №002\01397645
961 | ЮЭС | Пушкинский | [24 empty] | Ленинградская обл, тер Ломоносовский, тер. СНТ Орбита-3, уч 332 |  | Приборы с поддержкой протокола СПОДЭС - Нартис-И100 (СПОДЭС) | 021230186613 |  | 2024-02-22 |  |  |  | 1 | 1 | [6 empty] | 17 | Высокий уровень доступа (HLS) | 0000000100000001 | 10.220.172.202:4001 |  |  |  | Двухзонный тариф | ~522ФЗ/~Существующие ТУ/~23-36548/~ЮЭС/~Пушкинский РЭС/Ленинградская обл, тер Ломоносовский, тер. СНТ Орбита-3, уч 332 | Ленинградская область,Ломоносовский район, МО "Виллозское сельское поселение", СНТ "Орбита-№3", участок 332 №002\01397549
962 | КнЭС | Лужский | [24 empty] | Ленинградская обл, тер Лужский, поселок Осьмино |  | Приборы с поддержкой протокола СПОДЭС - Нартис-И100 (СПОДЭС) | 021232021220 |  | 2024-02-21 |  |  |  | 1 | 1 | [6 empty] | 17 | Высокий уровень доступа (HLS) | 0000000100000001 | 10.220.223.85:4001 |  |  |  | Двухзонный тариф | ~522ФЗ/~Существующие ТУ/~23-36548/~КнЭС/~Лужский РЭС/Ленинградская обл, тер Лужский, поселок Осьмино | обл Ленинградская, р-н Лужский, п Осьмино, №47160000160035 (1)
963 | ВЭС | Приозерский | [24 empty] | Ленинградская обл, тер Приозерский, зона Сосновские озера-2, ул Исаака Левитана, д 210 |  | Приборы с поддержкой протокола СПОДЭС - Нартис-И300 (СПОДЭС) | 023220042258 |  | 2024-02-21 |  |  |  | 1 | 1 | [6 empty] | 17 | Высокий уровень доступа (HLS) | 0000000100000001 | 10.220.229.101:4001 |  |  |  | Двухзонный тариф | ~522ФЗ/~Существующие ТУ/~23-36548/~ВЭС/~Приозерский РЭС/Ленинградская обл, тер Приозерский, зона Сосновские озера-2, ул Исаака Левитана, д 210 | 188730, обл Ленинградская, р-н Приозерский, Сосновские Озера-2, Исаака Левитана ул., д. уч.210, кв. 47:03:1208002:1998 №017\00210545
964 | ВЭС | Сосновский | [24 empty] | Ленинградская обл, тер Приозерский, поселок Сосново, ул Профессора Попова, д 4 |  | Приборы с поддержкой протокола СПОДЭС - Нартис-И300 (СПОДЭС) | 023220057950 |  | 2024-02-21 |  |  |  | 1 | 1 | [6 empty] | 17 | Высокий уровень доступа (HLS) | 0000000100000001 | 10.220.229.214:4001 |  |  |  | Двухзонный тариф | ~522ФЗ/~Существующие ТУ/~23-36548/~ВЭС/~Сосновский РЭС/Ленинградская обл, тер Приозерский, поселок Сосново, ул Профессора Попова, д 4 | обл Ленинградская, р-н Приозерский, п Сосново, ул Профессора Попова, дом 4 №017\00108937
965 | НлЭС | Волховский | [24 empty] | Ленинградская обл, тер Волховский, село Колчаново, ул Нагорная, д 36 |  | Приборы с поддержкой протокола СПОДЭС - Нартис-И300 (СПОДЭС) | 023230017359 |  | 2024-02-18 |  |  |  | 1 | 1 | [6 empty] | 17 | Высокий уровень доступа (HLS) | 0000000100000001 | 10.220.192.200:4001 |  |  |  | Двухзонный тариф | ~522ФЗ/~Существующие ТУ/~23-36548/~НлЭС/~Волховский РЭС/Ленинградская обл, тер Волховский, село Колчаново, ул Нагорная, д 36 | обл Ленинградская, р-н Волховский, с Колчаново, ул Нагорная, дом 36 №012\00272643
966 | ГтЭС | Ломоносовский | [24 empty] | Ленинградская обл, тер Ломоносовский, село Копорье |  | Приборы с поддержкой протокола СПОДЭС - Нартис-И300 (СПОДЭС) | 023230023523 |  | 2024-02-20 |  |  |  | 40 | 1 | [6 empty] | 17 | Высокий уровень доступа (HLS) | 0000000100000001 | 10.220.217.99:4001 |  |  |  | Двухзонный тариф | ~522ФЗ/~Существующие ТУ/~23-36548/~ГтЭС/~Ломоносовский РЭС/Ленинградская обл, тер Ломоносовский, село Копорье | обл Ленинградская, р-н Ломоносовский, с Копорье, Копорское шоссе, 101 км №47300000334617
967 | НлЭС | Волховский | [24 empty] | Ленинградская обл, тер Волховский, деревня Хвалово, д 76б |  | Приборы с поддержкой протокола СПОДЭС - Нартис-И300 (СПОДЭС) | 023230031605 |  | 2024-02-18 |  |  |  | 1 | 1 | [6 empty] | 17 | Высокий уровень доступа (HLS) | 0000000100000001 | 10.220.192.155:4001 |  |  |  | Двухзонный тариф | ~522ФЗ/~Существующие ТУ/~23-36548/~НлЭС/~Волховский РЭС/Ленинградская обл, тер Волховский, деревня Хвалово, д 76б | обл Ленинградская, р-н Волховский, д Хвалово, дом 76Б №012\00282656
968 | ЮЭС | Пушкинский | [24 empty] | Ленинградская обл, тер Ломоносовский, тер. СНТ Орбита-3, уч 266 |  | Приборы с поддержкой протокола СПОДЭС - Нартис-И300 (СПОДЭС) | 023230032529 |  | 2024-02-21 |  |  |  | 1 | 1 | [6 empty] | 17 | Высокий уровень доступа (HLS) | 0000000100000001 | 10.221.195.8:4001 |  |  |  | Двухзонный тариф | ~522ФЗ/~Существующие ТУ/~23-36548/~ЮЭС/~Пушкинский РЭС/Ленинградская обл, тер Ломоносовский, тер. СНТ Орбита-3, уч 266 | обл Ленинградская, р-н Ломоносовский, тер. СНТ Орбита-3, 266 №002\01397642
969 | НлЭС | Волховский | [24 empty] | Ленинградская обл, тер Волховский, тер ДНП Ветеранов флота, ул Рыбацкая, д 148 |  | Приборы с поддержкой протокола СПОДЭС - Нартис-И300 (СПОДЭС) | 023230037351 |  | 2024-02-23 |  |  |  | 1 | 1 | [6 empty] | 17 | Высокий уровень доступа (HLS) | 0000000100000001 | 10.220.192.169:4001 |  |  |  | Двухзонный тариф | ~522ФЗ/~Существующие ТУ/~23-36548/~НлЭС/~Волховский РЭС/Ленинградская обл, тер Волховский, тер ДНП Ветеранов флота, ул Рыбацкая, д 148 | 187430, ЛО, Волховский р-н, Днп Ветеранов Флота(Иссадское Сп), Рыбацкая ул., д. 148 №012\00030738
970 | СЭС | Всеволожский | [24 empty] | Ленинградская обл, тер Всеволожский, деревня Рапполово, ул Ручейная, д 25 |  | Приборы с поддержкой протокола СПОДЭС - Нартис-И300 (СПОДЭС) | 023230046444 |  | 2024-02-21 |  |  |  | 1 | 1 | [6 empty] | 17 | Высокий уровень доступа (HLS) | 0000000100000001 | 10.220.233.132:4001 |  |  |  | Двухзонный тариф | ~522ФЗ/~Существующие ТУ/~23-36548/~СЭС/~Всеволожский РЭС/Ленинградская обл, тер Всеволожский, деревня Рапполово, ул Ручейная, д 25 | обл Ленинградская, р-н Всеволожский, д Рапполово, ул Ручейная, дом 25 №018\52020412
971 | СЭС | Всеволожский | [24 empty] | Ленинградская обл, тер Всеволожский, деревня Рапполово, ул Ручейная, д 25А |  | Приборы с поддержкой протокола СПОДЭС - Нартис-И300 (СПОДЭС) | 023230049791 |  | 2024-02-21 |  |  |  | 1 | 1 | [6 empty] | 17 | Высокий уровень доступа (HLS) | 0000000100000001 | 10.220.231.197:4001 |  |  |  | Двухзонный тариф | ~522ФЗ/~Существующие ТУ/~23-36548/~СЭС/~Всеволожский РЭС/Ленинградская обл, тер Всеволожский, деревня Рапполово, ул Ручейная, д 25А | обл Ленинградская, р-н Всеволожский, д Рапполово, ул Ручейная, дом 25А №018\52020411
972 | НлЭС | Волховский | [24 empty] | Ленинградская обл, тер Кировский, массив Грибное, тер. СНТ Нева, ул Московская, д 8 |  | Приборы с поддержкой протокола СПОДЭС - Нартис-И300 (СПОДЭС) | 023230066151 |  | 2024-02-22 |  |  |  | 1 | 1 | [6 empty] | 17 | Высокий уровень доступа (HLS) | 0000000100000001 | 10.220.173.242:4001 |  |  |  | Двухзонный тариф | ~522ФЗ/~Существующие ТУ/~23-36548/~НлЭС/~Волховский РЭС/Ленинградская обл, тер Кировский, массив Грибное, тер. СНТ Нева, ул Московская, д 8 | обл Ленинградская, р-н Кировский, массив Грибное, тер. СНТ Нева, ул Московская, дом 8 №004\00194160
973 | ГтЭС | Ломоносовский | [24 empty] | Ленинградская обл, тер Ломоносовский, деревня Заостровье |  | Приборы с поддержкой протокола СПОДЭС - Нартис-И300 (СПОДЭС) | 023230067173 |  | 2024-02-16 |  |  |  | 1 | 1 | [6 empty] | 17 | Высокий уровень доступа (HLS) | 0000000100000001 | 10.220.245.62:4001 |  |  |  | Двухзонный тариф | ~522ФЗ/~Существующие ТУ/~23-36548/~ГтЭС/~Ломоносовский РЭС/Ленинградская обл, тер Ломоносовский, деревня Заостровье | Ломоносовский район, Лопухинское сельское поселение, у д. Заостровье, рабочий участок 2КП, уч. 57. №003\01480546
974 | ЮЭС | Пушкинский | [24 empty] | Ленинградская обл, тер Ломоносовский, тер. СНТ Орбита-3, уч 255 |  | Приборы с поддержкой протокола СПОДЭС - Нартис-И300 (СПОДЭС) | 023230076722 |  | 2024-02-21 |  |  |  | 1 | 1 | [6 empty] | 17 | Высокий уровень доступа (HLS) | 0000000100000001 | 10.220.172.223:4001 |  |  |  | Двухзонный тариф | ~522ФЗ/~Существующие ТУ/~23-36548/~ЮЭС/~Пушкинский РЭС/Ленинградская обл, тер Ломоносовский, тер. СНТ Орбита-3, уч 255 | Ленинградская область, Ломоносовский район, МО "Виллозское сельское поселение", СНТ "Орбита-3", участок 255 №002\01397576
975 | ЮЭС | Пушкинский | [24 empty] | Ленинградская обл, тер Ломоносовский, тер. СНТ Орбита-3, уч 138 |  | Приборы с поддержкой протокола СПОДЭС - Нартис-И300 (СПОДЭС) | 023230077038 |  | 2024-02-21 |  |  |  | 1 | 1 | [6 empty] | 17 | Высокий уровень доступа (HLS) | 0000000100000001 | 10.220.172.220:4001 |  |  |  | Двухзонный тариф | ~522ФЗ/~Существующие ТУ/~23-36548/~ЮЭС/~Пушкинский РЭС/Ленинградская обл, тер Ломоносовский, тер. СНТ Орбита-3, уч 138 | Ленинградская область, р-н Ломоносовский, тер. СНТ Орбита-3, уч 138 №002\01397301
976 | ЮЭС | Пушкинский | [24 empty] | Ленинградская обл, тер Ломоносовский, тер. СНТ Орбита-3, уч 249 |  | Приборы с поддержкой протокола СПОДЭС - Нартис-И300 (СПОДЭС) | 023230077243 |  | 2024-02-21 |  |  |  | 1 | 1 | [6 empty] | 17 | Высокий уровень доступа (HLS) | 0000000100000001 | 10.220.172.222:4001 |  |  |  | Двухзонный тариф | ~522ФЗ/~Существующие ТУ/~23-36548/~ЮЭС/~Пушкинский РЭС/Ленинградская обл, тер Ломоносовский, тер. СНТ Орбита-3, уч 249 | Ленинградская область, Ломоносовский район, МО "Виллозское сельское поселение", СНТ "Орбита-3", уч.249 №002\01397763
977 | ЮЭС | Пушкинский | [24 empty] | Ленинградская обл, тер Ломоносовский, тер. СНТ Орбита-3, уч 254 |  | Приборы с поддержкой протокола СПОДЭС - Нартис-И300 (СПОДЭС) | 023230077255 |  | 2024-02-21 |  |  |  | 1 | 1 | [6 empty] | 17 | Высокий уровень доступа (HLS) | 0000000100000001 | 10.220.172.221:4001 |  |  |  | Двухзонный тариф | ~522ФЗ/~Существующие ТУ/~23-36548/~ЮЭС/~Пушкинский РЭС/Ленинградская обл, тер Ломоносовский, тер. СНТ Орбита-3, уч 254 | Ленинградская область, Ломоносовский р-н, тер МО "Виллозское сельское поселение", тер СНТ "Орбита-3, участок 254 №002\01397323
978 | ЮЭС | Пушкинский | [24 empty] | Ленинградская обл, тер Ломоносовский, тер. СНТ Орбита-3, уч 248 |  | Приборы с поддержкой протокола СПОДЭС - Нартис-И300 (СПОДЭС) | 023230077262 |  | 2024-02-21 |  |  |  | 1 | 1 | [6 empty] | 17 | Высокий уровень доступа (HLS) | 0000000100000001 | 10.220.172.218:4001 |  |  |  | Двухзонный тариф | ~522ФЗ/~Существующие ТУ/~23-36548/~ЮЭС/~Пушкинский РЭС/Ленинградская обл, тер Ломоносовский, тер. СНТ Орбита-3, уч 248 | Ленинградская область, Ломоносовский район, МО "Виллозское сельское поселение", СНТ "Орбита-3", участок 248 №002\01397300
979 | ЮЭС | Пушкинский | [24 empty] | Ленинградская обл, тер Ломоносовский, тер. СНТ Орбита-3, уч 259 |  | Приборы с поддержкой протокола СПОДЭС - Нартис-И300 (СПОДЭС) | 023230077815 |  | 2024-02-21 |  |  |  | 1 | 1 | [6 empty] | 17 | Высокий уровень доступа (HLS) | 0000000100000001 | 10.220.244.225:4001 |  |  |  | Двухзонный тариф | ~522ФЗ/~Существующие ТУ/~23-36548/~ЮЭС/~Пушкинский РЭС/Ленинградская обл, тер Ломоносовский, тер. СНТ Орбита-3, уч 259 | Ленинградская область, Ломоносовский район, МО "Виллозское сельское поселение", СНТ "Орбита-3", участок 259 №002\01310027
980 | ЮЭС | Пушкинский | [24 empty] | Ленинградская обл, тер Ломоносовский, тер. СНТ Орбита-3, уч 283 |  | Приборы с поддержкой протокола СПОДЭС - Нартис-И300 (СПОДЭС) | 023230077837 |  | 2024-02-21 |  |  |  | 1 | 1 | [6 empty] | 17 | Высокий уровень доступа (HLS) | 0000000100000001 | 10.220.242.241:4001 |  |  |  | Двухзонный тариф | ~522ФЗ/~Существующие ТУ/~23-36548/~ЮЭС/~Пушкинский РЭС/Ленинградская обл, тер Ломоносовский, тер. СНТ Орбита-3, уч 283 | Ленинградская область, Ломоносовский район, МО "Виллозское сельское поселение", СНТ "Орбита-3", квартал 3, уч.283 №002\01310053
981 | ЮЭС | Пушкинский | [24 empty] | Ленинградская обл, тер Ломоносовский, тер. СНТ Орбита-3, уч 281 |  | Приборы с поддержкой протокола СПОДЭС - Нартис-И300 (СПОДЭС) | 023230078262 |  | 2024-02-21 |  |  |  | 1 | 1 | [6 empty] | 17 | Высокий уровень доступа (HLS) | 0000000100000001 | 10.220.244.226:4001 |  |  |  | Двухзонный тариф | ~522ФЗ/~Существующие ТУ/~23-36548/~ЮЭС/~Пушкинский РЭС/Ленинградская обл, тер Ломоносовский, тер. СНТ Орбита-3, уч 281 | Ленинградская область, Ломоносовский район, МО "Виллозское городское поселение", СНТ "Орбита-3", уч. 281 №002\01397542
982 | ЮЭС | Пушкинский | [24 empty] | Ленинградская обл, тер Ломоносовский, тер. СНТ Орбита-3, ул Садовая, д 286 |  | Приборы с поддержкой протокола СПОДЭС - Нартис-И300 (СПОДЭС) | 023230078263 |  | 2024-02-21 |  |  |  | 1 | 1 | [6 empty] | 17 | Высокий уровень доступа (HLS) | 0000000100000001 | 10.220.242.22:4001 |  |  |  | Двухзонный тариф | ~522ФЗ/~Существующие ТУ/~23-36548/~ЮЭС/~Пушкинский РЭС/Ленинградская обл, тер Ломоносовский, тер. СНТ Орбита-3, ул Садовая, д 286 | Ленинградская область, Ломоносовский р-н,МО "Виллозское сельское поселение", СНТ "Орбита-3",ул. Садовая,уч.286 №002\01300263
983 | ЮЭС | Пушкинский | [24 empty] | Ленинградская обл, тер Ломоносовский, тер. СНТ Орбита-3, ул Зеленая, д 271 |  | Приборы с поддержкой протокола СПОДЭС - Нартис-И300 (СПОДЭС) | 023230078283 |  | 2024-02-21 |  |  |  | 1 | 1 | [6 empty] | 17 | Высокий уровень доступа (HLS) | 0000000100000001 | 10.220.250.215:4001 |  |  |  | Двухзонный тариф | ~522ФЗ/~Существующие ТУ/~23-36548/~ЮЭС/~Пушкинский РЭС/Ленинградская обл, тер Ломоносовский, тер. СНТ Орбита-3, ул Зеленая, д 271 | Ленинградская область, Ломоносовский р-н, МО "Виллозское городское поселение", СНТ "Орбита-3", ул.Зеленая, уч.271 №002\01397512
984 | ЮЭС | Петродворцовый | [24 empty] | Ленинградская обл, тер Ломоносовский, тер. СНТ Трансмаш, д 94 |  | Приборы с поддержкой протокола СПОДЭС - Нартис-И300 (СПОДЭС) | 023230078701 |  | 2024-02-21 |  |  |  | 1 | 1 | [6 empty] | 17 | Высокий уровень доступа (HLS) | 0000000100000001 | 10.220.227.73:4001 |  |  |  | Двухзонный тариф | ~522ФЗ/~Существующие ТУ/~23-36548/~ЮЭС/~Петродворцовый РЭС/Ленинградская обл, тер Ломоносовский, тер. СНТ Трансмаш, д 94 | СНТ ТРАНСМАШ, ул. УЛИЦЫ НЕТ, уч. 94, 47:14:0637015:14 №002\01396637
985 | ЮЭС | Пушкинский | [24 empty] | Ленинградская обл, тер Ломоносовский, тер. СНТ Орбита-3, ул Зеленая, д 260 |  | Приборы с поддержкой протокола СПОДЭС - Нартис-И300 (СПОДЭС) | 023230078863 |  | 2024-02-21 |  |  |  | 1 | 1 | [6 empty] | 17 | Высокий уровень доступа (HLS) | 0000000100000001 | 10.220.249.147:4001 |  |  |  | Двухзонный тариф | ~522ФЗ/~Существующие ТУ/~23-36548/~ЮЭС/~Пушкинский РЭС/Ленинградская обл, тер Ломоносовский, тер. СНТ Орбита-3, ул Зеленая, д 260 | Ленинградская область, р-н Ломоносовский, тер. СНТ Орбита-3, ул Зеленая, дом 260 №002\01397554
986 | ЮЭС | Пушкинский | [24 empty] | Ленинградская обл, тер Ломоносовский, тер. СНТ Орбита-3, уч 295 |  | Приборы с поддержкой протокола СПОДЭС - Нартис-И300 (СПОДЭС) | 023230079167 |  | 2024-02-21 |  |  |  | 1 | 1 | [6 empty] | 17 | Высокий уровень доступа (HLS) | 0000000100000001 | 10.220.243.237:4001 |  |  |  | Двухзонный тариф | ~522ФЗ/~Существующие ТУ/~23-36548/~ЮЭС/~Пушкинский РЭС/Ленинградская обл, тер Ломоносовский, тер. СНТ Орбита-3, уч 295 | Ленинградская область, р-н Ломоносовский, тер. СНТ Орбита-3, уч 295 №002\01300259
987 | ЮЭС | Пушкинский | [24 empty] | Ленинградская обл, тер Ломоносовский, тер. СНТ Орбита-3, уч 265 |  | Приборы с поддержкой протокола СПОДЭС - Нартис-И300 (СПОДЭС) | 023230079217 |  | 2024-02-21 |  |  |  | 1 | 1 | [6 empty] | 17 | Высокий уровень доступа (HLS) | 0000000100000001 | 10.220.249.255:4001 |  |  |  | Двухзонный тариф | ~522ФЗ/~Существующие ТУ/~23-36548/~ЮЭС/~Пушкинский РЭС/Ленинградская обл, тер Ломоносовский, тер. СНТ Орбита-3, уч 265 | обл Ленинградская, р-н Ломоносовский, тер. СНТ Орбита-3, уч 265 №002\01397643
988 | ЮЭС | Петродворцовый | [24 empty] | Ленинградская обл, тер Ломоносовский, тер. СНТ Трансмаш, д 598 |  | Приборы с поддержкой протокола СПОДЭС - Нартис-И300 (СПОДЭС) | 023230079219 |  | 2024-02-21 |  |  |  | 1 | 1 | [6 empty] | 17 | Высокий уровень доступа (HLS) | 0000000100000001 | 10.220.241.102:4001 |  |  |  | Двухзонный тариф | ~522ФЗ/~Существующие ТУ/~23-36548/~ЮЭС/~Петродворцовый РЭС/Ленинградская обл, тер Ломоносовский, тер. СНТ Трансмаш, д 598 | СНТ ТРАНСМАШ, ул. УЛИЦЫ НЕТ, 598 №002\00397294
989 | ЮЭС | Пушкинский | [24 empty] | Ленинградская обл, тер Ломоносовский, тер. СНТ Орбита-3, уч 262 |  | Приборы с поддержкой протокола СПОДЭС - Нартис-И300 (СПОДЭС) | 023230079222 |  | 2024-02-21 |  |  |  | 1 | 1 | [6 empty] | 17 | Высокий уровень доступа (HLS) | 0000000100000001 | 10.220.250.216:4001 |  |  |  | Двухзонный тариф | ~522ФЗ/~Существующие ТУ/~23-36548/~ЮЭС/~Пушкинский РЭС/Ленинградская обл, тер Ломоносовский, тер. СНТ Орбита-3, уч 262 | обл Ленинградская, р-н Ломоносовский, тер. СНТ Орбита-3, уч.262 №002\01397673
990 | ЮЭС | Петродворцовый | [24 empty] | Ленинградская обл, тер Ломоносовский, тер. СНТ Трансмаш, д 131 |  | Приборы с поддержкой протокола СПОДЭС - Нартис-И300 (СПОДЭС) | 023230079452 |  | 2024-02-21 |  |  |  | 1 | 1 | [6 empty] | 17 | Высокий уровень доступа (HLS) | 0000000100000001 | 10.220.225.27:4001 |  |  |  | Двухзонный тариф | ~522ФЗ/~Существующие ТУ/~23-36548/~ЮЭС/~Петродворцовый РЭС/Ленинградская обл, тер Ломоносовский, тер. СНТ Трансмаш, д 131 | СНТ ТРАНСМАШ, ул. УЛИЦЫ НЕТ, уч. 131, 47:14:0637013:14 №002\01394970
991 | ЮЭС | Петродворцовый | [24 empty] | Ленинградская обл, тер Ломоносовский, тер. СНТ Трансмаш, д 127 |  | Приборы с поддержкой протокола СПОДЭС - Нартис-И300 (СПОДЭС) | 023230127286 |  | 2024-02-21 |  |  |  | 1 | 1 | [6 empty] | 17 | Высокий уровень доступа (HLS) | 0000000100000001 | 10.220.251.176:4001 |  |  |  | Двухзонный тариф | ~522ФЗ/~Существующие ТУ/~23-36548/~ЮЭС/~Петродворцовый РЭС/Ленинградская обл, тер Ломоносовский, тер. СНТ Трансмаш, д 127 | СНТ ТРАНСМАШ, ул. УЛИЦЫ НЕТ, уч. 127, 47:14:0637013:5 №002\01394968
992 | ЮЭС | Петродворцовый | [24 empty] | Ленинградская обл, тер Ломоносовский, тер. СНТ Трансмаш, д 86 |  | Приборы с поддержкой протокола СПОДЭС - Нартис-И300 (СПОДЭС) | 023230127988 |  | 2024-02-21 |  |  |  | 1 | 1 | [6 empty] | 17 | Высокий уровень доступа (HLS) | 0000000100000001 | 10.222.2.123:4001 |  |  |  | Двухзонный тариф | ~522ФЗ/~Существующие ТУ/~23-36548/~ЮЭС/~Петродворцовый РЭС/Ленинградская обл, тер Ломоносовский, тер. СНТ Трансмаш, д 86 | СНТ ТРАНСМАШ, ул. УЛИЦЫ НЕТ, уч. 86, 47:14:0637012:6 №002\01394937
993 | ЮЭС | Петродворцовый | [24 empty] | Ленинградская обл, тер Ломоносовский, тер. СНТ Трансмаш, д 103 |  | Приборы с поддержкой протокола СПОДЭС - Нартис-И300 (СПОДЭС) | 023230128759 |  | 2024-02-21 |  |  |  | 1 | 1 | [6 empty] | 17 | Высокий уровень доступа (HLS) | 0000000100000001 | 10.220.249.50:4001 |  |  |  | Двухзонный тариф | ~522ФЗ/~Существующие ТУ/~23-36548/~ЮЭС/~Петродворцовый РЭС/Ленинградская обл, тер Ломоносовский, тер. СНТ Трансмаш, д 103 | СНТ ТРАНСМАШ, ул. УЛИЦЫ НЕТ, уч. 103, 47:14:0637015:9 №002\01394950
994 | ЮЭС | Петродворцовый | [24 empty] | Ленинградская обл, тер Ломоносовский, тер. СНТ Трансмаш, д 133 |  | Приборы с поддержкой протокола СПОДЭС - Нартис-И300 (СПОДЭС) | 023230129192 |  | 2024-02-21 |  |  |  | 1 | 1 | [6 empty] | 17 | Высокий уровень доступа (HLS) | 0000000100000001 | 10.220.249.47:4001 |  |  |  | Двухзонный тариф | ~522ФЗ/~Существующие ТУ/~23-36548/~ЮЭС/~Петродворцовый РЭС/Ленинградская обл, тер Ломоносовский, тер. СНТ Трансмаш, д 133 | СНТ ТРАНСМАШ, ул. УЛИЦЫ НЕТ, уч. 133, 47:14:0637013:12 №002\01394972
995 | ЮЭС | Петродворцовый | [24 empty] | Ленинградская обл, тер Ломоносовский, тер. СНТ Трансмаш, ул Светлановская, д 95 |  | Приборы с поддержкой протокола СПОДЭС - Нартис-И300 (СПОДЭС) | 023230129301 |  | 2024-02-21 |  |  |  | 1 | 1 | [6 empty] | 17 | Высокий уровень доступа (HLS) | 0000000100000001 | 10.220.251.80:4001 |  |  |  | Двухзонный тариф | ~522ФЗ/~Существующие ТУ/~23-36548/~ЮЭС/~Петродворцовый РЭС/Ленинградская обл, тер Ломоносовский, тер. СНТ Трансмаш, ул Светлановская, д 95 | СНТ ТРАНСМАШ, ул. СВЕТЛАНОВСКАЯ, уч. 95, 47:14:0637015:30 №002\01394944
996 | СЭС | Всеволожский | [24 empty] | Ленинградская обл, тер Всеволожский, г Мурино, ул Вокзальная, д 1Б |  | Приборы с поддержкой протокола СПОДЭС - Нартис-И300 (СПОДЭС) | 023230131641 |  | 2024-02-21 |  |  |  | 1 | 1 | [6 empty] | 17 | Высокий уровень доступа (HLS) | 0000000100000001 | 10.222.12.27:4001 |  |  |  | Двухзонный тариф | ~522ФЗ/~Существующие ТУ/~23-36548/~СЭС/~Всеволожский РЭС/Ленинградская обл, тер Всеволожский, г Мурино, ул Вокзальная, д 1Б | г. МУРИНО, ул. ВОКЗАЛЬНАЯ, 1-б №018\51050922
997 | ЮЭС | Красносельский | [24 empty] | Ленинградская обл, тер Ломоносовский, деревня Келози, ул Парковая, д 56 |  | Приборы с поддержкой протокола СПОДЭС - Нартис-И300 (СПОДЭС) | 023230134380 |  | 2024-02-21 |  |  |  | 1 | 1 | [6 empty] | 17 | Высокий уровень доступа (HLS) | 0000000100000001 | 10.220.172.227:4001 |  |  |  | Двухзонный тариф | ~522ФЗ/~Существующие ТУ/~23-36548/~ЮЭС/~Красносельский РЭС/Ленинградская обл, тер Ломоносовский, деревня Келози, ул Парковая, д 56 | Ленинградская область, р-н Ломоносовский, д Келози, ул Парковая, дом 56 №002\00309101
998 | ЮЭС | Красносельский | [24 empty] | Ленинградская обл, тер Ломоносовский, тер. СНТ СН Усадьба Волковицы, уч 31 |  | Приборы с поддержкой протокола СПОДЭС - Нартис-И300 (СПОДЭС) | 023230134794 |  | 2024-02-21 |  |  |  | 1 | 1 | [6 empty] | 17 | Высокий уровень доступа (HLS) | 0000000100000001 | 10.220.172.225:4001 |  |  |  | Двухзонный тариф | ~522ФЗ/~Существующие ТУ/~23-36548/~ЮЭС/~Красносельский РЭС/Ленинградская обл, тер Ломоносовский, тер. СНТ СН Усадьба Волковицы, уч 31 | ЛО, Ломоносовский р-н, Кипенское сельское поселение, деревня Волковицы,ДНП Воковицы, уч 31, III/54 №002\00313540
999 | ЮЭС | Красносельский | [24 empty] | Ленинградская обл, тер Ломоносовский, деревня Кипень, Ропшинское шоссе, д 26 |  | Приборы с поддержкой протокола СПОДЭС - Нартис-И300 (СПОДЭС) | 023230135321 |  | 2024-02-21 |  |  |  | 1 | 1 | [6 empty] | 17 | Высокий уровень доступа (HLS) | 0000000100000001 | 10.220.172.228:4001 |  |  |  | Двухзонный тариф | ~522ФЗ/~Существующие ТУ/~23-36548/~ЮЭС/~Красносельский РЭС/Ленинградская обл, тер Ломоносовский, деревня Кипень, Ропшинское шоссе, д 26 | ЛО, Ломоносовский р-н, д. Кипень, Ропшинское ш. д. 26 №002\00311504
1000 | ЮЭС | Красносельский | [24 empty] | Ленинградская обл, тер Ломоносовский, тер. СНТ СН Усадьба Волковицы, ул Блока, д 38 |  | Приборы с поддержкой протокола СПОДЭС - Нартис-И300 (СПОДЭС) | 023230135642 |  | 2024-02-21 |  |  |  | 1 | 1 | [6 empty] | 17 | Высокий уровень доступа (HLS) | 0000000100000001 | 10.220.172.226:4001 |  |  |  | Двухзонный тариф | ~522ФЗ/~Существующие ТУ/~23-36548/~ЮЭС/~Красносельский РЭС/Ленинградская обл, тер Ломоносовский, тер. СНТ СН Усадьба Волковицы, ул Блока, д 38 | Ленинградская область, Ломоносовский р-н, МО Кипенское СП, ДНП Усадьба Волковицы, ул. БЛОКА д.38 №002\00314223
1001 | ЮЭС | Пушкинский | [24 empty] | Ленинградская обл, тер Ломоносовский, тер. СНТ Орбита-3, ул Березовая, д 127 |  | Приборы с поддержкой протокола СПОДЭС - Нартис-И300 (СПОДЭС) | 023230191666 |  | 2024-02-22 |  |  |  | 1 | 1 | [6 empty] | 17 | Высокий уровень доступа (HLS) | 0000000100000001 | 10.220.226.96:4001 |  |  |  | Двухзонный тариф | ~522ФЗ/~Существующие ТУ/~23-36548/~ЮЭС/~Пушкинский РЭС/Ленинградская обл, тер Ломоносовский, тер. СНТ Орбита-3, ул Березовая, д 127 | Ленинградская область Ломоносовский район Виллозское сельское поселение СНТ Орбита 3 Берёзовая 127 №002\01397672
1002 | ЮЭС | Пушкинский | [24 empty] | Ленинградская обл, тер Ломоносовский, тер. СНТ Орбита-3, ул Клубничная, д 299 |  | Приборы с поддержкой протокола СПОДЭС - Нартис-И300 (СПОДЭС) | 023230191809 |  | 2024-02-22 |  |  |  | 1 | 1 | [6 empty] | 17 | Высокий уровень доступа (HLS) | 0000000100000001 | 10.220.227.168:4001 |  |  |  | Двухзонный тариф | ~522ФЗ/~Существующие ТУ/~23-36548/~ЮЭС/~Пушкинский РЭС/Ленинградская обл, тер Ломоносовский, тер. СНТ Орбита-3, ул Клубничная, д 299 | Ленинградская область, р-н Ломоносовский,Виллоское сельское поселение,СНТ Орбита 3, уч 299, ул Клубничная №0002\01397610
1003 | ЮЭС | Пушкинский | [24 empty] | Ленинградская обл, тер Ломоносовский, тер. СНТ Орбита-3, ул Грушевая, д 207 |  | Приборы с поддержкой протокола СПОДЭС - Нартис-И300 (СПОДЭС) | 023230191841 |  | 2024-02-22 |  |  |  | 1 | 1 | [6 empty] | 17 | Высокий уровень доступа (HLS) | 0000000100000001 | 10.220.225.119:4001 |  |  |  | Двухзонный тариф | ~522ФЗ/~Существующие ТУ/~23-36548/~ЮЭС/~Пушкинский РЭС/Ленинградская обл, тер Ломоносовский, тер. СНТ Орбита-3, ул Грушевая, д 207 | Ленинградская область, р-н Ломоносовский, тер. СНТ Орбита-3, ул Грушевая, дом 207 №002\01300125
1004 | ЮЭС | Пушкинский | [24 empty] | Ленинградская обл, тер Ломоносовский, тер. СНТ Орбита-3, ул Грушевая, д 206 |  | Приборы с поддержкой протокола СПОДЭС - Нартис-И300 (СПОДЭС) | 023230192096 |  | 2024-02-22 |  |  |  | 1 | 1 | [6 empty] | 17 | Высокий уровень доступа (HLS) | 0000000100000001 | 10.220.226.88:4001 |  |  |  | Двухзонный тариф | ~522ФЗ/~Существующие ТУ/~23-36548/~ЮЭС/~Пушкинский РЭС/Ленинградская обл, тер Ломоносовский, тер. СНТ Орбита-3, ул Грушевая, д 206 | Ленинградская область, Ломоносовский р-н, МО "Вилозское сельское поселение", СНТ "Орбита-3", ул.Грушевая, д.206 №002\01300124
1005 | ЮЭС | Пушкинский | [24 empty] | Ленинградская обл, тер Ломоносовский, тер. СНТ Орбита-3, ул Садовая, д 298 |  | Приборы с поддержкой протокола СПОДЭС - Нартис-И300 (СПОДЭС) | 023230192188 |  | 2024-02-22 |  |  |  | 1 | 1 | [6 empty] | 17 | Высокий уровень доступа (HLS) | 0000000100000001 | 10.220.226.204:4001 |  |  |  | Двухзонный тариф | ~522ФЗ/~Существующие ТУ/~23-36548/~ЮЭС/~Пушкинский РЭС/Ленинградская обл, тер Ломоносовский, тер. СНТ Орбита-3, ул Садовая, д 298 | обл Ленинградская, р-н Ломоносовский, тер. СНТ Орбита-3,ул. Садовая, уч.298 №002\01300243
1006 | СЭС | Всеволожский | [24 empty] | Ленинградская обл, тер Всеволожский, г Мурино, ул Оборонная, д 27 |  | Приборы с поддержкой протокола СПОДЭС - Нартис-И300 (СПОДЭС) | 023232022734 |  | 2024-02-21 |  |  |  | 1 | 1 | [6 empty] | 17 | Высокий уровень доступа (HLS) | 0000000100000001 | 10.222.12.30:4001 |  |  |  | Двухзонный тариф | ~522ФЗ/~Существующие ТУ/~23-36548/~СЭС/~Всеволожский РЭС/Ленинградская обл, тер Всеволожский, г Мурино, ул Оборонная, д 27 | г. МУРИНО, ул. ОБОРОННАЯ, 27 №018\51051828
1007 | ГтЭС | Тосненский | [24 empty] | Ленинградская обл, тер Тосненский, поселок Любань, пр-кт Мельникова, д 9 |  | Приборы с поддержкой протокола СПОДЭС - Нартис-И300 (СПОДЭС) | 023232026726 |  | 2024-02-21 |  |  |  | 1 | 1 | [6 empty] | 17 | Высокий уровень доступа (HLS) | 0000000100000001 | 10.220.183.150:4001 |  |  |  | Двухзонный тариф | ~522ФЗ/~Существующие ТУ/~23-36548/~ГтЭС/~Тосненский РЭС/Ленинградская обл, тер Тосненский, поселок Любань, пр-кт Мельникова, д 9 | ЛО, Тосненский р-н, п. Любань. пр. Мельникова. у д. 9 №47290000290346
1008 | СЭС | Всеволожский | [24 empty] | Ленинградская обл, тер Всеволожский, г Мурино, ул Оборонная, д 15 |  | Приборы с поддержкой протокола СПОДЭС - Нартис-И300 (СПОДЭС) | 023232031483 |  | 2024-02-21 |  |  |  | 1 | 1 | [6 empty] | 17 | Высокий уровень доступа (HLS) | 0000000100000001 | 10.222.12.31:4001 |  |  |  | Двухзонный тариф | ~522ФЗ/~Существующие ТУ/~23-36548/~СЭС/~Всеволожский РЭС/Ленинградская обл, тер Всеволожский, г Мурино, ул Оборонная, д 15 | г. МУРИНО, ул. ОБОРОННАЯ, 15 №018\51051831
1009 | СЭС | Всеволожский | [24 empty] | Ленинградская обл, тер Всеволожский, массив Проба, тер. СНТ РОВАМ, д 50 |  | Приборы с поддержкой протокола СПОДЭС - Нартис-И300 (СПОДЭС) | 023232031645 |  | 2024-02-22 |  |  |  | 1 | 1 | [6 empty] | 17 | Высокий уровень доступа (HLS) | 0000000100000001 | 10.222.12.29:4001 |  |  |  | Двухзонный тариф | ~522ФЗ/~Существующие ТУ/~23-36548/~СЭС/~Всеволожский РЭС/Ленинградская обл, тер Всеволожский, массив Проба, тер. СНТ РОВАМ, д 50 | ЛО, Всеволожский р-он массив Проба (Рахья), снт Рова, уч.50 №005\54040214
1010 | ГтЭС | Гатчинский | [24 empty] | Ленинградская обл, тер Волосовский, деревня Зимитицы |  | Приборы с поддержкой протокола СПОДЭС - Нартис-И300 (СПОДЭС) | 023232031669 |  | 2024-02-20 |  |  |  | 1 | 1 | [6 empty] | 17 | Высокий уровень доступа (HLS) | 0000000100000001 | 10.220.242.71:4001 |  |  |  | Двухзонный тариф | ~522ФЗ/~Существующие ТУ/~23-36548/~ГтЭС/~Гатчинский РЭС/Ленинградская обл, тер Волосовский, деревня Зимитицы | обл Ленинградская, р-н Волосовский, д Зимитицы, гараж, столовая, магазин, ларь ТП-1053 №47270000271468
1011 | СЭС | Всеволожский | [24 empty] | Ленинградская обл, тер Всеволожский, деревня Углово, ул Северная, д 4 |  | Приборы с поддержкой протокола СПОДЭС - Нартис-И300 (СПОДЭС) | 023232031820 |  | 2024-02-22 |  |  |  | 1 | 1 | [6 empty] | 17 | Высокий уровень доступа (HLS) | 0000000100000001 | 10.222.12.28:4001 |  |  |  | Двухзонный тариф | ~522ФЗ/~Существующие ТУ/~23-36548/~СЭС/~Всеволожский РЭС/Ленинградская обл, тер Всеволожский, деревня Углово, ул Северная, д 4 | обл Ленинградская, р-н Всеволожский, д Углово, ул Северная, дом 4 №005\54020522
1012 | ГтЭС | Тосненский | [24 empty] | Ленинградская обл, тер Тосненский, деревня Трубников Бор, ул Механизаторов, д 6 |  | Приборы с поддержкой протокола СПОДЭС - Нартис-И300 (СПОДЭС) | 023232031892 |  | 2024-02-21 |  |  |  | 1 | 1 | [6 empty] | 17 | Высокий уровень доступа (HLS) | 0000000100000001 | 10.220.189.235:4001 |  |  |  | Двухзонный тариф | ~522ФЗ/~Существующие ТУ/~23-36548/~ГтЭС/~Тосненский РЭС/Ленинградская обл, тер Тосненский, деревня Трубников Бор, ул Механизаторов, д 6 | обл Ленинградская, р-н Тосненский, д Трубников Бор, ул Механизаторов, дом 6 №47290000290112
1013 | КнЭС | Лужский | [24 empty] | Ленинградская обл, тер Лужский, поселок Тёсово-4 |  | Приборы с поддержкой протокола СПОДЭС - Нартис-И300 (СПОДЭС) | 023232033887 |  | 2024-02-21 |  |  |  | 40 | 1 | [6 empty] | 17 | Высокий уровень доступа (HLS) | 0000000100000001 | 10.220.184.161:4001 |  |  |  | Двухзонный тариф | ~522ФЗ/~Существующие ТУ/~23-36548/~КнЭС/~Лужский РЭС/Ленинградская обл, тер Лужский, поселок Тёсово-4 | обл Ленинградская, р-н Лужский, п Тёсово-4, №47160000326924
1014 | КнЭС | Лужский | [24 empty] | Ленинградская обл, тер Лужский, деревня Рель |  | Приборы с поддержкой протокола СПОДЭС - Нартис-И300 (СПОДЭС) | 023232034838 |  | 2024-02-21 |  |  |  | 60 | 1 | [6 empty] | 17 | Высокий уровень доступа (HLS) | 0000000100000001 | 10.220.184.162:4001 |  |  |  | Двухзонный тариф | ~522ФЗ/~Существующие ТУ/~23-36548/~КнЭС/~Лужский РЭС/Ленинградская обл, тер Лужский, деревня Рель | обл Ленинградская, р-н Лужский, д Рель, №47160000326924
1015 | ВЭС | Приозерский | [24 empty] | Ленинградская обл, тер Приозерский, дп Массив Бригадное, снт Поляна, уч 42 |  | Приборы с поддержкой протокола СПОДЭС - Нартис-И100 (СПОДЭС) | 021230045491 |  | 2024-02-26 |  |  |  | 1 | 1 | [6 empty] | 17 | Высокий уровень доступа (HLS) | 0000000100000001 | 10.221.165.88:4001 |  |  |  | Двухзонный тариф | ~522ФЗ/~Существующие ТУ/~23-36548/~ВЭС/~Приозерский РЭС/Ленинградская обл, тер Приозерский, дп Массив Бригадное, снт Поляна, уч 42 | обл Ленинградская, р-н Приозерский, СНТ Поляна, уч. 42 №015\02418304
1016 | КнЭС | Лужский | [24 empty] | Ленинградская обл, тер Лужский, поселок Тёсово-4 |  | Приборы с поддержкой протокола СПОДЭС - Универсальный счетчик СПОДЭС трехфазный | 23165090 |  | 2024-02-22 |  |  |  | 1 | 1 | [6 empty] | 16 | Высокий уровень доступа (HLS) | 12345 | 10.220.183.59:4001 |  |  |  | Двухзонный тариф | ~522ФЗ/~Существующие ТУ/~23-36548/~КнЭС/~Лужский РЭС/Ленинградская обл, тер Лужский, поселок Тёсово-4 | Лужский р-н, п. Тесово, 4 №78170000170106
1017 | КнЭС | Лужский | [24 empty] | Ленинградская обл, тер Лужский, деревня Торошковичи, ул Козлова, д 22 |  | Приборы с поддержкой протокола СПОДЭС - Универсальный счетчик СПОДЭС трехфазный | 23167880 |  | 2024-02-26 |  |  |  | 1 | 1 | [6 empty] | 16 | Высокий уровень доступа (HLS) | 12345 | 10.220.153.30:4001 |  |  |  | Двухзонный тариф | ~522ФЗ/~Существующие ТУ/~23-36548/~КнЭС/~Лужский РЭС/Ленинградская обл, тер Лужский, деревня Торошковичи, ул Козлова, д 22 | 188277 Ленинградская область, Лужский район, Торошковская вол., д. Торошковичи, ул.Козлова, д. 22. №78240000335114
1018 | КнЭС | Лужский | [24 empty] | Ленинградская обл, тер Лужский, деревня Ям-Тесово |  | Приборы с поддержкой протокола СПОДЭС - Универсальный счетчик СПОДЭС трехфазный | 23174955 |  | 2024-02-22 |  |  |  | 1 | 1 | [6 empty] | 16 | Высокий уровень доступа (HLS) | 12345 | 10.220.154.164:4001 |  |  |  | Двухзонный тариф | ~522ФЗ/~Существующие ТУ/~23-36548/~КнЭС/~Лужский РЭС/Ленинградская обл, тер Лужский, деревня Ям-Тесово | обл Ленинградская, р-н Лужский, д Ям-Тесово №78240000335114
1019 | КнЭС | Лужский | [24 empty] | Ленинградская обл, тер Лужский, деревня Каменка |  | Приборы с поддержкой протокола СПОДЭС - Универсальный счетчик СПОДЭС трехфазный | 23175040 |  | 2024-02-22 |  |  |  | 1 | 1 | [6 empty] | 16 | Высокий уровень доступа (HLS) | 12345 | 10.220.184.167:4001 |  |  |  | Двухзонный тариф | ~522ФЗ/~Существующие ТУ/~23-36548/~КнЭС/~Лужский РЭС/Ленинградская обл, тер Лужский, деревня Каменка | обл Ленинградская, р-н Лужский, д Каменка, №78240000335114
1020 | КнЭС | Лужский | [24 empty] | Ленинградская обл, тер Лужский, деревня Каменка, ул Шевинская, зд 1 |  | Приборы с поддержкой протокола СПОДЭС - Универсальный счетчик СПОДЭС трехфазный | 23175286 |  | 2024-02-22 |  |  |  | 1 | 1 | [6 empty] | 16 | Высокий уровень доступа (HLS) | 12345 | 10.220.153.42:4001 |  |  |  | Двухзонный тариф | ~522ФЗ/~Существующие ТУ/~23-36548/~КнЭС/~Лужский РЭС/Ленинградская обл, тер Лужский, деревня Каменка, ул Шевинская, зд 1 | Лужский р-н, д. Каменка, ул. Шевинская, д. 1 пом. 1-Н №47160000328076
1021 | НлЭС | Волховский | [24 empty] | Ленинградская обл, тер Кировский, деревня Остров, уч 71 |  | Приборы с поддержкой протокола СПОДЭС - Нартис-И100 (СПОДЭС) | 021230023074 |  | 2024-02-25 |  |  |  | 1 | 1 | [6 empty] | 17 | Высокий уровень доступа (HLS) | 0000000100000001 | 10.220.193.253:4001 |  |  |  | Двухзонный тариф | ~522ФЗ/~Существующие ТУ/~23-36548/~НлЭС/~Волховский РЭС/Ленинградская обл, тер Кировский, деревня Остров, уч 71 | обл Ленинградская, р-н Кировский, д Остров, уч-к (владение) 71 №004\00049085
1022 | ВЭС | Приозерский | [24 empty] | Ленинградская обл, тер Приозерский, дп Массив Бригадное, снт Поляна, уч 44 |  | Приборы с поддержкой протокола СПОДЭС - Нартис-И100 (СПОДЭС) | 021230034008 |  | 2024-02-26 |  |  |  | 1 | 1 | [6 empty] | 17 | Высокий уровень доступа (HLS) | 0000000100000001 | 10.220.188.92:4001 |  |  |  | Двухзонный тариф | ~522ФЗ/~Существующие ТУ/~23-36548/~ВЭС/~Приозерский РЭС/Ленинградская обл, тер Приозерский, дп Массив Бригадное, снт Поляна, уч 44 | обл Ленинградская, р-н Приозерский, дп Массив Бригадное, снт Поляна, уч. 44, кв. 47:03:0221001:44 №015\02418238
1023 | ВЭС | Приозерский | [24 empty] | Ленинградская обл, тер Приозерский, дп Массив Бригадное, снт Поляна, уч 12 |  | Приборы с поддержкой протокола СПОДЭС - Нартис-И100 (СПОДЭС) | 021230036403 |  | 2024-02-26 |  |  |  | 1 | 1 | [6 empty] | 17 | Высокий уровень доступа (HLS) | 0000000100000001 | 10.221.135.250:4001 |  |  |  | Двухзонный тариф | ~522ФЗ/~Существующие ТУ/~23-36548/~ВЭС/~Приозерский РЭС/Ленинградская обл, тер Приозерский, дп Массив Бригадное, снт Поляна, уч 12 | обл. Ленинградская, р-н. Приозерский, СНТ СНТ "ПОЛЯНА", уч.12, к.н. 47:03:0221001:12 №015\02418340
1024 | НлЭС | Волховский | ПС 35кВ Мга (ПС 720) | [23 empty] | Ленинградская обл, тер Кировский, массив Горы-2, тер. СНТ Рассвет, 2-я линия, д 37 |  | Приборы с поддержкой протокола СПОДЭС - Нартис-И100 (СПОДЭС) | 021230037802 |  | 2024-02-20 |  |  |  | 1 | 1 | [6 empty] | 17 | Высокий уровень доступа (HLS) | 0000000100000001 | 10.220.245.254:4001 |  |  |  | Двухзонный тариф | ~522ФЗ/~Существующие ТУ/~23-36548/~НлЭС/~Волховский РЭС/Ленинградская обл, тер Кировский, массив Горы-2, тер. СНТ Рассвет, 2-я линия, д 37 | обл. Ленинградская, р-н. Кировский, массив. Горы-2, тер. СНТ. Рассвет, линия. 2-я д. 37 №4700000311
1025 | НлЭС | Волховский | [24 empty] | Ленинградская обл, тер Волховский, деревня Вороново, д 20 |  | Приборы с поддержкой протокола СПОДЭС - Нартис-И100 (СПОДЭС) | 021230038424 |  | 2024-02-26 |  |  |  | 1 | 1 | [6 empty] | 17 | Высокий уровень доступа (HLS) | 0000000100000001 | 10.220.192.242:4001 |  |  |  | Двухзонный тариф | ~522ФЗ/~Существующие ТУ/~23-36548/~НлЭС/~Волховский РЭС/Ленинградская обл, тер Волховский, деревня Вороново, д 20 | обл Ленинградская, р-н Волховский, д Потанинское поселение дер.Вороново д.20 Баня №012\01818972
1026 | НлЭС | Волховский | ПС 35кВ Мга (ПС 720) | [23 empty] | Ленинградская обл, тер Кировский, массив Горы-2, тер. СНТ Рассвет, 3-я линия, д 69 |  | Приборы с поддержкой протокола СПОДЭС - Нартис-И100 (СПОДЭС) | 021240065823 |  | 2024-06-25 |  |  |  | 1 | 1 | [6 empty] | 17 | Высокий уровень доступа (HLS) | 0000000100000001 | 10.220.135.166:4001 |  |  |  | Двухзонный тариф | ~522ФЗ/~Существующие ТУ/~23-36548/~НлЭС/~Волховский РЭС/Ленинградская обл, тер Кировский, массив Горы-2, тер. СНТ Рассвет, 3-я линия, д 69 | обл. Ленинградская, р-н. Кировский, массив. Горы-2, тер. СНТ. Рассвет, линия. 3-я д. 69 №4700000135
1027 | НлЭС | Волховский | [24 empty] | Ленинградская обл, тер Волховский, тер. СНТ Брусничка, ул Энергетиков, д 242 |  | Приборы с поддержкой протокола СПОДЭС - Нартис-И100 (СПОДЭС) | 021230038488 |  | 2024-02-23 |  |  |  | 1 | 1 | [6 empty] | 17 | Высокий уровень доступа (HLS) | 0000000100000001 | 10.220.192.168:4001 |  |  |  | Двухзонный тариф | ~522ФЗ/~Существующие ТУ/~23-36548/~НлЭС/~Волховский РЭС/Ленинградская обл, тер Волховский, тер. СНТ Брусничка, ул Энергетиков, д 242 | обл Ленинградская, р-н Волховский, тер. СНТ Брусничка, улица Энергетиков, д. 242 №012\00900582
1028 | ТхЭС | Тихвинский | [24 empty] | Ленинградская обл, тер Киришский, тер. СНТ Березка массива Кусино, ул 20-я, д 73 |  | Приборы с поддержкой протокола СПОДЭС - Нартис-И100 (СПОДЭС) | 021230040274 |  | 2024-02-27 |  |  |  | 1 | 1 | [6 empty] | 17 | Высокий уровень доступа (HLS) | 0000000100000001 | 10.220.227.136:4001 |  |  |  | Двухзонный тариф | ~522ФЗ/~Существующие ТУ/~23-36548/~ТхЭС/~Тихвинский РЭС/Ленинградская обл, тер Киришский, тер. СНТ Березка массива Кусино, ул 20-я, д 73 | обл Ленинградская, р-н Киришский, тер. СНТ Березка массива Кусино, ул 20-я, 73 №4700002397
1029 | КнЭС | Лужский | [24 empty] | Ленинградская обл, тер Лужский, деревня Большое Замошье, ул Центральная, д 6 |  | Приборы с поддержкой протокола СПОДЭС - Нартис-И100 (СПОДЭС) | 021230043070 |  | 2023-08-30 |  |  |  | 1 | 1 | [6 empty] | 17 | Высокий уровень доступа (HLS) | 0000000100000001 | 10.221.179.138:4001 |  |  |  | Двухзонный тариф | ~522ФЗ/~Существующие ТУ/~23-36548/~КнЭС/~Лужский РЭС/Ленинградская обл, тер Лужский, деревня Большое Замошье, ул Центральная, д 6 | ЛО, Лужский р-н, д. Большое Замошье, ул. Центральная, д. 6 №011\00290040
1030 | ТхЭС | Тихвинский | [24 empty] | Ленинградская обл, тер Киришский, тер. СНТ Маяк массива Кусино, ул 16-я, д 51 |  | Приборы с поддержкой протокола СПОДЭС - Нартис-И100 (СПОДЭС) | 021230043723 |  | 2024-02-21 |  |  |  | 1 | 1 | [6 empty] | 17 | Высокий уровень доступа (HLS) | 0000000100000001 | 10.220.196.41:4001 |  |  |  | Двухзонный тариф | ~522ФЗ/~Существующие ТУ/~23-36548/~ТхЭС/~Тихвинский РЭС/Ленинградская обл, тер Киришский, тер. СНТ Маяк массива Кусино, ул 16-я, д 51 | обл Ленинградская, р-н Киришский, Кусинский массив, СНТ "Маяк-1", ул. 16, уч. 51 №4700009538
1031 | НлЭС | Волховский | ПС 35кВ Мга (ПС 720) | [23 empty] | Ленинградская обл, тер Кировский, массив Горы-2, тер. СНТ Рассвет, 1-я линия, д 16 |  | Приборы с поддержкой протокола СПОДЭС - Нартис-И100 (СПОДЭС) | 021230044345 |  | 2024-02-20 |  |  |  | 1 | 1 | [6 empty] | 17 | Высокий уровень доступа (HLS) | 0000000100000001 | 10.220.168.37:4001 |  |  |  | Двухзонный тариф | ~522ФЗ/~Существующие ТУ/~23-36548/~НлЭС/~Волховский РЭС/Ленинградская обл, тер Кировский, массив Горы-2, тер. СНТ Рассвет, 1-я линия, д 16 | обл. Ленинградская, р-н. Кировский, массив. Горы-2, тер. СНТ. Рассвет, линия. 1-я д. 16 уч. №4700000354
1032 | ВЭС | Приозерский | [24 empty] | Ленинградская обл, тер Приозерский, дп Массив Бригадное, снт Поляна, уч 29 |  | Приборы с поддержкой протокола СПОДЭС - Нартис-И100 (СПОДЭС) | 021230044456 |  | 2024-02-26 |  |  |  | 1 | 1 | [6 empty] | 17 | Высокий уровень доступа (HLS) | 0000000100000001 | 10.220.185.190:4001 |  |  |  | Двухзонный тариф | ~522ФЗ/~Существующие ТУ/~23-36548/~ВЭС/~Приозерский РЭС/Ленинградская обл, тер Приозерский, дп Массив Бригадное, снт Поляна, уч 29 | обл Ленинградская, р-н Приозерский, СНТ Поляна, уч. 29 №4700004271
1033 | НлЭС | Волховский | [24 empty] | Ленинградская обл, тер Кировский, массив Горы-2, тер. СНТ Рассвет, 12-я линия, д 290 |  | Приборы с поддержкой протокола СПОДЭС - Нартис-И100 (СПОДЭС) | 021230044752 |  | 2024-02-21 |  |  |  | 1 | 1 | [6 empty] | 17 | Высокий уровень доступа (HLS) | 0000000100000001 | 10.220.166.31:4001 |  |  |  | Двухзонный тариф | ~522ФЗ/~Существующие ТУ/~23-36548/~НлЭС/~Волховский РЭС/Ленинградская обл, тер Кировский, массив Горы-2, тер. СНТ Рассвет, 12-я линия, д 290 | обл. Ленинградская, р-н. Кировский, массив. Горы-2, тер. СНТ. Рассвет, линия. 12-я д. 290 №4700000622
1034 | НлЭС | Волховский | ПС 35кВ Мга (ПС 720) | [23 empty] | Ленинградская обл, тер Кировский, массив Горы-2, тер. СНТ Рассвет, 5-я линия, д 126 |  | Приборы с поддержкой протокола СПОДЭС - Нартис-И100 (СПОДЭС) | 021230044962 |  | 2024-02-20 |  |  |  | 1 | 1 | [6 empty] | 17 | Высокий уровень доступа (HLS) | 0000000100000001 | 10.220.246.206:4001 |  |  |  | Двухзонный тариф | ~522ФЗ/~Существующие ТУ/~23-36548/~НлЭС/~Волховский РЭС/Ленинградская обл, тер Кировский, массив Горы-2, тер. СНТ Рассвет, 5-я линия, д 126 | Ленинградская область, Кировский район, массив Горы-2, СНТ Рассвет, 5 линия, д. 126 №4700000213
1035 | НлЭС | Волховский | ПС 35кВ Мга (ПС 720) | [23 empty] | Ленинградская обл, тер Кировский, массив Горы-2, тер. СНТ Рассвет, 11-я линия, д 256 |  | Приборы с поддержкой протокола СПОДЭС - Нартис-И100 (СПОДЭС) | 021230044993 |  | 2024-02-19 |  |  |  | 1 | 1 | [6 empty] | 17 | Высокий уровень доступа (HLS) | 0000000100000001 | 10.220.246.210:4001 |  |  |  | Двухзонный тариф | ~522ФЗ/~Существующие ТУ/~23-36548/~НлЭС/~Волховский РЭС/Ленинградская обл, тер Кировский, массив Горы-2, тер. СНТ Рассвет, 11-я линия, д 256 | Ленинградская область,Кировский район,Массив Горы-2,СНТ "Рассвет" 11-ая линия,д.256 №4700003345
1036 | НлЭС | Волховский | ПС 35кВ Мга (ПС 720) | [23 empty] | Ленинградская обл, тер Кировский, массив Горы-2, тер. СНТ Рассвет, 10-я линия, д 221 |  | Приборы с поддержкой протокола СПОДЭС - Нартис-И100 (СПОДЭС) | 021230045417 |  | 2024-02-19 |  |  |  | 1 | 1 | [6 empty] | 17 | Высокий уровень доступа (HLS) | 0000000100000001 | 10.220.238.227:4001 |  |  |  | Двухзонный тариф | ~522ФЗ/~Существующие ТУ/~23-36548/~НлЭС/~Волховский РЭС/Ленинградская обл, тер Кировский, массив Горы-2, тер. СНТ Рассвет, 10-я линия, д 221 | обл. Ленинградская, р-н. Кировский, массив. Горы-2, тер. СНТ. Рассвет, линия. 10-я д. 221 №4700000389
1037 | НлЭС | Волховский | [24 empty] | Ленинградская обл, тер Волховский, тер. СНТ Брусничка, ул Энергетиков, д 245 |  | Приборы с поддержкой протокола СПОДЭС - Нартис-И100 (СПОДЭС) | 021230047218 |  | 2024-02-23 |  |  |  | 1 | 1 | [6 empty] | 17 | Высокий уровень доступа (HLS) | 0000000100000001 | 10.220.192.167:4001 |  |  |  | Двухзонный тариф | ~522ФЗ/~Существующие ТУ/~23-36548/~НлЭС/~Волховский РЭС/Ленинградская обл, тер Волховский, тер. СНТ Брусничка, ул Энергетиков, д 245 | обл Ленинградская, р-н Волховский, тер. СНТ Брусничка, ул Энергетиков, уч-к (владение) 245 №4700014211
1038 | НлЭС | Волховский | ПС 35кВ Мга (ПС 720) | [23 empty] | Ленинградская обл, тер Кировский, массив Горы-2, тер. СНТ Рассвет, 0-я линия, д 5 |  | Приборы с поддержкой протокола СПОДЭС - Нартис-И100 (СПОДЭС) | 021240009833 |  | 2024-06-21 |  |  |  | 1 | 1 | [6 empty] | 17 | Высокий уровень доступа (HLS) | 0000000100000001 | 10.221.212.239:4001 |  |  |  | Двухзонный тариф | ~522ФЗ/~Существующие ТУ/~23-36548/~НлЭС/~Волховский РЭС/Ленинградская обл, тер Кировский, массив Горы-2, тер. СНТ Рассвет, 0-я линия, д 5 | обл. Ленинградская, р-н. Кировский, массив. Горы-2, тер. СНТ. Рассвет, ул. линия 0 д. 5 уч. №4700000308
1039 | НлЭС | Волховский | ПС 35кВ Мга (ПС 720) | [23 empty] | Ленинградская обл, тер Кировский, массив Горы-2, тер. СНТ Рассвет, 11-я линия, д 272 |  | Приборы с поддержкой протокола СПОДЭС - Нартис-И100 (СПОДЭС) | 021230047267 |  | 2024-02-19 |  |  |  | 1 | 1 | [6 empty] | 17 | Высокий уровень доступа (HLS) | 0000000100000001 | 10.220.245.250:4001 |  |  |  | Двухзонный тариф | ~522ФЗ/~Существующие ТУ/~23-36548/~НлЭС/~Волховский РЭС/Ленинградская обл, тер Кировский, массив Горы-2, тер. СНТ Рассвет, 11-я линия, д 272 | обл. Ленинградская, р-н. Кировский, массив. Горы-2, тер. СНТ. Рассвет, линия. 11-я д. 272 №4700000607
1040 | НлЭС | Волховский | ПС 35кВ Мга (ПС 720) | [23 empty] | Ленинградская обл, тер Кировский, массив Горы-2, тер. СНТ Рассвет, 11-я линия, д 271 |  | Приборы с поддержкой протокола СПОДЭС - Нартис-И100 (СПОДЭС) | 021230047282 |  | 2024-02-19 |  |  |  | 1 | 1 | [6 empty] | 17 | Высокий уровень доступа (HLS) | 0000000100000001 | 10.220.248.163:4001 |  |  |  | Двухзонный тариф | ~522ФЗ/~Существующие ТУ/~23-36548/~НлЭС/~Волховский РЭС/Ленинградская обл, тер Кировский, массив Горы-2, тер. СНТ Рассвет, 11-я линия, д 271 | Ленинградская область,Кировский район,Массив Горы-2,СНТ "Рассвет" .11-ая линия,д.271 №4700000613
1041 | НлЭС | Волховский | ПС 35кВ Мга (ПС 720) | [23 empty] | Ленинградская обл, тер Кировский, массив Горы-2, тер. СНТ Рассвет, 2-я линия, д 58 |  | Приборы с поддержкой протокола СПОДЭС - Нартис-И100 (СПОДЭС) | 021230047326 |  | 2024-02-21 |  |  |  | 1 | 1 | [6 empty] | 17 | Высокий уровень доступа (HLS) | 0000000100000001 | 10.220.206.4:4001 |  |  |  | Двухзонный тариф | ~522ФЗ/~Существующие ТУ/~23-36548/~НлЭС/~Волховский РЭС/Ленинградская обл, тер Кировский, массив Горы-2, тер. СНТ Рассвет, 2-я линия, д 58 | обл. Ленинградская, р-н. Кировский, массив. Горы-2, тер. СНТ. Рассвет, линия. 2-я д. 58 №4700000323
1042 | НлЭС | Волховский | ПС 35кВ Мга (ПС 720) | [23 empty] | Ленинградская обл, тер Кировский, массив Горы-2, тер. СНТ Рассвет, 4-я линия, д 91 |  | Приборы с поддержкой протокола СПОДЭС - Нартис-И100 (СПОДЭС) | 021230039065 |  | 2024-02-19 |  |  |  | 1 | 1 | [6 empty] | 17 | Высокий уровень доступа (HLS) | 0000000100000001 | 10.220.193.155:4001 |  |  |  | Двухзонный тариф | ~522ФЗ/~Существующие ТУ/~23-36548/~НлЭС/~Волховский РЭС/Ленинградская обл, тер Кировский, массив Горы-2, тер. СНТ Рассвет, 4-я линия, д 91 | Ленинградская область,Кировский район,Массив Горы-2,СНТ "Рассвет",4-ая линия д.91 №4700000133
1043 | НлЭС | Волховский | ПС 35кВ Мга (ПС 720) | [23 empty] | Ленинградская обл, тер Кировский, массив Горы-2, тер. СНТ Рассвет, 3-я линия, д 79 |  | Приборы с поддержкой протокола СПОДЭС - Нартис-И100 (СПОДЭС) | 021230047332 |  | 2024-02-19 |  |  |  | 1 | 1 | [6 empty] | 17 | Высокий уровень доступа (HLS) | 0000000100000001 | 10.220.246.205:4001 |  |  |  | Двухзонный тариф | ~522ФЗ/~Существующие ТУ/~23-36548/~НлЭС/~Волховский РЭС/Ленинградская обл, тер Кировский, массив Горы-2, тер. СНТ Рассвет, 3-я линия, д 79 | обл. Ленинградская, р-н. Кировский, массив. Горы-2, тер. СНТ. Рассвет, линия. 3-я д. 79 №4700000344
1044 | ТхЭС | Тихвинский | [24 empty] | Ленинградская обл, тер Киришский, тер. СНТ Березка массива Кусино, д 19-я, д 47 |  | Приборы с поддержкой протокола СПОДЭС - Нартис-И100 (СПОДЭС) | 021230047407 |  | 2024-02-22 |  |  |  | 1 | 1 | [6 empty] | 17 | Высокий уровень доступа (HLS) | 0000000100000001 | 10.220.240.183:4001 |  |  |  | Двухзонный тариф | ~522ФЗ/~Существующие ТУ/~23-36548/~ТхЭС/~Тихвинский РЭС/Ленинградская обл, тер Киришский, тер. СНТ Березка массива Кусино, д 19-я, д 47 | обл Ленинградская, р-н Киришский, массив Кусино, Березка, 19-я ул, 47 №4700004971
1045 | ТхЭС | Тихвинский | [24 empty] | Ленинградская обл, тер Киришский, тер. СНТ Маяк массива Кусино, ул 13-я, д 47 |  | Приборы с поддержкой протокола СПОДЭС - Нартис-И100 (СПОДЭС) | 021230047536 |  | 2024-02-21 |  |  |  | 1 | 1 | [6 empty] | 17 | Высокий уровень доступа (HLS) | 0000000100000001 | 10.220.172.9:4001 |  |  |  | Двухзонный тариф | ~522ФЗ/~Существующие ТУ/~23-36548/~ТхЭС/~Тихвинский РЭС/Ленинградская обл, тер Киришский, тер. СНТ Маяк массива Кусино, ул 13-я, д 47 | обл Ленинградская, р-н Киришский, массив Кусино, СНТ Маяк-1, 13-я ул, 47 №4700009027
1046 | ТхЭС | Тихвинский | [24 empty] | Ленинградская обл, тер Киришский, тер. СНТ Маяк массива Кусино, ул 13-я, д 10 |  | Приборы с поддержкой протокола СПОДЭС - Нартис-И100 (СПОДЭС) | 021230047665 |  | 2024-02-21 |  |  |  | 1 | 1 | [6 empty] | 17 | Высокий уровень доступа (HLS) | 0000000100000001 | 10.220.249.223:4001 |  |  |  | Двухзонный тариф | ~522ФЗ/~Существующие ТУ/~23-36548/~ТхЭС/~Тихвинский РЭС/Ленинградская обл, тер Киришский, тер. СНТ Маяк массива Кусино, ул 13-я, д 10 | Ленинградская обл, Киришский р-н, массив Кусино, СНТ "Маяк" ул.13, уч.10 №4700009424
1047 | ЮЭС | Петродворцовый | [24 empty] | Ленинградская обл, тер Ломоносовский, тер. СНТ Трансмаш, д 98 |  | Приборы с поддержкой протокола СПОДЭС - Нартис-И100 (СПОДЭС) | 021230061001 |  | 2024-02-22 |  |  |  | 1 | 1 | [6 empty] | 17 | Высокий уровень доступа (HLS) | 0000000100000001 | 10.220.172.97:4001 |  |  |  | Двухзонный тариф | ~522ФЗ/~Существующие ТУ/~23-36548/~ЮЭС/~Петродворцовый РЭС/Ленинградская обл, тер Ломоносовский, тер. СНТ Трансмаш, д 98 | СНТ ТРАНСМАШ, ул. УЛИЦЫ НЕТ, уч. 98, 47:14:0637015:43 №002\01394946
1048 | ЮЭС | Петродворцовый | [24 empty] | Ленинградская обл, тер Ломоносовский, тер. СНТ Трансмаш, д 92 |  | Приборы с поддержкой протокола СПОДЭС - Нартис-И100 (СПОДЭС) | 021230061033 |  | 2024-02-22 |  |  |  | 1 | 1 | [6 empty] | 17 | Высокий уровень доступа (HLS) | 0000000100000001 | 10.220.172.98:4001 |  |  |  | Двухзонный тариф | ~522ФЗ/~Существующие ТУ/~23-36548/~ЮЭС/~Петродворцовый РЭС/Ленинградская обл, тер Ломоносовский, тер. СНТ Трансмаш, д 92 | СНТ ТРАНСМАШ, ул. УЛИЦЫ НЕТ, уч. 92, 47:14:0637015:40 №002\01394942
1049 | ЮЭС | Петродворцовый | [24 empty] | Ленинградская обл, тер Ломоносовский, тер. СНТ Трансмаш, д 519 |  | Приборы с поддержкой протокола СПОДЭС - Нартис-И100 (СПОДЭС) | 021230061049 |  | 2024-02-22 |  |  |  | 1 | 1 | [6 empty] | 17 | Высокий уровень доступа (HLS) | 0000000100000001 | 10.220.172.101:4001 |  |  |  | Двухзонный тариф | ~522ФЗ/~Существующие ТУ/~23-36548/~ЮЭС/~Петродворцовый РЭС/Ленинградская обл, тер Ломоносовский, тер. СНТ Трансмаш, д 519 | СНТ ТРАНСМАШ, ул. УЛИЦЫ НЕТ, уч. 519, 47:14:0637015:12 №002\01397105
1050 | ТхЭС | Тихвинский | [24 empty] | Ленинградская обл, тер Киришский, деревня Клинково, ул Центральная, д 11 |  | Приборы с поддержкой протокола СПОДЭС - Нартис-И100 (СПОДЭС) | 021230067716 |  | 2024-02-23 |  |  |  | 1 | 1 | [6 empty] | 17 | Высокий уровень доступа (HLS) | 0000000100000001 | 10.221.209.87:4001 |  |  |  | Двухзонный тариф | ~522ФЗ/~Существующие ТУ/~23-36548/~ТхЭС/~Тихвинский РЭС/Ленинградская обл, тер Киришский, деревня Клинково, ул Центральная, д 11 | д. КЛИНКОВО (БУДОГОЩСКОЕ ГП), ул. ЦЕНТРАЛЬНАЯ, 11 №013\00041640
1051 | ТхЭС | Тихвинский | [24 empty] | Ленинградская обл, тер Киришский, тер. СНТ Берёзка-2, ул Рябиновая, д 22 |  | Приборы с поддержкой протокола СПОДЭС - Нартис-И100 (СПОДЭС) | 021230067793 |  | 2024-02-22 |  |  |  | 1 | 1 | [6 empty] | 17 | Высокий уровень доступа (HLS) | 0000000100000001 | 10.221.209.115:4001 |  |  |  | Двухзонный тариф | ~522ФЗ/~Существующие ТУ/~23-36548/~ТхЭС/~Тихвинский РЭС/Ленинградская обл, тер Киришский, тер. СНТ Берёзка-2, ул Рябиновая, д 22 | Киришский район, СНТ Березка, ул.Рябиновая, уч.22 №4700000930
1052 | ТхЭС | Тихвинский | [24 empty] | Ленинградская обл, тер Киришский, тер. СНТ Маяк массива Кусино, ул 13-я, д 47 |  | Приборы с поддержкой протокола СПОДЭС - Нартис-И100 (СПОДЭС) | 021230067825 |  | 2024-02-21 |  |  |  | 1 | 1 | [6 empty] | 17 | Высокий уровень доступа (HLS) | 0000000100000001 | 10.220.152.151:4001 |  |  |  | Двухзонный тариф | ~522ФЗ/~Существующие ТУ/~23-36548/~ТхЭС/~Тихвинский РЭС/Ленинградская обл, тер Киришский, тер. СНТ Маяк массива Кусино, ул 13-я, д 47 | обл Ленинградская, р-н Киришский, массив Кусино, СНТ Маяк, 13-я ул, 4 №4700009106
1053 | ТхЭС | Тихвинский | [24 empty] | Ленинградская обл, тер Киришский, тер. СНТ Берёзка-2, ул 17-я, д 109 |  | Приборы с поддержкой протокола СПОДЭС - Нартис-И100 (СПОДЭС) | 021230067860 |  | 2024-02-22 |  |  |  | 1 | 1 | [6 empty] | 17 | Высокий уровень доступа (HLS) | 0000000100000001 | 10.220.239.188:4001 |  |  |  | Двухзонный тариф | ~522ФЗ/~Существующие ТУ/~23-36548/~ТхЭС/~Тихвинский РЭС/Ленинградская обл, тер Киришский, тер. СНТ Берёзка-2, ул 17-я, д 109 | Киришский район, СНТ Березка, ул.17, уч.109 №4700001218
1054 | ЮЭС | Петродворцовый | [24 empty] | Ленинградская обл, тер Ломоносовский, тер. СНТ Трансмаш, д 117 |  | Приборы с поддержкой протокола СПОДЭС - Нартис-И100 (СПОДЭС) | 021230067954 |  | 2024-02-26 |  |  |  | 1 | 1 | [6 empty] | 17 | Высокий уровень доступа (HLS) | 0000000100000001 | 10.222.1.180:4001 |  |  |  | Двухзонный тариф | ~522ФЗ/~Существующие ТУ/~23-36548/~ЮЭС/~Петродворцовый РЭС/Ленинградская обл, тер Ломоносовский, тер. СНТ Трансмаш, д 117 | СНТ ТРАНСМАШ, ул. УЛИЦЫ НЕТ, уч. 117, 47:14:0637015:56 №002\01394961
1055 | ЮЭС | Петродворцовый | [24 empty] | Ленинградская обл, тер Ломоносовский, тер. СНТ Трансмаш, д 105 |  | Приборы с поддержкой протокола СПОДЭС - Нартис-И100 (СПОДЭС) | 021230067975 |  | 2024-02-26 |  |  |  | 1 | 1 | [6 empty] | 17 | Высокий уровень доступа (HLS) | 0000000100000001 | 10.222.1.189:4001 |  |  |  | Двухзонный тариф | ~522ФЗ/~Существующие ТУ/~23-36548/~ЮЭС/~Петродворцовый РЭС/Ленинградская обл, тер Ломоносовский, тер. СНТ Трансмаш, д 105 | СНТ ТРАНСМАШ, ул. УЛИЦЫ НЕТ, уч. 105, 47:14:0637015:48 №002\01394951
1056 | НлЭС | Волховский | [24 empty] | Ленинградская обл, тер Кировский, массив Горы-2, тер. СНТ Рассвет, 9-я линия, д 198 |  | Приборы с поддержкой протокола СПОДЭС - Нартис-И100 (СПОДЭС) | 021240010144 |  | 2024-06-25 |  |  |  | 1 | 1 | [6 empty] | 17 | Высокий уровень доступа (HLS) | 0000000100000001 | 10.223.128.45:4001 |  |  |  | Двухзонный тариф | ~522ФЗ/~Существующие ТУ/~23-36548/~НлЭС/~Волховский РЭС/Ленинградская обл, тер Кировский, массив Горы-2, тер. СНТ Рассвет, 9-я линия, д 198 | обл. Ленинградская, р-н. Кировский, массив. Горы-2, тер. СНТ. Рассвет, линия. 9-я д. 198 уч. №4700000835
1057 | ТхЭС | Тихвинский | [24 empty] | Ленинградская обл, тер Киришский, тер. СНТ Берёзка-2, ул 18-я, д 47 |  | Приборы с поддержкой протокола СПОДЭС - Нартис-И100 (СПОДЭС) | 021230068067 |  | 2024-02-22 |  |  |  | 1 | 1 | [6 empty] | 17 | Высокий уровень доступа (HLS) | 0000000100000001 | 10.220.196.21:4001 |  |  |  | Двухзонный тариф | ~522ФЗ/~Существующие ТУ/~23-36548/~ТхЭС/~Тихвинский РЭС/Ленинградская обл, тер Киришский, тер. СНТ Берёзка-2, ул 18-я, д 47 | Киришский район, СНТ Березка, ул.18, уч.47 №4700001065
1058 | ТхЭС | Тихвинский | [24 empty] | Ленинградская обл, тер Киришский, тер. СНТ Берёзка-2, ул Рябиновая, д 37 |  | Приборы с поддержкой протокола СПОДЭС - Нартис-И100 (СПОДЭС) | 021230068118 |  | 2024-02-27 |  |  |  | 1 | 1 | [6 empty] | 17 | Высокий уровень доступа (HLS) | 0000000100000001 | 10.220.164.68:4001 |  |  |  | Двухзонный тариф | ~522ФЗ/~Существующие ТУ/~23-36548/~ТхЭС/~Тихвинский РЭС/Ленинградская обл, тер Киришский, тер. СНТ Берёзка-2, ул Рябиновая, д 37 | обл Ленинградская, р-н Киришский, массив Кусино, СНТ Березка, рябиновая 37 №4700001287
1059 | ТхЭС | Тихвинский | [24 empty] | Ленинградская обл, тер Киришский, тер. СНТ Берёзка-2, ул 19-я, д 79 |  | Приборы с поддержкой протокола СПОДЭС - Нартис-И100 (СПОДЭС) | 021230068121 |  | 2024-02-22 |  |  |  | 1 | 1 | [6 empty] | 17 | Высокий уровень доступа (HLS) | 0000000100000001 | 10.220.238.222:4001 |  |  |  | Двухзонный тариф | ~522ФЗ/~Существующие ТУ/~23-36548/~ТхЭС/~Тихвинский РЭС/Ленинградская обл, тер Киришский, тер. СНТ Берёзка-2, ул 19-я, д 79 | Киришский район, СНТ Березка, ул.19, уч.79 №013\00015669
1060 | ТхЭС | Тихвинский | [24 empty] | Ленинградская обл, тер Киришский, тер. СНТ Маяк массива Кусино, ул 13-я, д 22 |  | Приборы с поддержкой протокола СПОДЭС - Нартис-И100 (СПОДЭС) | 021230068358 |  | 2024-02-21 |  |  |  | 1 | 1 | [6 empty] | 17 | Высокий уровень доступа (HLS) | 0000000100000001 | 10.220.249.117:4001 |  |  |  | Двухзонный тариф | ~522ФЗ/~Существующие ТУ/~23-36548/~ТхЭС/~Тихвинский РЭС/Ленинградская обл, тер Киришский, тер. СНТ Маяк массива Кусино, ул 13-я, д 22 | обл Ленинградская, р-н Киришский, тер. СНТ Маяк, ул. 13, уч. 22 №4700009830
1061 | ТхЭС | Тихвинский | [24 empty] | Ленинградская обл, тер Киришский, тер. СНТ Маяк массива Кусино, ул 11-я, д 73 |  | Приборы с поддержкой протокола СПОДЭС - Нартис-И100 (СПОДЭС) | 021230068427 |  | 2024-02-21 |  |  |  | 1 | 1 | [6 empty] | 17 | Высокий уровень доступа (HLS) | 0000000100000001 | 10.221.209.98:4001 |  |  |  | Двухзонный тариф | ~522ФЗ/~Существующие ТУ/~23-36548/~ТхЭС/~Тихвинский РЭС/Ленинградская обл, тер Киришский, тер. СНТ Маяк массива Кусино, ул 11-я, д 73 | обл Ленинградская, р-н Киришский, массив Кусино, СНТ Маяк, 11-я улица, уч. 73 №4700011002
1062 | ЮЭС | Петродворцовый | [24 empty] | Ленинградская обл, тер Ломоносовский, тер. СНТ Трансмаш, д 104 |  | Приборы с поддержкой протокола СПОДЭС - Нартис-И100 (СПОДЭС) | 021230068738 |  | 2024-02-26 |  |  |  | 1 | 1 | [6 empty] | 17 | Высокий уровень доступа (HLS) | 0000000100000001 | 10.222.1.181:4001 |  |  |  | Двухзонный тариф | ~522ФЗ/~Существующие ТУ/~23-36548/~ЮЭС/~Петродворцовый РЭС/Ленинградская обл, тер Ломоносовский, тер. СНТ Трансмаш, д 104 | СНТ ТРАНСМАШ, ул. УЛИЦЫ НЕТ, кв-л 15, уч. 104 №002\01396551
1063 | ЮЭС | Красносельский | [24 empty] | Ленинградская обл, тер Ломоносовский, деревня Большие Горки, д 31 |  | Приборы с поддержкой протокола СПОДЭС - Нартис-И100 (СПОДЭС) | 021230068844 |  | 2024-02-22 |  |  |  | 1 | 1 | [6 empty] | 17 | Высокий уровень доступа (HLS) | 0000000100000001 | 10.220.171.215:4001 |  |  |  | Двухзонный тариф | ~522ФЗ/~Существующие ТУ/~23-36548/~ЮЭС/~Красносельский РЭС/Ленинградская обл, тер Ломоносовский, деревня Большие Горки, д 31 | Ленинградская область, Ломоносовский р-н, Большие Горки, уч. 31 №002\00312094
1064 | НлЭС | Волховский | [24 empty] | Ленинградская обл, тер Кировский, массив Горы-2, тер. СНТ Рассвет, 3-я линия, д 67 |  | Приборы с поддержкой протокола СПОДЭС - Нартис-И100 (СПОДЭС) | 021230069015 |  | 2024-02-21 |  |  |  | 1 | 1 | [6 empty] | 17 | Высокий уровень доступа (HLS) | 0000000100000001 | 10.220.192.30:4001 |  |  |  | Двухзонный тариф | ~522ФЗ/~Существующие ТУ/~23-36548/~НлЭС/~Волховский РЭС/Ленинградская обл, тер Кировский, массив Горы-2, тер. СНТ Рассвет, 3-я линия, д 67 | обл. Ленинградская, р-н. Кировский, массив. Горы-2, тер. СНТ. Рассвет, линия. 3-я д. 67 №4700000871
1065 | ТхЭС | Тихвинский | [24 empty] | Ленинградская обл, тер Киришский, тер. СНТ Березка массива Кусино, ул 20-я, д 88 |  | Приборы с поддержкой протокола СПОДЭС - Нартис-И100 (СПОДЭС) | 021230069052 |  | 2024-02-27 |  |  |  | 1 | 1 | [6 empty] | 17 | Высокий уровень доступа (HLS) | 0000000100000001 | 10.220.168.76:4001 |  |  |  | Двухзонный тариф | ~522ФЗ/~Существующие ТУ/~23-36548/~ТхЭС/~Тихвинский РЭС/Ленинградская обл, тер Киришский, тер. СНТ Березка массива Кусино, ул 20-я, д 88 | обл Ленинградская, р-н Киришский, тер. СНТ Березка массива Кусино, ул.20, уч. 88 №4700002104
1066 | ТхЭС | Тихвинский | [24 empty] | Ленинградская обл, тер Киришский, тер. СНТ Берёзка-2, ул Рябиновая, д 25 |  | Приборы с поддержкой протокола СПОДЭС - Нартис-И100 (СПОДЭС) | 021230069087 |  | 2024-02-27 |  |  |  | 1 | 1 | [6 empty] | 17 | Высокий уровень доступа (HLS) | 0000000100000001 | 10.220.165.108:4001 |  |  |  | Двухзонный тариф | ~522ФЗ/~Существующие ТУ/~23-36548/~ТхЭС/~Тихвинский РЭС/Ленинградская обл, тер Киришский, тер. СНТ Берёзка-2, ул Рябиновая, д 25 | обл Ленинградская, р-н Киришский, тер. СНТ Березка массива Кусино, ул.Рябиновая, уч.25 №4700004668
1067 | ЮЭС | Петродворцовый | [24 empty] | Ленинградская обл, тер Ломоносовский, тер. СНТ Трансмаш, д 110 |  | Приборы с поддержкой протокола СПОДЭС - Нартис-И100 (СПОДЭС) | 021230069158 |  | 2024-02-26 |  |  |  | 1 | 1 | [6 empty] | 17 | Высокий уровень доступа (HLS) | 0000000100000001 | 10.222.1.183:4001 |  |  |  | Двухзонный тариф | ~522ФЗ/~Существующие ТУ/~23-36548/~ЮЭС/~Петродворцовый РЭС/Ленинградская обл, тер Ломоносовский, тер. СНТ Трансмаш, д 110 | СНТ ТРАНСМАШ, ул. УЛИЦЫ НЕТ, уч. 110, 47:14:0637015:50 №002\01394955
1068 | ТхЭС | Тихвинский | [24 empty] | Ленинградская обл, тер Киришский, тер. СНТ Берёзка-2, ул 16-я, д 108 |  | Приборы с поддержкой протокола СПОДЭС - Нартис-И100 (СПОДЭС) | 021230069194 |  | 2024-02-28 |  |  |  | 1 | 1 | [6 empty] | 17 | Высокий уровень доступа (HLS) | 0000000100000001 | 10.220.165.237:4001 |  |  |  | Двухзонный тариф | ~522ФЗ/~Существующие ТУ/~23-36548/~ТхЭС/~Тихвинский РЭС/Ленинградская обл, тер Киришский, тер. СНТ Берёзка-2, ул 16-я, д 108 | Киришский район, СНТ Березка, ул.16, уч. 108 №013\00015659
1069 | ТхЭС | Тихвинский | [24 empty] | Ленинградская обл, тер Киришский, тер. СНТ Берёзка-2, ул Рябиновая, д 20 |  | Приборы с поддержкой протокола СПОДЭС - Нартис-И100 (СПОДЭС) | 021230069450 |  | 2024-02-27 |  |  |  | 1 | 1 | [6 empty] | 17 | Высокий уровень доступа (HLS) | 0000000100000001 | 10.220.164.107:4001 |  |  |  | Двухзонный тариф | ~522ФЗ/~Существующие ТУ/~23-36548/~ТхЭС/~Тихвинский РЭС/Ленинградская обл, тер Киришский, тер. СНТ Берёзка-2, ул Рябиновая, д 20 | Киришский район, СНТ Березка, ул.Рябиновая, уч.20 №4700001294
1070 | ТхЭС | Тихвинский | ПС-419 | [23 empty] | Ленинградская обл, тер Киришский, тер. СНТ Берёзка-2, ул Рябиновая, д 30 |  | Приборы с поддержкой протокола СПОДЭС - Нартис-И100 (СПОДЭС) | 021230069616 |  | 2024-02-27 |  |  |  | 1 | 1 | [6 empty] | 17 | Высокий уровень доступа (HLS) | 0000000100000001 | 10.220.165.230:4001 |  |  |  | Двухзонный тариф | ~522ФЗ/~Существующие ТУ/~23-36548/~ТхЭС/~Тихвинский РЭС/Ленинградская обл, тер Киришский, тер. СНТ Берёзка-2, ул Рябиновая, д 30 | обл Ленинградская, р-н Киришский, массив Кусино, тер. СНТ Берёзка, ул Рябиновая, 30 №013\00015631
1071 | ЮЭС | Петродворцовый | [24 empty] | Ленинградская обл, тер Ломоносовский, тер. СНТ Трансмаш, д 521 |  | Приборы с поддержкой протокола СПОДЭС - Нартис-И100 (СПОДЭС) | 021230069743 |  | 2024-02-28 |  |  |  | 1 | 1 | [6 empty] | 17 | Высокий уровень доступа (HLS) | 0000000100000001 | 10.222.1.186:4001 |  |  |  | Двухзонный тариф | ~522ФЗ/~Существующие ТУ/~23-36548/~ЮЭС/~Петродворцовый РЭС/Ленинградская обл, тер Ломоносовский, тер. СНТ Трансмаш, д 521 | СНТ ТРАНСМАШ, ул. УЛИЦЫ НЕТ, уч. 521, 47:14:0637005:53 №002\01396214
1072 | ТхЭС | Тихвинский | [24 empty] | Ленинградская обл, тер Киришский, деревня Клинково, ул Центральная, д 45 |  | Приборы с поддержкой протокола СПОДЭС - Нартис-И100 (СПОДЭС) | 021230069773 |  | 2024-02-23 |  |  |  | 1 | 1 | [6 empty] | 17 | Высокий уровень доступа (HLS) | 0000000100000001 | 10.221.209.89:4001 |  |  |  | Двухзонный тариф | ~522ФЗ/~Существующие ТУ/~23-36548/~ТхЭС/~Тихвинский РЭС/Ленинградская обл, тер Киришский, деревня Клинково, ул Центральная, д 45 | д. КЛИНКОВО (БУДОГОЩСКОЕ ГП), ул. ЦЕНТРАЛЬНАЯ, 45 №013\00041639
1073 | ЮЭС | Петродворцовый | [24 empty] | Ленинградская обл, тер Ломоносовский, тер. СНТ Трансмаш, д 698 |  | Приборы с поддержкой протокола СПОДЭС - Нартис-И100 (СПОДЭС) | 021230069791 |  | 2024-02-28 |  |  |  | 1 | 1 | [6 empty] | 17 | Высокий уровень доступа (HLS) | 0000000100000001 | 10.222.1.169:4001 |  |  |  | Двухзонный тариф | ~522ФЗ/~Существующие ТУ/~23-36548/~ЮЭС/~Петродворцовый РЭС/Ленинградская обл, тер Ломоносовский, тер. СНТ Трансмаш, д 698 | СНТ ТРАНСМАШ, ул. УЛИЦЫ НЕТ, уч. 698, 47:14:0637014:51 №002\01396287
1074 | ТхЭС | Тихвинский | [24 empty] | Ленинградская обл, тер Киришский, тер. СНТ Берёзка-2, ул Рябиновая, д 35 |  | Приборы с поддержкой протокола СПОДЭС - Нартис-И100 (СПОДЭС) | 021230069819 |  | 2024-02-27 |  |  |  | 1 | 1 | [6 empty] | 17 | Высокий уровень доступа (HLS) | 0000000100000001 | 10.220.166.65:4001 |  |  |  | Двухзонный тариф | ~522ФЗ/~Существующие ТУ/~23-36548/~ТхЭС/~Тихвинский РЭС/Ленинградская обл, тер Киришский, тер. СНТ Берёзка-2, ул Рябиновая, д 35 | обл Ленинградская, р-н Киришский, тер. СНТ Березка, массива Кусино, ул.Рябиновая, уч.35 №4700004809
1075 | ЮЭС | Петродворцовый | [24 empty] | Ленинградская обл, тер Ломоносовский, тер. СНТ Трансмаш, ул Остро-Лукская, д 115 |  | Приборы с поддержкой протокола СПОДЭС - Нартис-И100 (СПОДЭС) | 021230069893 |  | 2024-02-28 |  |  |  | 1 | 1 | [6 empty] | 17 | Высокий уровень доступа (HLS) | 0000000100000001 | 10.222.1.173:4001 |  |  |  | Двухзонный тариф | ~522ФЗ/~Существующие ТУ/~23-36548/~ЮЭС/~Петродворцовый РЭС/Ленинградская обл, тер Ломоносовский, тер. СНТ Трансмаш, ул Остро-Лукская, д 115 | СНТ ТРАНСМАШ, ул. ОСТРО-ЛУКСКАЯ, уч. 115, 47:14:0637015:116 №002\01396873
1076 | ЮЭС | Красносельский | [24 empty] | Ленинградская обл, тер Ломоносовский, тер. ДНП Ропшинские Горки, ул Карельская, д 6 |  | Приборы с поддержкой протокола СПОДЭС - Нартис-И100 (СПОДЭС) | 021230069915 |  | 2024-02-22 |  |  |  | 1 | 1 | [6 empty] | 17 | Высокий уровень доступа (HLS) | 0000000100000001 | 10.220.171.222:4001 |  |  |  | Двухзонный тариф | ~522ФЗ/~Существующие ТУ/~23-36548/~ЮЭС/~Красносельский РЭС/Ленинградская обл, тер Ломоносовский, тер. ДНП Ропшинские Горки, ул Карельская, д 6 | Ленинградская область, р-н Ломоносовский, тер. ДНП Ропшинские Горки, ул Карельская, 6 №002\00397356
1077 | ТхЭС | Тихвинский | [24 empty] | Ленинградская обл, тер Киришский, тер. СНТ Берёзка-2, ул Рябиновая, д 36 |  | Приборы с поддержкой протокола СПОДЭС - Нартис-И100 (СПОДЭС) | 021230070003 |  | 2024-02-27 |  |  |  | 1 | 1 | [6 empty] | 17 | Высокий уровень доступа (HLS) | 0000000100000001 | 10.221.209.78:4001 |  |  |  | Двухзонный тариф | ~522ФЗ/~Существующие ТУ/~23-36548/~ТхЭС/~Тихвинский РЭС/Ленинградская обл, тер Киришский, тер. СНТ Берёзка-2, ул Рябиновая, д 36 | обл Ленинградская, р-н Киришский, тер. СНТ Березка массива Кусино, Рябиновая 36 №4700007021
1078 | ТхЭС | Тихвинский | [24 empty] | Ленинградская обл, тер Киришский, тер. СНТ Берёзка-2, ул Рябиновая, д 27 |  | Приборы с поддержкой протокола СПОДЭС - Нартис-И100 (СПОДЭС) | 021230070045 |  | 2024-02-27 |  |  |  | 1 | 1 | [6 empty] | 17 | Высокий уровень доступа (HLS) | 0000000100000001 | 10.220.196.42:4001 |  |  |  | Двухзонный тариф | ~522ФЗ/~Существующие ТУ/~23-36548/~ТхЭС/~Тихвинский РЭС/Ленинградская обл, тер Киришский, тер. СНТ Берёзка-2, ул Рябиновая, д 27 | обл Ленинградская, р-н Киришский, массив Кусино, Березка, Рябиновая,27 №4700004985
1079 | ТхЭС | Тихвинский | [24 empty] | Ленинградская обл, тер Киришский, тер. СНТ Берёзка-2, ул 19-я, д 98 |  | Приборы с поддержкой протокола СПОДЭС - Нартис-И100 (СПОДЭС) | 021230070165 |  | 2024-02-22 |  |  |  | 1 | 1 | [6 empty] | 17 | Высокий уровень доступа (HLS) | 0000000100000001 | 10.220.198.39:4001 |  |  |  | Двухзонный тариф | ~522ФЗ/~Существующие ТУ/~23-36548/~ТхЭС/~Тихвинский РЭС/Ленинградская обл, тер Киришский, тер. СНТ Берёзка-2, ул 19-я, д 98 | обл Ленинградская, р-н Киришский, массив Кусино, тер. СНТ Березка, 19-я ул, 98 №4700002630
1080 | ЮЭС | Петродворцовый | [24 empty] | Ленинградская обл, тер Ломоносовский, тер. СНТ Трансмаш, д 123 |  | Приборы с поддержкой протокола СПОДЭС - Нартис-И100 (СПОДЭС) | 021230070429 |  | 2024-02-28 |  |  |  | 1 | 1 | [6 empty] | 17 | Высокий уровень доступа (HLS) | 0000000100000001 | 10.222.1.182:4001 |  |  |  | Двухзонный тариф | ~522ФЗ/~Существующие ТУ/~23-36548/~ЮЭС/~Петродворцовый РЭС/Ленинградская обл, тер Ломоносовский, тер. СНТ Трансмаш, д 123 | СНТ ТРАНСМАШ, ул. УЛИЦЫ НЕТ, уч. 123, 47:14:0637015:7 №002\01394966
1081 | ЮЭС | Петродворцовый | [24 empty] | Ленинградская обл, тер Ломоносовский, тер. СНТ Трансмаш, д 97 |  | Приборы с поддержкой протокола СПОДЭС - Нартис-И100 (СПОДЭС) | 021230070445 |  | 2024-02-26 |  |  |  | 1 | 1 | [6 empty] | 17 | Высокий уровень доступа (HLS) | 0000000100000001 | 10.222.1.179:4001 |  |  |  | Двухзонный тариф | ~522ФЗ/~Существующие ТУ/~23-36548/~ЮЭС/~Петродворцовый РЭС/Ленинградская обл, тер Ломоносовский, тер. СНТ Трансмаш, д 97 | СНТ ТРАНСМАШ, ул. УЛИЦЫ НЕТ, уч. 97, 47:14:0637015:42 №002\01394945
1082 | ТхЭС | Тихвинский | [24 empty] | Ленинградская обл, тер Киришский, тер. СНТ Берёзка-2, ул 19-я, д 50 |  | Приборы с поддержкой протокола СПОДЭС - Нартис-И100 (СПОДЭС) | 021230070630 |  | 2024-02-22 |  |  |  | 1 | 1 | [6 empty] | 17 | Высокий уровень доступа (HLS) | 0000000100000001 | 10.220.165.72:4001 |  |  |  | Двухзонный тариф | ~522ФЗ/~Существующие ТУ/~23-36548/~ТхЭС/~Тихвинский РЭС/Ленинградская обл, тер Киришский, тер. СНТ Берёзка-2, ул 19-я, д 50 | Киришский район, СНТ Березка, ул.19, уч.50 №4700001461
1083 | ТхЭС | Тихвинский | [24 empty] | Ленинградская обл, тер Киришский, тер. СНТ Берёзка-2, ул 18-я, д 48 |  | Приборы с поддержкой протокола СПОДЭС - Нартис-И100 (СПОДЭС) | 021230070874 |  | 2024-02-22 |  |  |  | 1 | 1 | [6 empty] | 17 | Высокий уровень доступа (HLS) | 0000000100000001 | 10.220.163.113:4001 |  |  |  | Двухзонный тариф | ~522ФЗ/~Существующие ТУ/~23-36548/~ТхЭС/~Тихвинский РЭС/Ленинградская обл, тер Киришский, тер. СНТ Берёзка-2, ул 18-я, д 48 | обл Ленинградская, р-н Киришский, массив Кусино, СНТ Березка, 18-я ул, 48 №4700006178
1084 | ТхЭС | Тихвинский | [24 empty] | Ленинградская обл, тер Киришский, тер. СНТ Маяк массива Кусино, д 93-95 |  | Приборы с поддержкой протокола СПОДЭС - Нартис-И100 (СПОДЭС) | 021230071234 |  | 2024-02-21 |  |  |  | 1 | 1 | [6 empty] | 17 | Высокий уровень доступа (HLS) | 0000000100000001 | 10.220.143.9:4001 |  |  |  | Двухзонный тариф | ~522ФЗ/~Существующие ТУ/~23-36548/~ТхЭС/~Тихвинский РЭС/Ленинградская обл, тер Киришский, тер. СНТ Маяк массива Кусино, д 93-95 | Ленинградская область. Киришский район. массив Кусино. СНТ Маяк-1 уч 93-95 №4700008858
1085 | ТхЭС | Тихвинский | [24 empty] | Ленинградская обл, тер Киришский, тер. СНТ Берёзка-2, ул Рябиновая, д 23 |  | Приборы с поддержкой протокола СПОДЭС - Нартис-И100 (СПОДЭС) | 021230071383 |  | 2024-02-22 |  |  |  | 1 | 1 | [6 empty] | 17 | Высокий уровень доступа (HLS) | 0000000100000001 | 10.221.191.35:4001 |  |  |  | Двухзонный тариф | ~522ФЗ/~Существующие ТУ/~23-36548/~ТхЭС/~Тихвинский РЭС/Ленинградская обл, тер Киришский, тер. СНТ Берёзка-2, ул Рябиновая, д 23 | обл Ленинградская, р-н Киришский, массив Кусино, СНТ Березка, Рябиновая, 23 №4700006515
1086 | ЮЭС | Пушкинский | [24 empty] | Ленинградская обл, тер Ломоносовский, тер. СНТ Орбита-3, ул Ягодная, уч 603 |  | Приборы с поддержкой протокола СПОДЭС - Нартис-И100 (СПОДЭС) | 021230071925 |  | 2024-02-26 |  |  |  | 1 | 1 | [6 empty] | 17 | Высокий уровень доступа (HLS) | 0000000100000001 | 10.220.245.34:4001 |  |  |  | Двухзонный тариф | ~522ФЗ/~Существующие ТУ/~23-36548/~ЮЭС/~Пушкинский РЭС/Ленинградская обл, тер Ломоносовский, тер. СНТ Орбита-3, ул Ягодная, уч 603 | Ленинградская область, Ломоносовский муниципальной район, МО "Виллозское городское поселение",тер,СНТ "Орбита-3",ул,Ягодная,з/у 603 №002\0137498
1087 | ЮЭС | Петродворцовый | [24 empty] | Ленинградская обл, тер Ломоносовский, тер. СНТ Трансмаш, д 87 |  | Приборы с поддержкой протокола СПОДЭС - Нартис-И100 (СПОДЭС) | 021230072134 |  | 2024-02-22 |  |  |  | 1 | 1 | [6 empty] | 17 | Высокий уровень доступа (HLS) | 0000000100000001 | 10.220.172.78:4001 |  |  |  | Двухзонный тариф | ~522ФЗ/~Существующие ТУ/~23-36548/~ЮЭС/~Петродворцовый РЭС/Ленинградская обл, тер Ломоносовский, тер. СНТ Трансмаш, д 87 | СНТ ТРАНСМАШ, ул. УЛИЦЫ НЕТ, уч. 87, 47:14:0637015:36 №002\01394938
1088 | ЮЭС | Пушкинский | [24 empty] | Ленинградская обл, тер Тосненский, деревня Аннолово, ул Речная, д 2 |  | Приборы с поддержкой протокола СПОДЭС - Нартис-И100 (СПОДЭС) | 021230072395 |  | 2024-02-27 |  |  |  | 1 | 1 | [6 empty] | 17 | Высокий уровень доступа (HLS) | 0000000100000001 | 10.220.171.230:4001 |  |  |  | Двухзонный тариф | ~522ФЗ/~Существующие ТУ/~23-36548/~ЮЭС/~Пушкинский РЭС/Ленинградская обл, тер Тосненский, деревня Аннолово, ул Речная, д 2 | Ленинградская область, р-н Тосненский, д Аннолово, ул Речная, дом 2 №025\00241125
1089 | ЮЭС | Пушкинский | [24 empty] | Ленинградская обл, тер Ломоносовский, тер. СНТ Орбита-3, ул Дачная, д 493 |  | Приборы с поддержкой протокола СПОДЭС - Нартис-И100 (СПОДЭС) | 021230072785 |  | 2024-02-23 |  |  |  | 1 | 1 | [6 empty] | 17 | Высокий уровень доступа (HLS) | 0000000100000001 | 10.220.245.37:4001 |  |  |  | Двухзонный тариф | ~522ФЗ/~Существующие ТУ/~23-36548/~ЮЭС/~Пушкинский РЭС/Ленинградская обл, тер Ломоносовский, тер. СНТ Орбита-3, ул Дачная, д 493 | МО Виллозское сельское поселение СНТ Орбита-з, Дачная улица, участок 493 №002\01397125
1090 | ЮЭС | Петродворцовый | [24 empty] | Ленинградская обл, тер Ломоносовский, тер. СНТ Трансмаш, д 76 |  | Приборы с поддержкой протокола СПОДЭС - Нартис-И100 (СПОДЭС) | 021230072823 |  | 2024-02-22 |  |  |  | 1 | 1 | [6 empty] | 17 | Высокий уровень доступа (HLS) | 0000000100000001 | 10.220.172.75:4001 |  |  |  | Двухзонный тариф | ~522ФЗ/~Существующие ТУ/~23-36548/~ЮЭС/~Петродворцовый РЭС/Ленинградская обл, тер Ломоносовский, тер. СНТ Трансмаш, д 76 | СНТ ТРАНСМАШ, ул. УЛИЦЫ НЕТ, уч. 76, 47:14:0637012:5 №002\01394930
1091 | ЮЭС | Пушкинский | [24 empty] | Ленинградская обл, тер Тосненский, тер СНТ Весна массива Форносово, д 343 |  | Приборы с поддержкой протокола СПОДЭС - Нартис-И100 (СПОДЭС) | 021230072963 |  | 2024-02-28 |  |  |  | 1 | 1 | [6 empty] | 17 | Высокий уровень доступа (HLS) | 0000000100000001 | 10.220.171.229:4001 |  |  |  | Двухзонный тариф | ~522ФЗ/~Существующие ТУ/~23-36548/~ЮЭС/~Пушкинский РЭС/Ленинградская обл, тер Тосненский, тер СНТ Весна массива Форносово, д 343 | Ленинградская область, Тосненский р-н, п. Форносово, СНТ "Весна" уч. 343 №024\00170265
1092 | ЮЭС | Пушкинский | [24 empty] | Ленинградская обл, тер Тосненский, деревня Глинка, ул Центральная, д 52 |  | Приборы с поддержкой протокола СПОДЭС - Нартис-И100 (СПОДЭС) | 021230072978 |  | 2024-02-28 |  |  |  | 1 | 1 | [6 empty] | 17 | Высокий уровень доступа (HLS) | 0000000100000001 | 10.220.171.228:4001 |  |  |  | Двухзонный тариф | ~522ФЗ/~Существующие ТУ/~23-36548/~ЮЭС/~Пушкинский РЭС/Ленинградская обл, тер Тосненский, деревня Глинка, ул Центральная, д 52 | Ленинградская область, Тосненский р-н, д. Глинка, ул. Центральная, д.52 №025\00240871
1093 | ГтЭС | Ломоносовский | [24 empty] | Ленинградская обл, тер Ломоносовский, деревня Заостровье |  | Приборы с поддержкой протокола СПОДЭС - Нартис-И100 (СПОДЭС) | 021230124771 |  | 2024-02-26 |  |  |  | 1 | 1 | [6 empty] | 17 | Высокий уровень доступа (HLS) | 0000000100000001 | 10.220.226.223:4001 |  |  |  | Двухзонный тариф | ~522ФЗ/~Существующие ТУ/~23-36548/~ГтЭС/~Ломоносовский РЭС/Ленинградская обл, тер Ломоносовский, деревня Заостровье | обл Ленинградская, р-н Ломоносовский, ЗАО ЛОПУХИНКА,У д. ЗАОСТРОВЬЕ,РАБОЧИЙ УЧАСТОК 2КП,УЧ 11 №003\01471064
1094 | ГтЭС | Гатчинский | [24 empty] | Ленинградская обл, тер Волосовский, деревня Горье, д 10 |  | Приборы с поддержкой протокола СПОДЭС - Нартис-И100 (СПОДЭС) | 021230125063 |  | 2024-02-24 |  |  |  | 1 | 1 | [6 empty] | 17 | Высокий уровень доступа (HLS) | 0000000100000001 | 10.220.200.163:4001 |  |  |  | Двухзонный тариф | ~522ФЗ/~Существующие ТУ/~23-36548/~ГтЭС/~Гатчинский РЭС/Ленинградская обл, тер Волосовский, деревня Горье, д 10 | обл Ленинградская, р-н Волосовский, д Горье, дом 10 №007\00017263
1095 | НлЭС | Волховский | ПС 35кВ Мга (ПС 720) | [23 empty] | Ленинградская обл, тер Кировский, массив Горы-2, тер. СНТ Рассвет, 7-я линия, д 153 |  | Приборы с поддержкой протокола СПОДЭС - Нартис-И100 (СПОДЭС) | 021240011489 |  | 2024-05-31 |  |  |  | 1 | 1 | [6 empty] | 17 | Высокий уровень доступа (HLS) | 0000000100000001 | 10.223.137.253:4001 |  |  |  | Двухзонный тариф | ~522ФЗ/~Существующие ТУ/~23-36548/~НлЭС/~Волховский РЭС/Ленинградская обл, тер Кировский, массив Горы-2, тер. СНТ Рассвет, 7-я линия, д 153 | обл. Ленинградская, р-н. Кировский, массив. Горы-2, тер. СНТ. Рассвет, линия. 7-я д. 153 №4700000291
1096 | НлЭС | Волховский | ПС 35кВ Мга (ПС 720) | [23 empty] | Ленинградская обл, тер Кировский, массив Горы-2, тер. СНТ Рассвет, 9-я линия, д 206 |  | Приборы с поддержкой протокола СПОДЭС - Нартис-И100 (СПОДЭС) | 021230125184 |  | 2024-02-21 |  |  |  | 1 | 1 | [6 empty] | 17 | Высокий уровень доступа (HLS) | 0000000100000001 | 10.220.248.165:4001 |  |  |  | Двухзонный тариф | ~522ФЗ/~Существующие ТУ/~23-36548/~НлЭС/~Волховский РЭС/Ленинградская обл, тер Кировский, массив Горы-2, тер. СНТ Рассвет, 9-я линия, д 206 | обл. Ленинградская, р-н. Кировский, массив. Горы-2, тер. СНТ. Рассвет, линия. 9-я д. 206 №4700000302
1097 | НлЭС | Волховский | [24 empty] | Ленинградская обл, тер Кировский, массив Горы-2, тер. СНТ Рассвет, 11-я линия, д 277 |  | Приборы с поддержкой протокола СПОДЭС - Нартис-И100 (СПОДЭС) | 021230125194 |  | 2024-02-19 |  |  |  | 1 | 1 | [6 empty] | 17 | Высокий уровень доступа (HLS) | 0000000100000001 | 10.220.245.251:4001 |  |  |  | Двухзонный тариф | ~522ФЗ/~Существующие ТУ/~23-36548/~НлЭС/~Волховский РЭС/Ленинградская обл, тер Кировский, массив Горы-2, тер. СНТ Рассвет, 11-я линия, д 277 | обл. Ленинградская, р-н. Кировский, массив. Горы-2, тер. СНТ. Рассвет, линия. 11-я д. 277 уч. №4700000859
1098 | НлЭС | Волховский | ПС 35кВ Мга (ПС 720) | [23 empty] | Ленинградская обл, тер Кировский, массив Горы-2, тер. СНТ Рассвет, 2-я линия, д 57 |  | Приборы с поддержкой протокола СПОДЭС - Нартис-И100 (СПОДЭС) | 021230125259 |  | 2024-02-21 |  |  |  | 1 | 1 | [6 empty] | 17 | Высокий уровень доступа (HLS) | 0000000100000001 | 10.220.248.166:4001 |  |  |  | Двухзонный тариф | ~522ФЗ/~Существующие ТУ/~23-36548/~НлЭС/~Волховский РЭС/Ленинградская обл, тер Кировский, массив Горы-2, тер. СНТ Рассвет, 2-я линия, д 57 | обл. Ленинградская, р-н. Кировский, массив. Горы-2, тер. СНТ. Рассвет, линия. 2-я д. 57 №4700000321
1099 | НлЭС | Волховский | ПС 35кВ Мга (ПС 720) | [23 empty] | Ленинградская обл, тер Кировский, массив Горы-2, тер. СНТ Рассвет, 2-я линия, д 55 |  | Приборы с поддержкой протокола СПОДЭС - Нартис-И100 (СПОДЭС) | 021230125377 |  | 2024-02-19 |  |  |  | 1 | 1 | [6 empty] | 17 | Высокий уровень доступа (HLS) | 0000000100000001 | 10.220.246.208:4001 |  |  |  | Двухзонный тариф | ~522ФЗ/~Существующие ТУ/~23-36548/~НлЭС/~Волховский РЭС/Ленинградская обл, тер Кировский, массив Горы-2, тер. СНТ Рассвет, 2-я линия, д 55 | обл. Ленинградская, р-н. Кировский, массив. Горы-2, тер. СНТ. Рассвет, линия. 2-я д. 55 №4700000317
1100 | НлЭС | Волховский | ПС 35кВ Мга (ПС 720) | [23 empty] | Ленинградская обл, тер Кировский, массив Горы-2, тер. СНТ Рассвет, 3-я линия, д 61 |  | Приборы с поддержкой протокола СПОДЭС - Нартис-И100 (СПОДЭС) | 021230125480 |  | 2024-02-20 |  |  |  | 1 | 1 | [6 empty] | 17 | Высокий уровень доступа (HLS) | 0000000100000001 | 10.220.245.252:4001 |  |  |  | Двухзонный тариф | ~522ФЗ/~Существующие ТУ/~23-36548/~НлЭС/~Волховский РЭС/Ленинградская обл, тер Кировский, массив Горы-2, тер. СНТ Рассвет, 3-я линия, д 61 | обл. Ленинградская, р-н. Кировский, массив. Горы-2, тер. СНТ. Рассвет, линия. 3-я д. 61 №4700000325
1101 | СЭС | Всеволожский | [24 empty] | Ленинградская обл, тер Всеволожский, массив Стеклянный, тер. СНТ Березка, д 147 |  | Приборы с поддержкой протокола СПОДЭС - Нартис-И100 (СПОДЭС) | 021230183147 |  | 2024-02-24 |  |  |  | 1 | 1 | [6 empty] | 17 | Высокий уровень доступа (HLS) | 0000000100000001 | 10.220.136.242:4001 |  |  |  | Двухзонный тариф | ~522ФЗ/~Существующие ТУ/~23-36548/~СЭС/~Всеволожский РЭС/Ленинградская обл, тер Всеволожский, массив Стеклянный, тер. СНТ Березка, д 147 | обл Ленинградская, р-н Всеволожский, массив Стеклянный, тер. СНТ Березка, дом 147 №018\00050247
1102 | СЭС | Всеволожский | [24 empty] | Ленинградская обл, тер Всеволожский, массив Стеклянный, тер. СНТ Березка, д 71 |  | Приборы с поддержкой протокола СПОДЭС - Нартис-И100 (СПОДЭС) | 021230183156 |  | 2024-02-24 |  |  |  | 1 | 1 | [6 empty] | 17 | Высокий уровень доступа (HLS) | 0000000100000001 | 10.220.149.227:4001 |  |  |  | Двухзонный тариф | ~522ФЗ/~Существующие ТУ/~23-36548/~СЭС/~Всеволожский РЭС/Ленинградская обл, тер Всеволожский, массив Стеклянный, тер. СНТ Березка, д 71 | МАССИВ МАССИВ СТЕКЛЯННЫЙ, СНТ БЕРЕЗКА, 71 №018\00056865
1103 | ТхЭС | Тихвинский | [24 empty] | Ленинградская обл, тер Киришский, тер. СНТ Берёзка-2, ул Рябиновая, д 24 |  | Приборы с поддержкой протокола СПОДЭС - Нартис-И100 (СПОДЭС) | 021230184235 |  | 2024-02-27 |  |  |  | 1 | 1 | [6 empty] | 17 | Высокий уровень доступа (HLS) | 0000000100000001 | 10.220.163.196:4001 |  |  |  | Двухзонный тариф | ~522ФЗ/~Существующие ТУ/~23-36548/~ТхЭС/~Тихвинский РЭС/Ленинградская обл, тер Киришский, тер. СНТ Берёзка-2, ул Рябиновая, д 24 | обл Ленинградская, р-н Киришский, массив Кусино,СНТ Березка, Рябиновая, 24 №4700006012
1104 | ГтЭС | Гатчинский | [24 empty] | Ленинградская обл, тер Волосовский, деревня Горье, д 31 |  | Приборы с поддержкой протокола СПОДЭС - Нартис-И100 (СПОДЭС) | 021230185814 |  | 2024-02-24 |  |  |  | 1 | 1 | [6 empty] | 17 | Высокий уровень доступа (HLS) | 0000000100000001 | 10.220.241.120:4001 |  |  |  | Двухзонный тариф | ~522ФЗ/~Существующие ТУ/~23-36548/~ГтЭС/~Гатчинский РЭС/Ленинградская обл, тер Волосовский, деревня Горье, д 31 | обл Ленинградская, р-н Волосовский, д Горье, дом 31 №007\00017272
1105 | ЮЭС | Пушкинский | [24 empty] | Ленинградская обл, тер Тосненский, деревня Аннолово, ул Речная, д 13 |  | Приборы с поддержкой протокола СПОДЭС - Нартис-И100 (СПОДЭС) | 021230185830 |  | 2024-02-27 |  |  |  | 1 | 1 | [6 empty] | 17 | Высокий уровень доступа (HLS) | 0000000100000001 | 10.220.172.166:4001 |  |  |  | Двухзонный тариф | ~522ФЗ/~Существующие ТУ/~23-36548/~ЮЭС/~Пушкинский РЭС/Ленинградская обл, тер Тосненский, деревня Аннолово, ул Речная, д 13 | Ленинградская область, р-н Тосненский, д Аннолово, улица Речная дом 13 №025\00241046
1106 | ЮЭС | Пушкинский | [24 empty] | Ленинградская обл, тер Тосненский, тер СНТ Весна массива Форносово, д 257 |  | Приборы с поддержкой протокола СПОДЭС - Нартис-И100 (СПОДЭС) | 021230185837 |  | 2024-02-27 |  |  |  | 1 | 1 | [6 empty] | 17 | Высокий уровень доступа (HLS) | 0000000100000001 | 10.220.172.162:4001 |  |  |  | Двухзонный тариф | ~522ФЗ/~Существующие ТУ/~23-36548/~ЮЭС/~Пушкинский РЭС/Ленинградская обл, тер Тосненский, тер СНТ Весна массива Форносово, д 257 | Ленинградская область, Тосненский р-н, п. Форносово, СНТ "Весна" уч. 257 №024\00170307
1107 | ТхЭС | Тихвинский | [24 empty] | Ленинградская обл, тер Киришский, тер. СНТ Берёзка-2, ул 16-я, д 98 |  | Приборы с поддержкой протокола СПОДЭС - Нартис-И100 (СПОДЭС) | 021230185885 |  | 2024-02-28 |  |  |  | 1 | 1 | [6 empty] | 17 | Высокий уровень доступа (HLS) | 0000000100000001 | 10.220.166.64:4001 |  |  |  | Двухзонный тариф | ~522ФЗ/~Существующие ТУ/~23-36548/~ТхЭС/~Тихвинский РЭС/Ленинградская обл, тер Киришский, тер. СНТ Берёзка-2, ул 16-я, д 98 | обл Ленинградская, р-н Киришский, массив Кусино, тер. СНТ Березка, 16-я лин. 98 №4700001559
1108 | ТхЭС | Тихвинский | [24 empty] | Ленинградская обл, тер Киришский, тер. СНТ Березка массива Кусино, ул 20-я, д 80 |  | Приборы с поддержкой протокола СПОДЭС - Нартис-И100 (СПОДЭС) | 021230185893 |  | 2024-02-27 |  |  |  | 1 | 1 | [6 empty] | 17 | Высокий уровень доступа (HLS) | 0000000100000001 | 10.220.172.26:4001 |  |  |  | Двухзонный тариф | ~522ФЗ/~Существующие ТУ/~23-36548/~ТхЭС/~Тихвинский РЭС/Ленинградская обл, тер Киришский, тер. СНТ Березка массива Кусино, ул 20-я, д 80 | обл Ленинградская, р-н Киришский, тер. СНТ Березка массива Кусино, ул 20-я, 80 №4700008124
1109 | ГтЭС | Гатчинский | [24 empty] | Ленинградская обл, тер Волосовский, деревня Горье, д 29 |  | Приборы с поддержкой протокола СПОДЭС - Нартис-И100 (СПОДЭС) | 021230185966 |  | 2024-02-24 |  |  |  | 1 | 1 | [6 empty] | 17 | Высокий уровень доступа (HLS) | 0000000100000001 | 10.220.242.115:4001 |  |  |  | Двухзонный тариф | ~522ФЗ/~Существующие ТУ/~23-36548/~ГтЭС/~Гатчинский РЭС/Ленинградская обл, тер Волосовский, деревня Горье, д 29 | обл Ленинградская, р-н Волосовский, д Горье, дом 29 №007\00017283
1110 | ЮЭС | Петродворцовый | [24 empty] | Ленинградская обл, тер Ломоносовский, тер. СНТ Трансмаш, д 106 |  | Приборы с поддержкой протокола СПОДЭС - Нартис-И100 (СПОДЭС) | 021230186001 |  | 2024-02-28 |  |  |  | 1 | 1 | [6 empty] | 17 | Высокий уровень доступа (HLS) | 0000000100000001 | 10.222.1.194:4001 |  |  |  | Двухзонный тариф | ~522ФЗ/~Существующие ТУ/~23-36548/~ЮЭС/~Петродворцовый РЭС/Ленинградская обл, тер Ломоносовский, тер. СНТ Трансмаш, д 106 | СНТ ТРАНСМАШ, ул. УЛИЦЫ НЕТ, уч. 106, 47:14:0637015:17 №002\01394952
1111 | ЮЭС | Пушкинский | [24 empty] | Ленинградская обл, тер Тосненский, тер СНТ Весна массива Форносово, д 146 |  | Приборы с поддержкой протокола СПОДЭС - Нартис-И100 (СПОДЭС) | 021230186397 |  | 2024-02-27 |  |  |  | 1 | 1 | [6 empty] | 17 | Высокий уровень доступа (HLS) | 0000000100000001 | 10.220.172.165:4001 |  |  |  | Двухзонный тариф | ~522ФЗ/~Существующие ТУ/~23-36548/~ЮЭС/~Пушкинский РЭС/Ленинградская обл, тер Тосненский, тер СНТ Весна массива Форносово, д 146 | Ленинградская область, Тосненский р-н, п. Форносово, СНТ "Весна" уч. 146 №024\00170930
1112 | ЮЭС | Пушкинский | [24 empty] | Ленинградская обл, тер Тосненский, тер СНТ Весна массива Форносово, д 222 |  | Приборы с поддержкой протокола СПОДЭС - Нартис-И100 (СПОДЭС) | 021230186624 |  | 2024-02-27 |  |  |  | 1 | 1 | [6 empty] | 17 | Высокий уровень доступа (HLS) | 0000000100000001 | 10.220.172.164:4001 |  |  |  | Двухзонный тариф | ~522ФЗ/~Существующие ТУ/~23-36548/~ЮЭС/~Пушкинский РЭС/Ленинградская обл, тер Тосненский, тер СНТ Весна массива Форносово, д 222 | Ленинградская область, Тосненский р-н, п. Форносово, СНТ "Весна" уч. 222 №024\00170303
1113 | КнЭС | Лужский | [24 empty] | Ленинградская обл, тер Лужский, поселок Дзержинского, ул Центральная, д 5 |  | Приборы с поддержкой протокола СПОДЭС - Нартис-И100 (СПОДЭС) | 021232021379 |  | 2024-02-26 |  |  |  | 1 | 1 | [6 empty] | 17 | Высокий уровень доступа (HLS) | 0000000100000001 | 10.220.222.16:4001 |  |  |  | Двухзонный тариф | ~522ФЗ/~Существующие ТУ/~23-36548/~КнЭС/~Лужский РЭС/Ленинградская обл, тер Лужский, поселок Дзержинского, ул Центральная, д 5 | обл Ленинградская, р-н Лужский, п Дзержинского, ул Центральная, дом 5 №47160000160632
1114 | ГтЭС | Гатчинский | ПС 35 кВ Кикерино (ПС Кк) | [23 empty] | Ленинградская обл, тер Волосовский, поселок Восемьдесят первый километр |  | Приборы с поддержкой протокола СПОДЭС - Нартис-И100 (СПОДЭС) | 021232023241 |  | 2024-02-22 |  |  |  | 1 | 1 | [6 empty] | 17 | Высокий уровень доступа (HLS) | 0000000100000001 | 10.220.189.242:4001 |  |  |  | Двухзонный тариф | ~522ФЗ/~Существующие ТУ/~23-36548/~ГтЭС/~Гатчинский РЭС/Ленинградская обл, тер Волосовский, поселок Восемьдесят первый километр | обл Ленинградская, р-н Волосовский, п Восемьдесят первый километр, ТП-839 №47270000271540
1115 | ГтЭС | Гатчинский | ПС 35 кВ Кикерино (ПС Кк) | [23 empty] | Ленинградская обл, тер Волосовский, деревня Мыза-Арбонье |  | Приборы с поддержкой протокола СПОДЭС - Нартис-И100 (СПОДЭС) | 021232023271 |  | 2024-02-22 |  |  |  | 1 | 1 | [6 empty] | 17 | Высокий уровень доступа (HLS) | 0000000100000001 | 10.220.243.33:4001 |  |  |  | Двухзонный тариф | ~522ФЗ/~Существующие ТУ/~23-36548/~ГтЭС/~Гатчинский РЭС/Ленинградская обл, тер Волосовский, деревня Мыза-Арбонье | обл Ленинградская, р-н Волосовский, д Мыза-Арбонье, ТП-876 №47270000271540
1116 | ГтЭС | Гатчинский | ПС 35 кВ Кикерино (ПС Кк) | [23 empty] | Ленинградская обл, тер Волосовский, деревня Арбонье |  | Приборы с поддержкой протокола СПОДЭС - Нартис-И100 (СПОДЭС) | 021232023304 |  | 2024-02-22 |  |  |  | 1 | 1 | [6 empty] | 17 | Высокий уровень доступа (HLS) | 0000000100000001 | 10.220.242.72:4001 |  |  |  | Двухзонный тариф | ~522ФЗ/~Существующие ТУ/~23-36548/~ГтЭС/~Гатчинский РЭС/Ленинградская обл, тер Волосовский, деревня Арбонье | обл Ленинградская, р-н Волосовский, д Арбонье, У.О.ТП-875 №47270000271540
1117 | ГтЭС | Гатчинский | ПС 110 кВ Волосово (ПС 189) | [23 empty] | Ленинградская обл, тер Волосовский, деревня Терпилицы |  | Приборы с поддержкой протокола СПОДЭС - Нартис-И100 (СПОДЭС) | 021232023371 |  | 2024-02-27 |  |  |  | 1 | 1 | [6 empty] | 17 | Высокий уровень доступа (HLS) | 0000000100000001 | 10.220.189.238:4001 |  |  |  | Двухзонный тариф | ~522ФЗ/~Существующие ТУ/~23-36548/~ГтЭС/~Гатчинский РЭС/Ленинградская обл, тер Волосовский, деревня Терпилицы | обл Ленинградская, р-н Волосовский, д Терпилицы, опора №5 ТП-921 №47270000271536
1118 | ГтЭС | Гатчинский | ПС 110 кВ Волосово (ПС 189) | [23 empty] | Ленинградская обл, тер Волосовский, деревня Терпилицы |  | Приборы с поддержкой протокола СПОДЭС - Нартис-И100 (СПОДЭС) | 021232023386 |  | 2024-02-27 |  |  |  | 1 | 1 | [6 empty] | 17 | Высокий уровень доступа (HLS) | 0000000100000001 | 10.220.153.139:4001 |  |  |  | Двухзонный тариф | ~522ФЗ/~Существующие ТУ/~23-36548/~ГтЭС/~Гатчинский РЭС/Ленинградская обл, тер Волосовский, деревня Терпилицы | обл Ленинградская, р-н Волосовский, д Терпилицы, опора № 1 ТП-1627 №47270000271536
1119 | ГтЭС | Гатчинский | ПС 110 кВ Волосово (ПС 189) | [23 empty] | Ленинградская обл, тер Волосовский, деревня Терпилицы |  | Приборы с поддержкой протокола СПОДЭС - Нартис-И100 (СПОДЭС) | 021232023455 |  | 2024-02-27 |  |  |  | 1 | 1 | [6 empty] | 17 | Высокий уровень доступа (HLS) | 0000000100000001 | 10.220.189.241:4001 |  |  |  | Двухзонный тариф | ~522ФЗ/~Существующие ТУ/~23-36548/~ГтЭС/~Гатчинский РЭС/Ленинградская обл, тер Волосовский, деревня Терпилицы | обл Ленинградская, р-н Волосовский, д Терпилицы, опора №2 ТП-921 №47270000271536
1120 | НлЭС | Волховский | [24 empty] | Ленинградская обл, тер Кировский, п. жд ст. Сологубовка, д 138 |  | Приборы с поддержкой протокола СПОДЭС - Нартис-И300 (СПОДЭС) | 023230012569 |  | 2024-02-22 |  |  |  | 1 | 1 | [6 empty] | 17 | Высокий уровень доступа (HLS) | 0000000100000001 | 10.220.192.252:4001 |  |  |  | Двухзонный тариф | ~522ФЗ/~Существующие ТУ/~23-36548/~НлЭС/~Волховский РЭС/Ленинградская обл, тер Кировский, п. жд ст. Сологубовка, д 138 | ЛО, Кировский р-н,п. ж/д ст. Сологубовка, д.138 (ПС 110 кВ Мга (ПС 496), ф.496-22, ТП-3939 Л-1 оп.10) №004\00086142
1121 | НлЭС | Волховский | [24 empty] | Ленинградская обл, тер Кировский, деревня Остров, д 69 |  | Приборы с поддержкой протокола СПОДЭС - Нартис-И300 (СПОДЭС) | 023230025423 |  | 2024-02-25 |  |  |  | 1 | 1 | [6 empty] | 17 | Высокий уровень доступа (HLS) | 0000000100000001 | 10.220.192.227:4001 |  |  |  | Двухзонный тариф | ~522ФЗ/~Существующие ТУ/~23-36548/~НлЭС/~Волховский РЭС/Ленинградская обл, тер Кировский, деревня Остров, д 69 | обл. Ленинградская, р-н. Кировский, д. Остров, д. уч.69 №004\00049078
1122 | НлЭС | Волховский | [24 empty] | Ленинградская обл, тер Кировский, деревня Остров, д 67 |  | Приборы с поддержкой протокола СПОДЭС - Нартис-И300 (СПОДЭС) | 023230031049 |  | 2024-02-25 |  |  |  | 1 | 1 | [6 empty] | 17 | Высокий уровень доступа (HLS) | 0000000100000001 | 10.220.192.193:4001 |  |  |  | Двухзонный тариф | ~522ФЗ/~Существующие ТУ/~23-36548/~НлЭС/~Волховский РЭС/Ленинградская обл, тер Кировский, деревня Остров, д 67 | обл Ленинградская, р-н Кировский, д Остров, дом 67 №004\00049076
1123 | ТхЭС | Тихвинский | [24 empty] | Ленинградская обл, тер Киришский, массив Капустино, д 16 |  | Приборы с поддержкой протокола СПОДЭС - Нартис-И300 (СПОДЭС) | 023230049797 |  | 2024-02-23 |  |  |  | 1 | 1 | [6 empty] | 17 | Высокий уровень доступа (HLS) | 0000000100000001 | 10.220.225.210:4001 |  |  |  | Двухзонный тариф | ~522ФЗ/~Существующие ТУ/~23-36548/~ТхЭС/~Тихвинский РЭС/Ленинградская обл, тер Киришский, массив Капустино, д 16 | обл Ленинградская, р-н Киришский, Будогощское городское поселение, массив Капустино, дом 16 №013\00042399
1124 | ГтЭС | Ломоносовский | [24 empty] | Ленинградская обл, тер Ломоносовский, деревня Новая Буря |  | Приборы с поддержкой протокола СПОДЭС - Нартис-И300 (СПОДЭС) | 023230063885 |  | 2024-02-26 |  |  |  | 1 | 1 | [6 empty] | 17 | Высокий уровень доступа (HLS) | 0000000100000001 | 10.220.241.124:4001 |  |  |  | Двухзонный тариф | ~522ФЗ/~Существующие ТУ/~23-36548/~ГтЭС/~Ломоносовский РЭС/Ленинградская обл, тер Ломоносовский, деревня Новая Буря | обл Ленинградская, р-н Ломоносовский, ЗАО "Лопухинка" (Лопухинское сельское поселение) у д. Новая Буря рабочий участок 11, участок 1, кад. ном. 47:14:0802001:839 №003\00472104
1125 | СЭС | Всеволожский | [24 empty] | Ленинградская обл, тер Всеволожский, деревня Хапо-Ое, ул Шоссейная, д 38 |  | Приборы с поддержкой протокола СПОДЭС - Нартис-И300 (СПОДЭС) | 023230067152 |  | 2024-02-27 |  |  |  | 1 | 1 | [6 empty] | 17 | Высокий уровень доступа (HLS) | 0000000100000001 | 10.222.13.20:4001 |  |  |  | Двухзонный тариф | ~522ФЗ/~Существующие ТУ/~23-36548/~СЭС/~Всеволожский РЭС/Ленинградская обл, тер Всеволожский, деревня Хапо-Ое, ул Шоссейная, д 38 | Россия, Ленинградская область, Всеволожский район, д. Хапо-ое, ул.Шоссейная, д.38 №47120000324991
1126 | ГтЭС | Гатчинский | [24 empty] | Ленинградская обл, тер Волосовский, деревня Захонье, д 9б |  | Приборы с поддержкой протокола СПОДЭС - Нартис-И300 (СПОДЭС) | 023230067559 |  | 2024-02-24 |  |  |  | 1 | 1 | [6 empty] | 17 | Высокий уровень доступа (HLS) | 0000000100000001 | 10.220.245.57:4001 |  |  |  | Двухзонный тариф | ~522ФЗ/~Существующие ТУ/~23-36548/~ГтЭС/~Гатчинский РЭС/Ленинградская обл, тер Волосовский, деревня Захонье, д 9б | обл Ленинградская, р-н Волосовский, д Захонье, дом 9Б №007\00747401
1127 | НлЭС | Волховский | ПС 35кВ Мга (ПС 720) | [23 empty] | Ленинградская обл, тер Кировский, массив Горы-2, тер. СНТ Рассвет, 11-я линия, д 273 |  | Приборы с поддержкой протокола СПОДЭС - Нартис-И300 (СПОДЭС) | 023230024036 |  | 2024-03-04 |  |  |  | 1 | 1 | [6 empty] | 17 | Высокий уровень доступа (HLS) | 0000000100000001 | 10.220.192.157:4001 |  |  |  | Двухзонный тариф | ~522ФЗ/~Существующие ТУ/~23-36548/~НлЭС/~Волховский РЭС/Ленинградская обл, тер Кировский, массив Горы-2, тер. СНТ Рассвет, 11-я линия, д 273 | обл. Ленинградская, р-н. Кировский, массив. Горы-2, тер. СНТ. Рассвет, линия. 11-я д. 273 уч. №4700000327
1128 | ГтЭС | Гатчинский | [24 empty] | Ленинградская обл, тер Волосовский, деревня Смердовицы |  | Приборы с поддержкой протокола СПОДЭС - Нартис-И300 (СПОДЭС) | 023230068114 |  | 2024-02-24 |  |  |  | 1 | 1 | [6 empty] | 17 | Высокий уровень доступа (HLS) | 0000000100000001 | 10.220.242.74:4001 |  |  |  | Двухзонный тариф | ~522ФЗ/~Существующие ТУ/~23-36548/~ГтЭС/~Гатчинский РЭС/Ленинградская обл, тер Волосовский, деревня Смердовицы | обл Ленинградская, р-н Волосовский, д Смердовицы, кд № 47:22:0333004:78 №007\00346794
1129 | ГтЭС | Гатчинский | [24 empty] | Ленинградская обл, тер Волосовский, деревня Реполка, ул Дачная, д 6б |  | Приборы с поддержкой протокола СПОДЭС - Нартис-И300 (СПОДЭС) | 023230132074 |  | 2024-02-24 |  |  |  | 1 | 1 | [6 empty] | 17 | Высокий уровень доступа (HLS) | 0000000100000001 | 10.223.221.45:4001 |  |  |  | Двухзонный тариф | ~522ФЗ/~Существующие ТУ/~23-36548/~ГтЭС/~Гатчинский РЭС/Ленинградская обл, тер Волосовский, деревня Реполка, ул Дачная, д 6б | обл Ленинградская, р-н Волосовский, д Реполка, ул Дачная, 6б №007\00347032
1130 | НлЭС | Волховский | [24 empty] | Ленинградская обл, тер Кировский, зона Гаричи, ул Черничная, уч 3 |  | Приборы с поддержкой протокола СПОДЭС - Нартис-И300 (СПОДЭС) | 023230068840 |  | 2024-02-22 |  |  |  | 1 | 1 | [6 empty] | 17 | Высокий уровень доступа (HLS) | 0000000100000001 | 10.220.192.248:4001 |  |  |  | Двухзонный тариф | ~522ФЗ/~Существующие ТУ/~23-36548/~НлЭС/~Волховский РЭС/Ленинградская обл, тер Кировский, зона Гаричи, ул Черничная, уч 3 | Согласно договора: 187350, ПЕЙЧАЛА, АОЗТ ШУМСКОЕ ул., д. 47:16:0650002:1399 кв. ГАРИЧИ. Согласно РОСРЕЕСТРА: Российская Федерация, Ленинградская область, Кировский муниципальный район, Шумское сельское поселение, массив Гаричи, улица Черничная, участок 3 №004\00023358
1131 | ЮЭС | Красносельский | [24 empty] | Ленинградская обл, тер Ломоносовский, тер Аэродром Ропша, д 1б |  | Приборы с поддержкой протокола СПОДЭС - Нартис-И300 (СПОДЭС) | 023230076973 |  | 2024-02-22 |  |  |  | 1 | 1 | [6 empty] | 17 | Высокий уровень доступа (HLS) | 0000000100000001 | 10.220.172.210:4001 |  |  |  | Двухзонный тариф | ~522ФЗ/~Существующие ТУ/~23-36548/~ЮЭС/~Красносельский РЭС/Ленинградская обл, тер Ломоносовский, тер Аэродром Ропша, д 1б | Ленинградская область, Ломоносовкий район, КП Аэродром Ропша, д. 47:14:1102008:1308, кв. зу 1б №002\01399869
1132 | ЮЭС | Красносельский | [24 empty] | Ленинградская обл, тер Тосненский, деревня Глинка, ул Михайловская, д 19 |  | Приборы с поддержкой протокола СПОДЭС - Нартис-И300 (СПОДЭС) | 023230076975 |  | 2024-02-28 |  |  |  | 1 | 1 | [6 empty] | 17 | Высокий уровень доступа (HLS) | 0000000100000001 | 10.220.225.230:4001 |  |  |  | Двухзонный тариф | ~522ФЗ/~Существующие ТУ/~23-36548/~ЮЭС/~Красносельский РЭС/Ленинградская обл, тер Тосненский, деревня Глинка, ул Михайловская, д 19 | Д. Глинка, Тосненского района, Ленинградской области, ул. Михайловская 19 №025\00245003
1133 | ЮЭС | Пушкинский | [24 empty] | Ленинградская обл, тер Тосненский, тер СНТ Весна массива Форносово, д 243 |  | Приборы с поддержкой протокола СПОДЭС - Нартис-И300 (СПОДЭС) | 023230076981 |  | 2024-02-27 |  |  |  | 1 | 1 | [6 empty] | 17 | Высокий уровень доступа (HLS) | 0000000100000001 | 10.220.225.124:4001 |  |  |  | Двухзонный тариф | ~522ФЗ/~Существующие ТУ/~23-36548/~ЮЭС/~Пушкинский РЭС/Ленинградская обл, тер Тосненский, тер СНТ Весна массива Форносово, д 243 | Ленинградская область, Тосненский р-н, п. Форносово, СНТ "Весна" уч. 243 №024\00170358
1134 | ЮЭС | Пушкинский | [24 empty] | Ленинградская обл, тер Ломоносовский, тер. СНТ Орбита-3, д 394 |  | Приборы с поддержкой протокола СПОДЭС - Нартис-И300 (СПОДЭС) | 023230077033 |  | 2024-02-22 |  |  |  | 1 | 1 | [6 empty] | 17 | Высокий уровень доступа (HLS) | 0000000100000001 | 10.220.172.247:4001 |  |  |  | Двухзонный тариф | ~522ФЗ/~Существующие ТУ/~23-36548/~ЮЭС/~Пушкинский РЭС/Ленинградская обл, тер Ломоносовский, тер. СНТ Орбита-3, д 394 | Ленинградская область, Ломоносовский район, МО "Виллозское сельское поселение", СНТ "Орбита-3", участок 394 №002\01397500
1135 | ЮЭС | Красносельский | [24 empty] | Ленинградская обл, тер Ломоносовский, деревня Кипень, Ропшинское шоссе, д 30а |  | Приборы с поддержкой протокола СПОДЭС - Нартис-И300 (СПОДЭС) | 023230077042 |  | 2024-02-22 |  |  |  | 1 | 1 | [6 empty] | 17 | Высокий уровень доступа (HLS) | 0000000100000001 | 10.220.172.214:4001 |  |  |  | Двухзонный тариф | ~522ФЗ/~Существующие ТУ/~23-36548/~ЮЭС/~Красносельский РЭС/Ленинградская обл, тер Ломоносовский, деревня Кипень, Ропшинское шоссе, д 30а | Ленинградская область, р-н Ломоносовский, д Кипень, ш Ропшинское, дом 30А №002\00315471
1136 | ЮЭС | Красносельский | [24 empty] | Ленинградская обл, тер Ломоносовский, тер. ДНП Ропшинские Горки, ул Южная, д 23-15 |  | Приборы с поддержкой протокола СПОДЭС - Нартис-И300 (СПОДЭС) | 023230077178 |  | 2024-02-22 |  |  |  | 1 | 1 | [6 empty] | 17 | Высокий уровень доступа (HLS) | 0000000100000001 | 10.220.172.211:4001 |  |  |  | Двухзонный тариф | ~522ФЗ/~Существующие ТУ/~23-36548/~ЮЭС/~Красносельский РЭС/Ленинградская обл, тер Ломоносовский, тер. ДНП Ропшинские Горки, ул Южная, д 23-15 | Ленинградская область, Ломоносовский район, ДНП"Ропшинские горки",уд.Южная 23/15 №002\00398009
1137 | ЮЭС | Пушкинский | [24 empty] | Ленинградская обл, тер Ломоносовский, тер. СНТ Орбита-3, д 397 |  | Приборы с поддержкой протокола СПОДЭС - Нартис-И300 (СПОДЭС) | 023230077191 |  | 2024-02-22 |  |  |  | 1 | 1 | [6 empty] | 17 | Высокий уровень доступа (HLS) | 0000000100000001 | 10.220.172.248:4001 |  |  |  | Двухзонный тариф | ~522ФЗ/~Существующие ТУ/~23-36548/~ЮЭС/~Пушкинский РЭС/Ленинградская обл, тер Ломоносовский, тер. СНТ Орбита-3, д 397 | Ленинградская область, Ломоносовский район, МО "Виллозское сельское поселение", СНТ "Орбита-3", участок 397 №002\01397490
1138 | ЮЭС | Пушкинский | [24 empty] | Ленинградская обл, тер Ломоносовский, тер. СНТ Орбита-3, д 432 |  | Приборы с поддержкой протокола СПОДЭС - Нартис-И300 (СПОДЭС) | 023230077197 |  | 2024-02-22 |  |  |  | 1 | 1 | [6 empty] | 17 | Высокий уровень доступа (HLS) | 0000000100000001 | 10.220.172.249:4001 |  |  |  | Двухзонный тариф | ~522ФЗ/~Существующие ТУ/~23-36548/~ЮЭС/~Пушкинский РЭС/Ленинградская обл, тер Ломоносовский, тер. СНТ Орбита-3, д 432 | Ленинградская обалсть, р-н Ломоносовский, МО "Виллозское сельское поселение", СНТ "Орбита-3", квартал 5, участок 432 №ОД-14527-18\21375-Э-18 от 02.07.2018
1139 | ЮЭС | Пушкинский | [24 empty] | Ленинградская обл, тер Гатчинский, массив Березовая роща, тер. СНТ Березовая роща, 3-я линия, д 26 |  | Приборы с поддержкой протокола СПОДЭС - Нартис-И300 (СПОДЭС) | 023230077222 |  | 2024-02-28 |  |  |  | 1 | 1 | [6 empty] | 17 | Высокий уровень доступа (HLS) | 0000000100000001 | 10.220.225.4:4001 |  |  |  | Двухзонный тариф | ~522ФЗ/~Существующие ТУ/~23-36548/~ЮЭС/~Пушкинский РЭС/Ленинградская обл, тер Гатчинский, массив Березовая роща, тер. СНТ Березовая роща, 3-я линия, д 26 | Ленинградская область, р-н Гатчинский, п Кобралово, ул Березовая роща - линия 3. д. 26 №70000506839
1140 | ЮЭС | Пушкинский | [24 empty] | Ленинградская обл, тер Ломоносовский, тер. СНТ Орбита-3, ул Светлая, д 369 |  | Приборы с поддержкой протокола СПОДЭС - Нартис-И300 (СПОДЭС) | 023230077233 |  | 2024-02-22 |  |  |  | 1 | 1 | [6 empty] | 17 | Высокий уровень доступа (HLS) | 0000000100000001 | 10.220.172.245:4001 |  |  |  | Двухзонный тариф | ~522ФЗ/~Существующие ТУ/~23-36548/~ЮЭС/~Пушкинский РЭС/Ленинградская обл, тер Ломоносовский, тер. СНТ Орбита-3, ул Светлая, д 369 | Ленинградская обл, Ломоносовский р-н, МО Виллозское сельское поселение, тер. СНТ "Орбита-3", Светлая, д. 369, кв. нет №002\01310043
1141 | ЮЭС | Пушкинский | [24 empty] | Ленинградская обл, тер Ломоносовский, тер. СНТ Орбита-3, д 417 |  | Приборы с поддержкой протокола СПОДЭС - Нартис-И300 (СПОДЭС) | 023230077238 |  | 2024-02-22 |  |  |  | 1 | 1 | [6 empty] | 17 | Высокий уровень доступа (HLS) | 0000000100000001 | 10.220.172.246:4001 |  |  |  | Двухзонный тариф | ~522ФЗ/~Существующие ТУ/~23-36548/~ЮЭС/~Пушкинский РЭС/Ленинградская обл, тер Ломоносовский, тер. СНТ Орбита-3, д 417 | Ленинградская область, р-н Ломоносовский, СНТ Орбита 3, участок N417 №002\01300260
1142 | ЮЭС | Пушкинский | [24 empty] | Ленинградская обл, тер Тосненский, тер СНТ Весна массива Форносово, д 59 |  | Приборы с поддержкой протокола СПОДЭС - Нартис-И300 (СПОДЭС) | 023230077265 |  | 2024-02-27 |  |  |  | 1 | 1 | [6 empty] | 17 | Высокий уровень доступа (HLS) | 0000000100000001 | 10.220.225.235:4001 |  |  |  | Двухзонный тариф | ~522ФЗ/~Существующие ТУ/~23-36548/~ЮЭС/~Пушкинский РЭС/Ленинградская обл, тер Тосненский, тер СНТ Весна массива Форносово, д 59 | Ленинградская область, Тосненский р-н, п. Форносово, СНТ "Весна" уч. 59 №024\00170982
1143 | ГтЭС | Гатчинский | [24 empty] | Ленинградская обл, тер Волосовский, деревня Клопицы |  | Приборы с поддержкой протокола СПОДЭС - Нартис-И300 (СПОДЭС) | 023230077322 |  | 2024-02-25 |  |  |  | 1 | 1 | [6 empty] | 17 | Высокий уровень доступа (HLS) | 0000000100000001 | 10.220.243.245:4001 |  |  |  | Двухзонный тариф | ~522ФЗ/~Существующие ТУ/~23-36548/~ГтЭС/~Гатчинский РЭС/Ленинградская обл, тер Волосовский, деревня Клопицы | Ленинградская область Волосовский район д. Клопицы к/н 47:22:0142007:58 №007\00246753
1144 | ЮЭС | Пушкинский | [24 empty] | Ленинградская обл, тер Тосненский, КП Дача 51, д 174 |  | Приборы с поддержкой протокола СПОДЭС - Нартис-И300 (СПОДЭС) | 023230077985 |  | 2024-02-28 |  |  |  | 1 | 1 | [6 empty] | 17 | Высокий уровень доступа (HLS) | 0000000100000001 | 10.220.227.158:4001 |  |  |  | Двухзонный тариф | ~522ФЗ/~Существующие ТУ/~23-36548/~ЮЭС/~Пушкинский РЭС/Ленинградская обл, тер Тосненский, КП Дача 51, д 174 | Ленинградская область, Тосненский район, КП Дача 51, уч.174 №025\00246086
1145 | ЮЭС | Петродворцовый | [24 empty] | Ленинградская обл, тер Ломоносовский, тер. СНТ Трансмаш, д 53 |  | Приборы с поддержкой протокола СПОДЭС - Нартис-И300 (СПОДЭС) | 023230078576 |  | 2024-02-28 |  |  |  | 1 | 1 | [6 empty] | 17 | Высокий уровень доступа (HLS) | 0000000100000001 | 10.220.240.122:4001 |  |  |  | Двухзонный тариф | ~522ФЗ/~Существующие ТУ/~23-36548/~ЮЭС/~Петродворцовый РЭС/Ленинградская обл, тер Ломоносовский, тер. СНТ Трансмаш, д 53 | СНТ ТРАНСМАШ, ул. УЛИЦЫ НЕТ, уч. 53, 47:14:0637014:9 №002\01394916
1146 | ЮЭС | Пушкинский | [24 empty] | Ленинградская обл, тер Тосненский, тер СНТ Весна массива Форносово, д 234 |  | Приборы с поддержкой протокола СПОДЭС - Нартис-И300 (СПОДЭС) | 023230078687 |  | 2024-02-27 |  |  |  | 1 | 1 | [6 empty] | 17 | Высокий уровень доступа (HLS) | 0000000100000001 | 10.220.172.252:4001 |  |  |  | Двухзонный тариф | ~522ФЗ/~Существующие ТУ/~23-36548/~ЮЭС/~Пушкинский РЭС/Ленинградская обл, тер Тосненский, тер СНТ Весна массива Форносово, д 234 | Ленинградская область, Тосненский р-н, п. Форносово, СНТ "Весна" уч. 234 №024\00170382
1147 | ЮЭС | Красносельский | [24 empty] | Ленинградская обл, тер Ломоносовский, тер Аэродром Ропша |  | Приборы с поддержкой протокола СПОДЭС - Нартис-И300 (СПОДЭС) | 023230078808 |  | 2024-02-22 |  |  |  | 1 | 1 | [6 empty] | 17 | Высокий уровень доступа (HLS) | 0000000100000001 | 10.220.172.213:4001 |  |  |  | Двухзонный тариф | ~522ФЗ/~Существующие ТУ/~23-36548/~ЮЭС/~Красносельский РЭС/Ленинградская обл, тер Ломоносовский, тер Аэродром Ропша | Ленинградская область, Ломоносовский муниципальный район, Кипенское сельское поселение, "Аэродром Ропша", квартал 1, кадастровый номер 47:14:1102008:580 №002\01399868
1148 | ЮЭС | Петродворцовый | [24 empty] | Ленинградская обл, тер Ломоносовский, тер. СНТ Трансмаш, д 88 |  | Приборы с поддержкой протокола СПОДЭС - Нартис-И300 (СПОДЭС) | 023230079454 |  | 2024-02-22 |  |  |  | 1 | 1 | [6 empty] | 17 | Высокий уровень доступа (HLS) | 0000000100000001 | 10.220.239.128:4001 |  |  |  | Двухзонный тариф | ~522ФЗ/~Существующие ТУ/~23-36548/~ЮЭС/~Петродворцовый РЭС/Ленинградская обл, тер Ломоносовский, тер. СНТ Трансмаш, д 88 | СНТ ТРАНСМАШ, ул. УЛИЦЫ НЕТ, уч. 88, 47:14:0637015:37 №002\01394939
1149 | ЮЭС | Пушкинский | [24 empty] | Ленинградская обл, тер Тосненский, тер СНТ Весна массива Форносово, д 310 |  | Приборы с поддержкой протокола СПОДЭС - Нартис-И300 (СПОДЭС) | 023230079457 |  | 2024-02-27 |  |  |  | 1 | 1 | [6 empty] | 17 | Высокий уровень доступа (HLS) | 0000000100000001 | 10.220.172.251:4001 |  |  |  | Двухзонный тариф | ~522ФЗ/~Существующие ТУ/~23-36548/~ЮЭС/~Пушкинский РЭС/Ленинградская обл, тер Тосненский, тер СНТ Весна массива Форносово, д 310 | обл Ленинградская, р-н Тосненский, тер СНТ Весна массива Форносово, уч-к (владение) 310 №024\00170258
1150 | ЮЭС | Пушкинский | [24 empty] | Ленинградская обл, тер Тосненский, тер СНТ Весна массива Форносово, д 348 |  | Приборы с поддержкой протокола СПОДЭС - Нартис-И300 (СПОДЭС) | 023230079461 |  | 2024-02-27 |  |  |  | 1 | 1 | [6 empty] | 17 | Высокий уровень доступа (HLS) | 0000000100000001 | 10.220.172.250:4001 |  |  |  | Двухзонный тариф | ~522ФЗ/~Существующие ТУ/~23-36548/~ЮЭС/~Пушкинский РЭС/Ленинградская обл, тер Тосненский, тер СНТ Весна массива Форносово, д 348 | Ленинградская область, Тосненский р-н, п. Форносово, СНТ "Весна" уч. 348 №024\00170268
1151 | ЮЭС | Петродворцовый | [24 empty] | Ленинградская обл, тер Ломоносовский, тер. СНТ Трансмаш, д 111 |  | Приборы с поддержкой протокола СПОДЭС - Нартис-И300 (СПОДЭС) | 023230079470 |  | 2024-02-26 |  |  |  | 1 | 1 | [6 empty] | 17 | Высокий уровень доступа (HLS) | 0000000100000001 | 10.220.239.130:4001 |  |  |  | Двухзонный тариф | ~522ФЗ/~Существующие ТУ/~23-36548/~ЮЭС/~Петродворцовый РЭС/Ленинградская обл, тер Ломоносовский, тер. СНТ Трансмаш, д 111 | СНТ ТРАНСМАШ, ул. УЛИЦЫ НЕТ, уч. 111, 47:14:0637015:52 №002\01394956
1152 | ЮЭС | Петродворцовый | [24 empty] | Ленинградская обл, тер Ломоносовский, тер. СНТ Трансмаш, д 100 |  | Приборы с поддержкой протокола СПОДЭС - Нартис-И300 (СПОДЭС) | 023230079471 |  | 2024-02-26 |  |  |  | 1 | 1 | [6 empty] | 17 | Высокий уровень доступа (HLS) | 0000000100000001 | 10.220.238.182:4001 |  |  |  | Двухзонный тариф | ~522ФЗ/~Существующие ТУ/~23-36548/~ЮЭС/~Петродворцовый РЭС/Ленинградская обл, тер Ломоносовский, тер. СНТ Трансмаш, д 100 | СНТ ТРАНСМАШ, ул. УЛИЦЫ НЕТ, уч. 100, 47:14:0637015:45 №002\01394947
1153 | ЮЭС | Пушкинский | [24 empty] | Ленинградская обл, тер Ломоносовский, тер. СНТ Орбита-3, д 640 |  | Приборы с поддержкой протокола СПОДЭС - Нартис-И300 (СПОДЭС) | 023230079476 |  | 2024-02-26 |  |  |  | 1 | 1 | [6 empty] | 17 | Высокий уровень доступа (HLS) | 0000000100000001 | 10.220.172.254:4001 |  |  |  | Двухзонный тариф | ~522ФЗ/~Существующие ТУ/~23-36548/~ЮЭС/~Пушкинский РЭС/Ленинградская обл, тер Ломоносовский, тер. СНТ Орбита-3, д 640 | обл Ленинградская, р-н Ломоносовский, тер. СНТ Орбита-3, уч. 640 №002\01397694
1154 | ЮЭС | Пушкинский | [24 empty] | Ленинградская обл, тер Ломоносовский, тер. СНТ Орбита-3, ул Светлая, уч 373 |  | Приборы с поддержкой протокола СПОДЭС - Нартис-И300 (СПОДЭС) | 023230121680 |  | 2024-02-22 |  |  |  | 1 | 1 | [6 empty] | 17 | Высокий уровень доступа (HLS) | 0000000100000001 | 10.220.226.196:4001 |  |  |  | Двухзонный тариф | ~522ФЗ/~Существующие ТУ/~23-36548/~ЮЭС/~Пушкинский РЭС/Ленинградская обл, тер Ломоносовский, тер. СНТ Орбита-3, ул Светлая, уч 373 | РФ, Ленинградская обл, Ломоносовский р-он, МО "Виллозское сельское поселение", СНТ "Орбита-3", ул.Светлая уч. 373 №002\01397593
1155 | ЮЭС | Пушкинский | [24 empty] | Ленинградская обл, тер Ломоносовский, тер. СНТ Орбита-3, д 557 |  | Приборы с поддержкой протокола СПОДЭС - Нартис-И300 (СПОДЭС) | 023230126070 |  | 2024-02-23 |  |  |  | 1 | 1 | [6 empty] | 17 | Высокий уровень доступа (HLS) | 0000000100000001 | 10.222.2.109:4001 |  |  |  | Двухзонный тариф | ~522ФЗ/~Существующие ТУ/~23-36548/~ЮЭС/~Пушкинский РЭС/Ленинградская обл, тер Ломоносовский, тер. СНТ Орбита-3, д 557 | Ленинградская обл, Ломоносовский р-н, МО Виллозское сельское поселение, СНТ Орбита-3, участок 557 №002\01300219
1156 | ЮЭС | Пушкинский | [24 empty] | Ленинградская обл, тер Ломоносовский, тер. СНТ Орбита-3, д 345 |  | Приборы с поддержкой протокола СПОДЭС - Нартис-И300 (СПОДЭС) | 023230126280 |  | 2024-02-22 |  |  |  | 1 | 1 | [6 empty] | 17 | Высокий уровень доступа (HLS) | 0000000100000001 | 10.220.225.240:4001 |  |  |  | Двухзонный тариф | ~522ФЗ/~Существующие ТУ/~23-36548/~ЮЭС/~Пушкинский РЭС/Ленинградская обл, тер Ломоносовский, тер. СНТ Орбита-3, д 345 | обл Ленинградская, р-н Ломоносовский, тер. СНТ Орбита-3, уч.345 №002\01300122
1157 | ЮЭС | Пушкинский | [24 empty] | Ленинградская обл, тер Ломоносовский, тер. СНТ Орбита-3, д 480 |  | Приборы с поддержкой протокола СПОДЭС - Нартис-И300 (СПОДЭС) | 023230126406 |  | 2024-02-23 |  |  |  | 1 | 1 | [6 empty] | 17 | Высокий уровень доступа (HLS) | 0000000100000001 | 10.222.2.103:4001 |  |  |  | Двухзонный тариф | ~522ФЗ/~Существующие ТУ/~23-36548/~ЮЭС/~Пушкинский РЭС/Ленинградская обл, тер Ломоносовский, тер. СНТ Орбита-3, д 480 | обл Ленинградская, р-н Ломоносовский, тер. СНТ Орбита-3, уч. 480 №002\01397540
1158 | ЮЭС | Пушкинский | [24 empty] | Ленинградская обл, тер Ломоносовский, тер. СНТ Орбита-3, д 560 |  | Приборы с поддержкой протокола СПОДЭС - Нартис-И300 (СПОДЭС) | 023230126650 |  | 2024-02-23 |  |  |  | 1 | 1 | [6 empty] | 17 | Высокий уровень доступа (HLS) | 0000000100000001 | 10.222.2.110:4001 |  |  |  | Двухзонный тариф | ~522ФЗ/~Существующие ТУ/~23-36548/~ЮЭС/~Пушкинский РЭС/Ленинградская обл, тер Ломоносовский, тер. СНТ Орбита-3, д 560 | Ленинградская область, Ломоносовский район, МО "Виллозское сельское поселение", СНТ "Орбита-3", участок 560 №002\01310049
1159 | ЮЭС | Пушкинский | [24 empty] | Ленинградская обл, тер Ломоносовский, тер. СНТ Орбита-3, ул Полевая, д 438а |  | Приборы с поддержкой протокола СПОДЭС - Нартис-И300 (СПОДЭС) | 023230127393 |  | 2024-02-26 |  |  |  | 1 | 1 | [6 empty] | 17 | Высокий уровень доступа (HLS) | 0000000100000001 | 10.220.237.218:4001 |  |  |  | Двухзонный тариф | ~522ФЗ/~Существующие ТУ/~23-36548/~ЮЭС/~Пушкинский РЭС/Ленинградская обл, тер Ломоносовский, тер. СНТ Орбита-3, ул Полевая, д 438а | обл Ленинградская, р-н Ломоносовский, тер. СНТ Орбита-3, ул Полевая, уч-к (владение) 438А №002\01397653
1160 | ЮЭС | Пушкинский | [24 empty] | Ленинградская обл, тер Ломоносовский, тер. СНТ Орбита-3, д 574 |  | Приборы с поддержкой протокола СПОДЭС - Нартис-И300 (СПОДЭС) | 023230127405 |  | 2024-02-26 |  |  |  | 1 | 1 | [6 empty] | 17 | Высокий уровень доступа (HLS) | 0000000100000001 | 10.222.2.106:4001 |  |  |  | Двухзонный тариф | ~522ФЗ/~Существующие ТУ/~23-36548/~ЮЭС/~Пушкинский РЭС/Ленинградская обл, тер Ломоносовский, тер. СНТ Орбита-3, д 574 | Ленинградская область, Ломоносовский район, МО "Виллозское сельское поселение" СНТ " Орбита-3", участок 574 №002\01397608
1161 | ЮЭС | Пушкинский | [24 empty] | Ленинградская обл, тер Ломоносовский, тер. СНТ Орбита-3, д 548 |  | Приборы с поддержкой протокола СПОДЭС - Нартис-И300 (СПОДЭС) | 023230127513 |  | 2024-02-23 |  |  |  | 1 | 1 | [6 empty] | 17 | Высокий уровень доступа (HLS) | 0000000100000001 | 10.220.237.196:4001 |  |  |  | Двухзонный тариф | ~522ФЗ/~Существующие ТУ/~23-36548/~ЮЭС/~Пушкинский РЭС/Ленинградская обл, тер Ломоносовский, тер. СНТ Орбита-3, д 548 | Ленинградская область, Ломоносовский муниципальный район, Виллозское сельское поселение, СНТ "Орбита 3" квартал 1, участок 548 №002\01397511
1162 | ЮЭС | Пушкинский | [24 empty] | Ленинградская обл, тер Ломоносовский, тер. СНТ Орбита-3, д 549 |  | Приборы с поддержкой протокола СПОДЭС - Нартис-И300 (СПОДЭС) | 023230127517 |  | 2024-02-23 |  |  |  | 1 | 1 | [6 empty] | 17 | Высокий уровень доступа (HLS) | 0000000100000001 | 10.220.225.251:4001 |  |  |  | Двухзонный тариф | ~522ФЗ/~Существующие ТУ/~23-36548/~ЮЭС/~Пушкинский РЭС/Ленинградская обл, тер Ломоносовский, тер. СНТ Орбита-3, д 549 | Ленинградская область, р-н Ломоносовский, тер. СНТ Орбита-3, уч.549 №002\01397205
1163 | ЮЭС | Пушкинский | [24 empty] | Ленинградская обл, тер Ломоносовский, тер. СНТ Орбита-3, д 566 |  | Приборы с поддержкой протокола СПОДЭС - Нартис-И300 (СПОДЭС) | 023230129284 |  | 2024-02-23 |  |  |  | 1 | 1 | [6 empty] | 17 | Высокий уровень доступа (HLS) | 0000000100000001 | 10.222.2.111:4001 |  |  |  | Двухзонный тариф | ~522ФЗ/~Существующие ТУ/~23-36548/~ЮЭС/~Пушкинский РЭС/Ленинградская обл, тер Ломоносовский, тер. СНТ Орбита-3, д 566 | Ленинградская область, Ломоносовский район, МО "Виллозское сельское поселение", СНТ "Орбита-3", участок 566 №002\01310050
1164 | ЮЭС | Пушкинский | [24 empty] | Ленинградская обл, тер Ломоносовский, тер. СНТ Орбита-3, ул Солнечная, д 554 |  | Приборы с поддержкой протокола СПОДЭС - Нартис-И300 (СПОДЭС) | 023230130618 |  | 2024-02-23 |  |  |  | 1 | 1 | [6 empty] | 17 | Высокий уровень доступа (HLS) | 0000000100000001 | 10.222.2.108:4001 |  |  |  | Двухзонный тариф | ~522ФЗ/~Существующие ТУ/~23-36548/~ЮЭС/~Пушкинский РЭС/Ленинградская обл, тер Ломоносовский, тер. СНТ Орбита-3, ул Солнечная, д 554 | Ленинградская область, Ломоносовский муниципальной район, МО "Виллозское городское поселение", СНТ ОРБИТА 3, улица Солнечная, 554 №002\01394534
1165 | СЭС | Всеволожский | [24 empty] | Ленинградская обл, тер Всеволожский, г Сертолово, тер СНТ Омега, двлд 95 |  | Приборы с поддержкой протокола СПОДЭС - Нартис-И300 (СПОДЭС) | 023230133547 |  | 2024-02-26 |  |  |  | 1 | 1 | [6 empty] | 17 | Высокий уровень доступа (HLS) | 0000000100000001 | 10.222.11.228:4001 |  |  |  | Двухзонный тариф | ~522ФЗ/~Существующие ТУ/~23-36548/~СЭС/~Всеволожский РЭС/Ленинградская обл, тер Всеволожский, г Сертолово, тер СНТ Омега, двлд 95 | Ленинградская область, Всеволожский район, г. Сертолово, ДНП "Омега", участок №95 №018\00041908
1166 | ЮЭС | Петродворцовый | [24 empty] | Ленинградская обл, тер Ломоносовский, тер. СНТ Трансмаш, д 91 |  | Приборы с поддержкой протокола СПОДЭС - Нартис-И300 (СПОДЭС) | 023230133858 |  | 2024-02-22 |  |  |  | 1 | 1 | [6 empty] | 17 | Высокий уровень доступа (HLS) | 0000000100000001 | 10.222.2.98:4001 |  |  |  | Двухзонный тариф | ~522ФЗ/~Существующие ТУ/~23-36548/~ЮЭС/~Петродворцовый РЭС/Ленинградская обл, тер Ломоносовский, тер. СНТ Трансмаш, д 91 | СНТ ТРАНСМАШ, ул. УЛИЦЫ НЕТ, уч. 91, 47:14:0637015:39 №002\01394941
1167 | СЭС | Всеволожский | [24 empty] | Ленинградская обл, тер Всеволожский, г Сертолово, тер СНТ Омега, двлд 96, 97 |  | Приборы с поддержкой протокола СПОДЭС - Нартис-И300 (СПОДЭС) | 023230133971 |  | 2024-02-27 |  |  |  | 1 | 1 | [6 empty] | 17 | Высокий уровень доступа (HLS) | 0000000100000001 | 10.222.11.223:4001 |  |  |  | Двухзонный тариф | ~522ФЗ/~Существующие ТУ/~23-36548/~СЭС/~Всеволожский РЭС/Ленинградская обл, тер Всеволожский, г Сертолово, тер СНТ Омега, двлд 96, 97 | Ленинградская область,Всеволожский район,Сертоловское городское поселение, г. Сертолово,ДНП "Омега", участок № 96,97 №018\00041984
1168 | ЮЭС | Петродворцовый | [24 empty] | Ленинградская обл, тер Ломоносовский, тер. СНТ Трансмаш, ул Остро-Лукская, д 113 |  | Приборы с поддержкой протокола СПОДЭС - Нартис-И300 (СПОДЭС) | 023230134577 |  | 2024-02-26 |  |  |  | 1 | 1 | [6 empty] | 17 | Высокий уровень доступа (HLS) | 0000000100000001 | 10.222.2.101:4001 |  |  |  | Двухзонный тариф | ~522ФЗ/~Существующие ТУ/~23-36548/~ЮЭС/~Петродворцовый РЭС/Ленинградская обл, тер Ломоносовский, тер. СНТ Трансмаш, ул Остро-Лукская, д 113 | СНТ ТРАНСМАШ, ул. ОСТРО-ЛУКСКАЯ, уч. 113, 47:14:0637015:24 №002\01394958
1169 | ЮЭС | Пушкинский | [24 empty] | Ленинградская обл, тер Ломоносовский, тер. СНТ Орбита-3, д 541 |  | Приборы с поддержкой протокола СПОДЭС - Нартис-И300 (СПОДЭС) | 023230134724 |  | 2024-02-23 |  |  |  | 1 | 1 | [6 empty] | 17 | Высокий уровень доступа (HLS) | 0000000100000001 | 10.220.238.184:4001 |  |  |  | Двухзонный тариф | ~522ФЗ/~Существующие ТУ/~23-36548/~ЮЭС/~Пушкинский РЭС/Ленинградская обл, тер Ломоносовский, тер. СНТ Орбита-3, д 541 | Ленинградская область, Ломоносовский район, МО "Виллозское сельское поселение", СНТ "Орбита-3", участок 541 №002\01397516
1170 | ЮЭС | Красносельский | [24 empty] | Ленинградская обл, тер Ломоносовский, деревня Глухово |  | Приборы с поддержкой протокола СПОДЭС - Нартис-И300 (СПОДЭС) | 023230134772 |  | 2024-02-22 |  |  |  | 1 | 1 | [6 empty] | 17 | Высокий уровень доступа (HLS) | 0000000100000001 | 10.220.172.229:4001 |  |  |  | Двухзонный тариф | ~522ФЗ/~Существующие ТУ/~23-36548/~ЮЭС/~Красносельский РЭС/Ленинградская обл, тер Ломоносовский, деревня Глухово | Ленинградская область, р-н Ломоносовский, д Глухово, 47:14:1109001:317 №002\00314166
1171 | СЭС | Всеволожский | [24 empty] | Ленинградская обл, тер Всеволожский, массив Карьер Мяглово, тер Дорожник снт, д 28 |  | Приборы с поддержкой протокола СПОДЭС - Нартис-И300 (СПОДЭС) | 023230135094 |  | 2024-02-27 |  |  |  | 1 | 1 | [6 empty] | 17 | Высокий уровень доступа (HLS) | 0000000100000001 | 10.220.149.226:4001 |  |  |  | Двухзонный тариф | ~522ФЗ/~Существующие ТУ/~23-36548/~СЭС/~Всеволожский РЭС/Ленинградская обл, тер Всеволожский, массив Карьер Мяглово, тер Дорожник снт, д 28 | обл Ленинградская, р-н Всеволожский, массив Карьер Мяглово, СНТ Дорожник;, участок 28 №005\57166677
1172 | ЮЭС | Пушкинский | [24 empty] | Ленинградская обл, тер Ломоносовский, тер. СНТ Орбита-3, ул Набережная, д 454 |  | Приборы с поддержкой протокола СПОДЭС - Нартис-И300 (СПОДЭС) | 023230135276 |  | 2024-02-23 |  |  |  | 1 | 1 | [6 empty] | 17 | Высокий уровень доступа (HLS) | 0000000100000001 | 10.222.2.105:4001 |  |  |  | Двухзонный тариф | ~522ФЗ/~Существующие ТУ/~23-36548/~ЮЭС/~Пушкинский РЭС/Ленинградская обл, тер Ломоносовский, тер. СНТ Орбита-3, ул Набережная, д 454 | Ленинградская область, Ломоносовский р-н, МО Виллозское сельское поселение, тер. СНТ "Орбита-3", Набережная, д. 454, кв. нет, 47:14:0618002:103 №002\01397192
1173 | ЮЭС | Пушкинский | [24 empty] | Ленинградская обл, тер Ломоносовский, тер. СНТ Орбита-3, д 590 |  | Приборы с поддержкой протокола СПОДЭС - Нартис-И300 (СПОДЭС) | 023230135327 |  | 2024-02-26 |  |  |  | 1 | 1 | [6 empty] | 17 | Высокий уровень доступа (HLS) | 0000000100000001 | 10.222.2.107:4001 |  |  |  | Двухзонный тариф | ~522ФЗ/~Существующие ТУ/~23-36548/~ЮЭС/~Пушкинский РЭС/Ленинградская обл, тер Ломоносовский, тер. СНТ Орбита-3, д 590 | Ленинградская область, р-н Ломоносовский, МО "Виллозское сельское поселение",СНТ "Орбита-3",участок 590 №002\01397497
1174 | ЮЭС | Пушкинский | [24 empty] | Ленинградская обл, тер Ломоносовский, тер. СНТ Орбита-3, ул Солнечная, д 532 |  | Приборы с поддержкой протокола СПОДЭС - Нартис-И300 (СПОДЭС) | 023230135340 |  | 2024-02-23 |  |  |  | 1 | 1 | [6 empty] | 17 | Высокий уровень доступа (HLS) | 0000000100000001 | 10.220.237.213:4001 |  |  |  | Двухзонный тариф | ~522ФЗ/~Существующие ТУ/~23-36548/~ЮЭС/~Пушкинский РЭС/Ленинградская обл, тер Ломоносовский, тер. СНТ Орбита-3, ул Солнечная, д 532 | Ленинградская обл., Ломоносовский р-н, Виллозское с.п., СНТ Орбита-3, Солнечная 532 №002\01397714
1175 | ЮЭС | Пушкинский | [24 empty] | Ленинградская обл, тер Ломоносовский, тер. СНТ Орбита-3, д 487 |  | Приборы с поддержкой протокола СПОДЭС - Нартис-И300 (СПОДЭС) | 023230135434 |  | 2024-02-23 |  |  |  | 1 | 1 | [6 empty] | 17 | Высокий уровень доступа (HLS) | 0000000100000001 | 10.222.2.104:4001 |  |  |  | Двухзонный тариф | ~522ФЗ/~Существующие ТУ/~23-36548/~ЮЭС/~Пушкинский РЭС/Ленинградская обл, тер Ломоносовский, тер. СНТ Орбита-3, д 487 | Российская Федерация, Ленинградская область, Ломоносовский район, МО Виллозское сельское поселение, СНТ Орбита-3, уч. 487 №002\01397504
1176 | ЮЭС | Петродворцовый | [24 empty] | Ленинградская обл, тер Ломоносовский, тер. СНТ Трансмаш, д 134 |  | Приборы с поддержкой протокола СПОДЭС - Нартис-И300 (СПОДЭС) | 023230135626 |  | 2024-02-26 |  |  |  | 1 | 1 | [6 empty] | 17 | Высокий уровень доступа (HLS) | 0000000100000001 | 10.222.2.99:4001 |  |  |  | Двухзонный тариф | ~522ФЗ/~Существующие ТУ/~23-36548/~ЮЭС/~Петродворцовый РЭС/Ленинградская обл, тер Ломоносовский, тер. СНТ Трансмаш, д 134 | СНТ ТРАНСМАШ, ул. УЛИЦЫ НЕТ, уч. 134, 47:14:0637013:29 №002\01396385
1177 | ЮЭС | Петродворцовый | [24 empty] | Ленинградская обл, тер Ломоносовский, тер. СНТ Трансмаш, ул Остро-Лукская, д 115 |  | Приборы с поддержкой протокола СПОДЭС - Нартис-И300 (СПОДЭС) | 023230135628 |  | 2024-02-26 |  |  |  | 1 | 1 | [6 empty] | 17 | Высокий уровень доступа (HLS) | 0000000100000001 | 10.222.2.102:4001 |  |  |  | Двухзонный тариф | ~522ФЗ/~Существующие ТУ/~23-36548/~ЮЭС/~Петродворцовый РЭС/Ленинградская обл, тер Ломоносовский, тер. СНТ Трансмаш, ул Остро-Лукская, д 115 | СНТ ТРАНСМАШ, ул. ОСТРО-ЛУКСКАЯ, уч. 115, 47:14:0637015:54 №002\01394959
1178 | ЮЭС | Пушкинский | [24 empty] | Ленинградская обл, тер Ломоносовский, тер. СНТ Орбита-3, ул Песчаная, д 461 |  | Приборы с поддержкой протокола СПОДЭС - Нартис-И300 (СПОДЭС) | 023230135934 |  | 2024-02-23 |  |  |  | 1 | 1 | [6 empty] | 17 | Высокий уровень доступа (HLS) | 0000000100000001 | 10.220.250.212:4001 |  |  |  | Двухзонный тариф | ~522ФЗ/~Существующие ТУ/~23-36548/~ЮЭС/~Пушкинский РЭС/Ленинградская обл, тер Ломоносовский, тер. СНТ Орбита-3, ул Песчаная, д 461 | Ленинградская область, р-н Ломоносовский, тер. СНТ Орбита-3, ул Песчаная, уч. 461 №002\01397381
1179 | ЮЭС | Петродворцовый | [24 empty] | Ленинградская обл, тер Ломоносовский, тер. СНТ Трансмаш, ул Светлановская, д 93 |  | Приборы с поддержкой протокола СПОДЭС - Нартис-И300 (СПОДЭС) | 023230135946 |  | 2024-02-22 |  |  |  | 1 | 1 | [6 empty] | 17 | Высокий уровень доступа (HLS) | 0000000100000001 | 10.222.2.100:4001 |  |  |  | Двухзонный тариф | ~522ФЗ/~Существующие ТУ/~23-36548/~ЮЭС/~Петродворцовый РЭС/Ленинградская обл, тер Ломоносовский, тер. СНТ Трансмаш, ул Светлановская, д 93 | СНТ ТРАНСМАШ, ул. СВЕТЛАНОВСКАЯ, уч. 93, 47:14:0637015:34 №002\01394943
1180 | ЮЭС | Пушкинский | [24 empty] | Ленинградская обл, тер Ломоносовский, тер. СНТ Орбита-3, ул Светлая, уч 374 |  | Приборы с поддержкой протокола СПОДЭС - Нартис-И300 (СПОДЭС) | 023230135966 |  | 2024-02-22 |  |  |  | 1 | 1 | [6 empty] | 17 | Высокий уровень доступа (HLS) | 0000000100000001 | 10.220.249.253:4001 |  |  |  | Двухзонный тариф | ~522ФЗ/~Существующие ТУ/~23-36548/~ЮЭС/~Пушкинский РЭС/Ленинградская обл, тер Ломоносовский, тер. СНТ Орбита-3, ул Светлая, уч 374 | РФ, Ленинградская обл, Ломоносовский р-он, МО "Виллозское сельское поселение", СНТ "Орбита-3", ул.Светлая уч. 374 №002\01397594
1181 | ЮЭС | Пушкинский | [24 empty] | Ленинградская обл, тер Ломоносовский, тер. СНТ Орбита-3, ул Набережная, д 506 |  | Приборы с поддержкой протокола СПОДЭС - Нартис-И300 (СПОДЭС) | 023230135985 |  | 2024-02-23 |  |  |  | 1 | 1 | [6 empty] | 17 | Высокий уровень доступа (HLS) | 0000000100000001 | 10.222.2.112:4001 |  |  |  | Двухзонный тариф | ~522ФЗ/~Существующие ТУ/~23-36548/~ЮЭС/~Пушкинский РЭС/Ленинградская обл, тер Ломоносовский, тер. СНТ Орбита-3, ул Набережная, д 506 | Ленинградская область, Ломоносовский район, СНТ ОРБИТА 3, ул. Набережная дом 506 №002\01397539
1182 | ЮЭС | Пушкинский | [24 empty] | Ленинградская обл, тер Ломоносовский, тер. СНТ Трансмаш, д 341 |  | Приборы с поддержкой протокола СПОДЭС - Нартис-И300 (СПОДЭС) | 023230136063 |  | 2024-02-22 |  |  |  | 1 | 1 | [6 empty] | 17 | Высокий уровень доступа (HLS) | 0000000100000001 | 10.220.227.160:4001 |  |  |  | Двухзонный тариф | ~522ФЗ/~Существующие ТУ/~23-36548/~ЮЭС/~Пушкинский РЭС/Ленинградская обл, тер Ломоносовский, тер. СНТ Трансмаш, д 341 | обл Ленинградская, р-н Ломоносовский, тер. СНТ Орбита-3, уч.341 №002\01397676
1183 | ГтЭС | Гатчинский | ПС 35 кВ Пламя (ПС Пм) | [23 empty] | Ленинградская обл, тер Гатчинский, деревня Луйсковицы, д 26 |  | Приборы с поддержкой протокола СПОДЭС - Нартис-И300 (СПОДЭС) | 023231105799 |  | 2024-02-25 |  |  |  | 1 | 1 | [6 empty] | 17 | Высокий уровень доступа (HLS) | 0000000100000001 | 10.194.26.20:4001 |  |  |  | Двухзонный тариф | ~522ФЗ/~Существующие ТУ/~23-36548/~ГтЭС/~Гатчинский РЭС/Ленинградская обл, тер Гатчинский, деревня Луйсковицы, д 26 | 188371 Ленинградская обл, Гатчинский р-н, Луйсковицы, д. 26 №001\00818060
1184 | ГтЭС | Тосненский | ПС 35 кВ Бегуницы (ПС Бгн) | [23 empty] | Ленинградская обл, тер Волосовский, деревня Чирковицы |  | Приборы с поддержкой протокола СПОДЭС - Нартис-И300 (СПОДЭС) | 023232024440 |  | 2024-02-26 |  |  |  | 1 | 1 | [6 empty] | 17 | Высокий уровень доступа (HLS) | 0000000100000001 | 10.220.189.232:4001 |  |  |  | Двухзонный тариф | ~522ФЗ/~Существующие ТУ/~23-36548/~ГтЭС/~Тосненский РЭС/Ленинградская обл, тер Волосовский, деревня Чирковицы | обл Ленинградская, р-н Волосовский, д Чирковицы,ТП-9105 №47270000271468
1185 | ГтЭС | Тосненский | ПС 35 кВ Тосно (ПС 716) | [23 empty] | Ленинградская обл, тер Тосненский, тер СНТ Жемчуг массива Еглизи |  | Приборы с поддержкой протокола СПОДЭС - Нартис-И300 (СПОДЭС) | 023232033770 |  | 2024-02-27 |  |  |  | 20 | 1 | [6 empty] | 17 | Высокий уровень доступа (HLS) | 0000000100000001 | 10.220.189.245:4001 |  |  |  | Двухзонный тариф | ~522ФЗ/~Существующие ТУ/~23-36548/~ГтЭС/~Тосненский РЭС/Ленинградская обл, тер Тосненский, тер СНТ Жемчуг массива Еглизи | 187024,Ленинградская область, Тосненский р-н, деревня Еглизи СНТ "Жемчуг" №47290000290310
1186 | ГтЭС | Тосненский | ПС 35 кВ Тосно (ПС 716) | [23 empty] | Ленинградская обл, тер Тосненский, тер СНТ Жемчуг массива Еглизи |  | Приборы с поддержкой протокола СПОДЭС - Нартис-И300 (СПОДЭС) | 023232033771 |  | 2024-02-27 |  |  |  | 20 | 1 | [6 empty] | 17 | Высокий уровень доступа (HLS) | 0000000100000001 | 10.220.189.236:4001 |  |  |  | Двухзонный тариф | ~522ФЗ/~Существующие ТУ/~23-36548/~ГтЭС/~Тосненский РЭС/Ленинградская обл, тер Тосненский, тер СНТ Жемчуг массива Еглизи | 187024,Ленинградская область, Тосненский р-н, деревня Еглизи СНТ "Жемчуг" №47290000290310 (1)
1187 | ГтЭС | Тосненский | ПС 35 кВ Тосно (ПС 716) | [23 empty] | Ленинградская обл, тер Тосненский, тер СНТ Жемчуг массива Еглизи |  | Приборы с поддержкой протокола СПОДЭС - Нартис-И300 (СПОДЭС) | 023232033793 |  | 2024-02-27 |  |  |  | 20 | 1 | [6 empty] | 17 | Высокий уровень доступа (HLS) | 0000000100000001 | 10.220.189.239:4001 |  |  |  | Двухзонный тариф | ~522ФЗ/~Существующие ТУ/~23-36548/~ГтЭС/~Тосненский РЭС/Ленинградская обл, тер Тосненский, тер СНТ Жемчуг массива Еглизи | 187024,Ленинградская область, Тосненский р-н, деревня Еглизи СНТ "Жемчуг" №47290000290310 (2)
1188 | ЮЭС | Петродворцовый | [24 empty] | Ленинградская обл, тер Ломоносовский, тер Производственно-административная зона Порзолово |  | Приборы с поддержкой протокола СПОДЭС - Нартис-И300 (СПОДЭС) | 023232034844 |  | 2024-02-07 |  |  |  | 60 | 1 | [6 empty] | 17 | Высокий уровень доступа (HLS) | 0000000100000001 | 10.220.172.87:4001 |  |  |  | Двухзонный тариф | ~522ФЗ/~Существующие ТУ/~23-36548/~ЮЭС/~Петродворцовый РЭС/Ленинградская обл, тер Ломоносовский, тер Производственно-административная зона Порзолово | обл Ленинградская, р-н Ломоносовский, Низинское сельское поселение, кадастровый номер 47:14:0302002:948 №47300000332395
1189 | КнЭС | Лужский | [24 empty] | Ленинградская обл, тер Лужский, поселок Дзержинского, тер. СНТ Рапти |  | Приборы с поддержкой протокола СПОДЭС - СЕ207 (СПОДЭС) | 012633189109973 |  | 2024-02-26 |  |  |  | 1 | 1 | [6 empty] | 16 | Высокий уровень доступа (HLS) | 1234567812345678 | 10.220.184.131:10001 |  |  |  | Двухзонный тариф | ~522ФЗ/~Существующие ТУ/~23-36548/~КнЭС/~Лужский РЭС/Ленинградская обл, тер Лужский, поселок Дзержинского, тер. СНТ Рапти | Дзержинское сельское поселение, СНТ "Рапти" №22-107989
1190 | ЮЭС | Петродворцовый | [24 empty] | Ленинградская обл, тер Ломоносовский, гп Большая Ижора, д 25а |  | Приборы с поддержкой протокола СПОДЭС - Нартис-И100 (СПОДЭС) | 021230070529 |  | 2024-02-29 |  |  |  | 1 | 1 | [6 empty] | 17 | Высокий уровень доступа (HLS) | 0000000100000001 | 10.220.171.248:4001 |  |  |  | Двухзонный тариф | ~522ФЗ/~Существующие ТУ/~23-36548/~ЮЭС/~Петродворцовый РЭС/Ленинградская обл, тер Ломоносовский, гп Большая Ижора, д 25а | Ленинградская область, р-н Ломоносовский, ГП Большая Ижора, жилой дом на участке №25А кад.номер 47:14:1502003:80 №003\01480029
1191 | КнЭС | Лужский | [24 empty] | Ленинградская обл, тер Лужский, деревня Большие Крупели |  | Приборы с поддержкой протокола СПОДЭС - Универсальный счетчик СПОДЭС трехфазный | 23172184 |  | 2024-02-28 |  |  |  | 1 | 1 | [6 empty] | 16 | Высокий уровень доступа (HLS) | 12345 | 10.220.153.26:4001 |  |  |  | Двухзонный тариф | ~522ФЗ/~Существующие ТУ/~23-36548/~КнЭС/~Лужский РЭС/Ленинградская обл, тер Лужский, деревня Большие Крупели | обл Ленинградская, р-н Лужский, д Большие Крупели, №47160000337943
1192 | КнЭС | Лужский | [24 empty] | Ленинградская обл, тер Лужский, г Луга, пр-кт Кирова, д 73 |  | Приборы с поддержкой протокола СПОДЭС - Универсальный счетчик СПОДЭС трехфазный | 23173157 |  | 2024-02-28 |  |  |  | 1 | 1 | [6 empty] | 16 | Высокий уровень доступа (HLS) | 12345 | 10.220.183.218:4001 |  |  |  | Двухзонный тариф | ~522ФЗ/~Существующие ТУ/~23-36548/~КнЭС/~Лужский РЭС/Ленинградская обл, тер Лужский, г Луга, пр-кт Кирова, д 73 | обл. Ленинградская, р-н. Лужский, г. Луга, пр-кт. Кирова, д. 73 №47160000160218
1193 | КнЭС | Лужский | [24 empty] | Ленинградская обл, тер Лужский, деревня Малая Пустошка |  | Приборы с поддержкой протокола СПОДЭС - Универсальный счетчик СПОДЭС трехфазный | 23175051 |  | 2024-02-28 |  |  |  | 1 | 1 | [6 empty] | 16 | Высокий уровень доступа (HLS) | 12345 | 10.220.154.30:4001 |  |  |  | Двухзонный тариф | ~522ФЗ/~Существующие ТУ/~23-36548/~КнЭС/~Лужский РЭС/Ленинградская обл, тер Лужский, деревня Малая Пустошка | Лужский р-н, Серебрянское сп, д. Малая Пустошка №47160000160634
1194 | ВЭС | Приозерский | [24 empty] | Ленинградская обл, тер Приозерский, поселок Горы, ул Прибрежная, д 32 |  | Приборы с поддержкой протокола СПОДЭС - Нартис-И100 (СПОДЭС) | 021230036952 |  | 2024-02-28 |  |  |  | 1 | 1 | [6 empty] | 17 | Высокий уровень доступа (HLS) | 0000000100000001 | 10.220.185.196:4001 |  |  |  | Двухзонный тариф | ~522ФЗ/~Существующие ТУ/~23-36548/~ВЭС/~Приозерский РЭС/Ленинградская обл, тер Приозерский, поселок Горы, ул Прибрежная, д 32 | обл Ленинградская, р-н Приозерский, п Горы, ул Прибрежная, дом 32 №015\02471017
1195 | НлЭС | Волховский | [24 empty] | Ленинградская обл, тер Волховский, деревня Волосово, д 44 |  | Приборы с поддержкой протокола СПОДЭС - Нартис-И100 (СПОДЭС) | 021230042462 |  | 2024-02-28 |  |  |  | 1 | 1 | [6 empty] | 17 | Высокий уровень доступа (HLS) | 0000000100000001 | 10.220.248.131:4001 |  |  |  | Двухзонный тариф | ~522ФЗ/~Существующие ТУ/~23-36548/~НлЭС/~Волховский РЭС/Ленинградская обл, тер Волховский, деревня Волосово, д 44 | обл Ленинградская, р-н Волховский, д Волосово, дом 44 №012\00181473
1196 | ТхЭС | Тихвинский | [24 empty] | Ленинградская обл, тер Киришский, тер. СНТ Берёзка-2, ул 18-я, д 50 |  | Приборы с поддержкой протокола СПОДЭС - Нартис-И100 (СПОДЭС) | 021230044566 |  | 2024-02-22 |  |  |  | 1 | 1 | [6 empty] | 17 | Высокий уровень доступа (HLS) | 0000000100000001 | 10.220.240.184:4001 |  |  |  | Двухзонный тариф | ~522ФЗ/~Существующие ТУ/~23-36548/~ТхЭС/~Тихвинский РЭС/Ленинградская обл, тер Киришский, тер. СНТ Берёзка-2, ул 18-я, д 50 | обл Ленинградская, р-н Киришский, массив Кусино, Березка, 18-я ул, 50 №4700004827
1197 | НлЭС | Волховский | ПС 35кВ Мга (ПС 720) | [23 empty] | Ленинградская обл, тер Кировский, массив Горы-2, тер. СНТ Рассвет, 3-я линия, д 78 |  | Приборы с поддержкой протокола СПОДЭС - Нартис-И100 (СПОДЭС) | 021230044694 |  | 2024-02-19 |  |  |  | 1 | 1 | [6 empty] | 17 | Высокий уровень доступа (HLS) | 0000000100000001 | 10.220.247.148:4001 |  |  |  | Двухзонный тариф | ~522ФЗ/~Существующие ТУ/~23-36548/~НлЭС/~Волховский РЭС/Ленинградская обл, тер Кировский, массив Горы-2, тер. СНТ Рассвет, 3-я линия, д 78 | обл. Ленинградская, р-н. Кировский, массив. Горы-2, тер. СНТ. Рассвет, линия. 3-я д. 78 №4700000342
1198 | ВЭС | Приозерский | [24 empty] | Ленинградская обл, тер Приозерский, поселок Горы, ул Центральная, д 25 |  | Приборы с поддержкой протокола СПОДЭС - Нартис-И100 (СПОДЭС) | 021230047446 |  | 2024-02-28 |  |  |  | 1 | 1 | [6 empty] | 17 | Высокий уровень доступа (HLS) | 0000000100000001 | 10.221.165.90:4001 |  |  |  | Двухзонный тариф | ~522ФЗ/~Существующие ТУ/~23-36548/~ВЭС/~Приозерский РЭС/Ленинградская обл, тер Приозерский, поселок Горы, ул Центральная, д 25 | обл Ленинградская, р-н Приозерский, п Горы, ул Центральная, дом 25 №015\02471075
1199 | НлЭС | Волховский | ПС 35кВ Мга (ПС 720) | [23 empty] | Ленинградская обл, тер Кировский, массив Горы-2, тер. СНТ Рассвет, 5-я линия, д 114 |  | Приборы с поддержкой протокола СПОДЭС - Нартис-И100 (СПОДЭС) | 021230047501 |  | 2024-02-19 |  |  |  | 1 | 1 | [6 empty] | 17 | Высокий уровень доступа (HLS) | 0000000100000001 | 10.220.207.4:4001 |  |  |  | Двухзонный тариф | ~522ФЗ/~Существующие ТУ/~23-36548/~НлЭС/~Волховский РЭС/Ленинградская обл, тер Кировский, массив Горы-2, тер. СНТ Рассвет, 5-я линия, д 114 | обл. Ленинградская, р-н. Кировский, массив. Горы-2, тер. СНТ. Рассвет, линия. 5-я д. 114 уч. №4700000369
1200 | НлЭС | Лодейнопольский | [24 empty] | Ленинградская обл, тер Волховский, поселок Рыбежно, ул Профсоюзная, д 2 |  | Приборы с поддержкой протокола СПОДЭС - Нартис-И100 (СПОДЭС) | 021230048056 |  | 2024-02-28 |  |  |  | 1 | 1 | [6 empty] | 17 | Высокий уровень доступа (HLS) | 0000000100000001 | 10.220.207.2:4001 |  |  |  | Двухзонный тариф | ~522ФЗ/~Существующие ТУ/~23-36548/~НлЭС/~Лодейнопольский РЭС/Ленинградская обл, тер Волховский, поселок Рыбежно, ул Профсоюзная, д 2 | обл Ленинградская, р-н Волховский, д. Рыбежно Профсоюзная, д. 2 №012\00250402
1201 | ЮЭС | Петродворцовый | [24 empty] | Ленинградская обл, тер Ломоносовский, тер. СНТ Рассвет, д 26 |  | Приборы с поддержкой протокола СПОДЭС - Нартис-И100 (СПОДЭС) | 021230067719 |  | 2024-02-29 |  |  |  | 1 | 1 | [6 empty] | 17 | Высокий уровень доступа (HLS) | 0000000100000001 | 10.220.171.243:4001 |  |  |  | Двухзонный тариф | ~522ФЗ/~Существующие ТУ/~23-36548/~ЮЭС/~Петродворцовый РЭС/Ленинградская обл, тер Ломоносовский, тер. СНТ Рассвет, д 26 | Ленинградская область, Ломоносовский район, Большеижорское городское поселение, территория СНТ "Рассвет", участок №26 №003\01480003
1202 | НлЭС | Волховский | [24 empty] | Ленинградская обл, тер Волховский, деревня Новая, д 22 |  | Приборы с поддержкой протокола СПОДЭС - Нартис-И100 (СПОДЭС) | 021230067980 |  | 2024-02-28 |  |  |  | 1 | 1 | [6 empty] | 17 | Высокий уровень доступа (HLS) | 0000000100000001 | 10.220.192.161:4001 |  |  |  | Двухзонный тариф | ~522ФЗ/~Существующие ТУ/~23-36548/~НлЭС/~Волховский РЭС/Ленинградская обл, тер Волховский, деревня Новая, д 22 | обл Ленинградская, р-н Волховский, д Новая, дом 22 №012\00610034
1203 | НлЭС | Волховский | ПС 35кВ Мга (ПС 720) | [23 empty] | Ленинградская обл, тер Кировский, массив Горы-2, тер. СНТ Рассвет, 8-я линия, д 174 |  | Приборы с поддержкой протокола СПОДЭС - Нартис-И100 (СПОДЭС) | 021230068009 |  | 2024-02-19 |  |  |  | 1 | 1 | [6 empty] | 17 | Высокий уровень доступа (HLS) | 0000000100000001 | 10.220.240.191:4001 |  |  |  | Двухзонный тариф | ~522ФЗ/~Существующие ТУ/~23-36548/~НлЭС/~Волховский РЭС/Ленинградская обл, тер Кировский, массив Горы-2, тер. СНТ Рассвет, 8-я линия, д 174 | Ленинградская область,Кировский район,Массив Горы-2,СНТ "Рассвет",8-ая линия,д174 №4700000151
1204 | НлЭС | Волховский | [24 empty] | Ленинградская обл, тер Волховский, деревня Шахново, д 39 |  | Приборы с поддержкой протокола СПОДЭС - Нартис-И100 (СПОДЭС) | 021230068192 |  | 2024-02-29 |  |  |  | 1 | 1 | [6 empty] | 17 | Высокий уровень доступа (HLS) | 0000000100000001 | 10.220.192.198:4001 |  |  |  | Двухзонный тариф | ~522ФЗ/~Существующие ТУ/~23-36548/~НлЭС/~Волховский РЭС/Ленинградская обл, тер Волховский, деревня Шахново, д 39 | обл Ленинградская, р-н Волховский, д Шахново, дом 39 №012\00181709
1205 | НлЭС | Волховский | ПС 35кВ Мга (ПС 720) | [23 empty] | Ленинградская обл, тер Кировский, массив Горы-2, тер. СНТ Рассвет, 3-я линия, д 65 |  | Приборы с поддержкой протокола СПОДЭС - Нартис-И100 (СПОДЭС) | 021230068912 |  | 2024-02-19 |  |  |  | 1 | 1 | [6 empty] | 17 | Высокий уровень доступа (HLS) | 0000000100000001 | 10.220.192.31:4001 |  |  |  | Двухзонный тариф | ~522ФЗ/~Существующие ТУ/~23-36548/~НлЭС/~Волховский РЭС/Ленинградская обл, тер Кировский, массив Горы-2, тер. СНТ Рассвет, 3-я линия, д 65 | обл. Ленинградская, р-н. Кировский, массив. Горы-2, тер. СНТ. Рассвет, линия. 3-я д. 65 №4700000333
1206 | ЮЭС | Петродворцовый | [24 empty] | Ленинградская обл, тер Ломоносовский, тер. СНТ Трансмаш, д 326 |  | Приборы с поддержкой протокола СПОДЭС - Нартис-И100 (СПОДЭС) | 021230069724 |  | 2024-02-28 |  |  |  | 1 | 1 | [6 empty] | 17 | Высокий уровень доступа (HLS) | 0000000100000001 | 10.222.1.191:4001 |  |  |  | Двухзонный тариф | ~522ФЗ/~Существующие ТУ/~23-36548/~ЮЭС/~Петродворцовый РЭС/Ленинградская обл, тер Ломоносовский, тер. СНТ Трансмаш, д 326 | СНТ ТРАНСМАШ, ул. УЛИЦЫ НЕТ, уч. 326, 47:14:0637015:89 №002\01395945
1207 | ЮЭС | Петродворцовый | [24 empty] | Ленинградская обл, тер Ломоносовский, тер. СНТ Рассвет, д 23 |  | Приборы с поддержкой протокола СПОДЭС - Нартис-И100 (СПОДЭС) | 021230069921 |  | 2024-02-29 |  |  |  | 1 | 1 | [6 empty] | 17 | Высокий уровень доступа (HLS) | 0000000100000001 | 10.220.171.246:4001 |  |  |  | Двухзонный тариф | ~522ФЗ/~Существующие ТУ/~23-36548/~ЮЭС/~Петродворцовый РЭС/Ленинградская обл, тер Ломоносовский, тер. СНТ Рассвет, д 23 | Ленинградская область, р-н Ломоносовский, гп Большая Ижора, СНТ Рассвет, участок № 23 №003\01469353
1208 | ЮЭС | Петродворцовый | [24 empty] | Ленинградская обл, тер Ломоносовский, гп Большая Ижора, д 25 |  | Приборы с поддержкой протокола СПОДЭС - Нартис-И100 (СПОДЭС) | 021230069924 |  | 2024-02-29 |  |  |  | 1 | 1 | [6 empty] | 17 | Высокий уровень доступа (HLS) | 0000000100000001 | 10.220.171.249:4001 |  |  |  | Двухзонный тариф | ~522ФЗ/~Существующие ТУ/~23-36548/~ЮЭС/~Петродворцовый РЭС/Ленинградская обл, тер Ломоносовский, гп Большая Ижора, д 25 | Ленинградская область, р-н Ломоносовский, ГП Большая Ижора, земельный участок № 25,кад.номер 47:14:0000000:39433 №003\01469329
1209 | ЮЭС | Петродворцовый | [24 empty] | Ленинградская обл, тер Ломоносовский, тер. СНТ Рассвет, д 29 |  | Приборы с поддержкой протокола СПОДЭС - Нартис-И100 (СПОДЭС) | 021230069934 |  | 2024-02-29 |  |  |  | 1 | 1 | [6 empty] | 17 | Высокий уровень доступа (HLS) | 0000000100000001 | 10.220.171.242:4001 |  |  |  | Двухзонный тариф | ~522ФЗ/~Существующие ТУ/~23-36548/~ЮЭС/~Петродворцовый РЭС/Ленинградская обл, тер Ломоносовский, тер. СНТ Рассвет, д 29 | Ленинградская область, р-н Ломоносовский, гп Большая Ижора, СНТ Рассвет, участок №29 №003\01469315
1210 | ЮЭС | Петродворцовый | [24 empty] | Ленинградская обл, тер Ломоносовский, тер. СНТ Рассвет, д 14 |  | Приборы с поддержкой протокола СПОДЭС - Нартис-И100 (СПОДЭС) | 021230069987 |  | 2024-02-29 |  |  |  | 1 | 1 | [6 empty] | 17 | Высокий уровень доступа (HLS) | 0000000100000001 | 10.220.171.250:4001 |  |  |  | Двухзонный тариф | ~522ФЗ/~Существующие ТУ/~23-36548/~ЮЭС/~Петродворцовый РЭС/Ленинградская обл, тер Ломоносовский, тер. СНТ Рассвет, д 14 | Ленинградская область, р-н Ломоносовский, гп Большая Ижора, СНТ Рассвет, участок № 14 №003\01469334
1211 | ЮЭС | Петродворцовый | [24 empty] | Ленинградская обл, тер Ломоносовский, тер. СНТ Рассвет, д 24 |  | Приборы с поддержкой протокола СПОДЭС - Нартис-И100 (СПОДЭС) | 021230070020 |  | 2024-02-29 |  |  |  | 1 | 1 | [6 empty] | 17 | Высокий уровень доступа (HLS) | 0000000100000001 | 10.220.171.247:4001 |  |  |  | Двухзонный тариф | ~522ФЗ/~Существующие ТУ/~23-36548/~ЮЭС/~Петродворцовый РЭС/Ленинградская обл, тер Ломоносовский, тер. СНТ Рассвет, д 24 | Ленинградская область, р-н Ломоносовский, гп Большая Ижора, СНТ Рассвет, участок №24 №003\01469343
1212 | ЮЭС | Петродворцовый | [24 empty] | Ленинградская обл, тер Ломоносовский, тер. СНТ Рассвет, д 27а |  | Приборы с поддержкой протокола СПОДЭС - Нартис-И100 (СПОДЭС) | 021230070083 |  | 2024-02-29 |  |  |  | 1 | 1 | [6 empty] | 17 | Высокий уровень доступа (HLS) | 0000000100000001 | 10.220.171.245:4001 |  |  |  | Двухзонный тариф | ~522ФЗ/~Существующие ТУ/~23-36548/~ЮЭС/~Петродворцовый РЭС/Ленинградская обл, тер Ломоносовский, тер. СНТ Рассвет, д 27а | Ленинградская область, р-н Ломоносовский, ГП Большая Ижора, территория СНТ "Рассвет", участок № 27А кад. номер 47:14:1502003:229 №003\01471204
1213 | ЮЭС | Петродворцовый | [24 empty] | Ленинградская обл, тер Ломоносовский, тер. СНТ Трансмаш, д 285 |  | Приборы с поддержкой протокола СПОДЭС - Нартис-И100 (СПОДЭС) | 021230070118 |  | 2024-02-28 |  |  |  | 1 | 1 | [6 empty] | 17 | Высокий уровень доступа (HLS) | 0000000100000001 | 10.222.1.170:4001 |  |  |  | Двухзонный тариф | ~522ФЗ/~Существующие ТУ/~23-36548/~ЮЭС/~Петродворцовый РЭС/Ленинградская обл, тер Ломоносовский, тер. СНТ Трансмаш, д 285 | СНТ ТРАНСМАШ, ул. УЛИЦЫ НЕТ, уч. 285, 47:14:0637002:49 №002\01395915
1214 | ЮЭС | Петродворцовый | [24 empty] | Ленинградская обл, тер Ломоносовский, тер. СНТ Рассвет, д 27 |  | Приборы с поддержкой протокола СПОДЭС - Нартис-И100 (СПОДЭС) | 021230070204 |  | 2024-02-29 |  |  |  | 1 | 1 | [6 empty] | 17 | Высокий уровень доступа (HLS) | 0000000100000001 | 10.220.171.244:4001 |  |  |  | Двухзонный тариф | ~522ФЗ/~Существующие ТУ/~23-36548/~ЮЭС/~Петродворцовый РЭС/Ленинградская обл, тер Ломоносовский, тер. СНТ Рассвет, д 27 | Ленинградская область, р-н Ломоносовский, ГП Большая Ижора, территория СНТ "Рассвет", участок № 27 кад. номер 47:14:1502003:229 №003\01480030
1215 | ЮЭС | Петродворцовый | [24 empty] | Ленинградская обл, тер Ломоносовский, тер. СНТ Рассвет, д 19 |  | Приборы с поддержкой протокола СПОДЭС - Нартис-И100 (СПОДЭС) | 021230070603 |  | 2024-02-29 |  |  |  | 1 | 1 | [6 empty] | 17 | Высокий уровень доступа (HLS) | 0000000100000001 | 10.220.171.241:4001 |  |  |  | Двухзонный тариф | ~522ФЗ/~Существующие ТУ/~23-36548/~ЮЭС/~Петродворцовый РЭС/Ленинградская обл, тер Ломоносовский, тер. СНТ Рассвет, д 19 | Ленинградская область, р-н Ломоносовский, гп Большая Ижора, СНТ Рассвет, участок №19 №003\01470233
1216 | ЮЭС | Петродворцовый | [24 empty] | Ленинградская обл, тер Ломоносовский, тер. СНТ Трансмаш, д 314 |  | Приборы с поддержкой протокола СПОДЭС - Нартис-И100 (СПОДЭС) | 021230071212 |  | 2024-02-28 |  |  |  | 1 | 1 | [6 empty] | 17 | Высокий уровень доступа (HLS) | 0000000100000001 | 10.222.1.192:4001 |  |  |  | Двухзонный тариф | ~522ФЗ/~Существующие ТУ/~23-36548/~ЮЭС/~Петродворцовый РЭС/Ленинградская обл, тер Ломоносовский, тер. СНТ Трансмаш, д 314 | СНТ ТРАНСМАШ, ул. УЛИЦЫ НЕТ, уч. 314, 47:14:0637015:78 №002\01395936
1217 | ЮЭС | Пушкинский | [24 empty] | Ленинградская обл, тер Гатчинский, поселок Кобралово, ул Полевая, д 11 |  | Приборы с поддержкой протокола СПОДЭС - Нартис-И100 (СПОДЭС) | 021230072609 |  | 2024-02-28 |  |  |  | 1 | 1 | [6 empty] | 17 | Высокий уровень доступа (HLS) | 0000000100000001 | 10.220.171.226:4001 |  |  |  | Двухзонный тариф | ~522ФЗ/~Существующие ТУ/~23-36548/~ЮЭС/~Пушкинский РЭС/Ленинградская обл, тер Гатчинский, поселок Кобралово, ул Полевая, д 11 | Ленинградская область, р-н Гатчинский, п Кобралово, ул Полевая, д.11 №025\00232977
1218 | ЮЭС | Петродворцовый | [24 empty] | Ленинградская обл, тер Гатчинский, поселок Кобралово, д 7 |  | Приборы с поддержкой протокола СПОДЭС - Нартис-И100 (СПОДЭС) | 021230072992 |  | 2024-02-28 |  |  |  | 1 | 1 | [6 empty] | 17 | Высокий уровень доступа (HLS) | 0000000100000001 | 10.220.171.227:4001 |  |  |  | Двухзонный тариф | ~522ФЗ/~Существующие ТУ/~23-36548/~ЮЭС/~Петродворцовый РЭС/Ленинградская обл, тер Гатчинский, поселок Кобралово, д 7 | ЛО, Гатчинский р-н, д. Кабралово, д. 7 №025\00211658
1219 | НлЭС | Волховский | ПС 35кВ Мга (ПС 720) | [23 empty] | Ленинградская обл, тер Кировский, массив Горы-2, тер. СНТ Рассвет, 6-я линия, д 146 |  | Приборы с поддержкой протокола СПОДЭС - Нартис-И100 (СПОДЭС) | 021230124955 |  | 2024-02-19 |  |  |  | 1 | 1 | [6 empty] | 17 | Высокий уровень доступа (HLS) | 0000000100000001 | 10.220.248.167:4001 |  |  |  | Двухзонный тариф | ~522ФЗ/~Существующие ТУ/~23-36548/~НлЭС/~Волховский РЭС/Ленинградская обл, тер Кировский, массив Горы-2, тер. СНТ Рассвет, 6-я линия, д 146 | Ленинградская область,Кировский район,Массив Горы-2 СНТ "Рассвет".6-ая линия,д.146 №4700000211
1220 | НлЭС | Волховский | [24 empty] | Ленинградская обл, тер Волховский, деревня Пески, д 75А |  | Приборы с поддержкой протокола СПОДЭС - Нартис-И100 (СПОДЭС) | 021230125151 |  | 2024-02-28 |  |  |  | 1 | 1 | [6 empty] | 17 | Высокий уровень доступа (HLS) | 0000000100000001 | 10.220.165.195:4001 |  |  |  | Двухзонный тариф | ~522ФЗ/~Существующие ТУ/~23-36548/~НлЭС/~Волховский РЭС/Ленинградская обл, тер Волховский, деревня Пески, д 75А | обл Ленинградская, р-н Волховский, д Пески, дом 75А №012\00802179
1221 | НлЭС | Волховский | ПС 35кВ Мга (ПС 720) | [23 empty] | Ленинградская обл, тер Кировский, массив Горы-2, тер. СНТ Рассвет, 6-я линия, д 142 |  | Приборы с поддержкой протокола СПОДЭС - Нартис-И100 (СПОДЭС) | 021230125226 |  | 2024-02-19 |  |  |  | 1 | 1 | [6 empty] | 17 | Высокий уровень доступа (HLS) | 0000000100000001 | 10.220.247.155:4001 |  |  |  | Двухзонный тариф | ~522ФЗ/~Существующие ТУ/~23-36548/~НлЭС/~Волховский РЭС/Ленинградская обл, тер Кировский, массив Горы-2, тер. СНТ Рассвет, 6-я линия, д 142 | обл. Ленинградская, р-н. Кировский, массив. Горы-2, тер. СНТ. Рассвет, линия. 6-я д. 142 уч. №4700000356
1222 | НлЭС | Волховский | ПС 35кВ Мга (ПС 720) | [23 empty] | Ленинградская обл, тер Кировский, массив Горы-2, тер. СНТ Рассвет, 3-я линия, д 74 |  | Приборы с поддержкой протокола СПОДЭС - Нартис-И100 (СПОДЭС) | 021230125481 |  | 2024-02-19 |  |  |  | 1 | 1 | [6 empty] | 17 | Высокий уровень доступа (HLS) | 0000000100000001 | 10.220.247.154:4001 |  |  |  | Двухзонный тариф | ~522ФЗ/~Существующие ТУ/~23-36548/~НлЭС/~Волховский РЭС/Ленинградская обл, тер Кировский, массив Горы-2, тер. СНТ Рассвет, 3-я линия, д 74 | обл. Ленинградская, р-н. Кировский, массив. Горы-2, тер. СНТ. Рассвет, линия. 3-я д. 74 №4700000340
1223 | СЭС | Всеволожский | [24 empty] | Ленинградская обл, тер Всеволожский, массив Грузино, тер. СНТ Малахит-2, ул 11-я Линия, д 10 |  | Приборы с поддержкой протокола СПОДЭС - Нартис-И100 (СПОДЭС) | 021230183158 |  | 2024-02-29 |  |  |  | 1 | 1 | [6 empty] | 17 | Высокий уровень доступа (HLS) | 0000000100000001 | 10.222.11.235:4001 |  |  |  | Двухзонный тариф | ~522ФЗ/~Существующие ТУ/~23-36548/~СЭС/~Всеволожский РЭС/Ленинградская обл, тер Всеволожский, массив Грузино, тер. СНТ Малахит-2, ул 11-я Линия, д 10 | ЛО, Всеволожский р-н, Куйвозовская волость, пл. 47 км., СНТ "Малахит-2", 11 линия, д. 10 №018\51080130
1224 | ЮЭС | Петродворцовый | [24 empty] | Ленинградская обл, тер Ломоносовский, тер. СНТ Трансмаш, д 287 |  | Приборы с поддержкой протокола СПОДЭС - Нартис-И100 (СПОДЭС) | 021230183160 |  | 2024-02-28 |  |  |  | 1 | 1 | [6 empty] | 17 | Высокий уровень доступа (HLS) | 0000000100000001 | 10.222.1.196:4001 |  |  |  | Двухзонный тариф | ~522ФЗ/~Существующие ТУ/~23-36548/~ЮЭС/~Петродворцовый РЭС/Ленинградская обл, тер Ломоносовский, тер. СНТ Трансмаш, д 287 | СНТ ТРАНСМАШ, ул. УЛИЦЫ НЕТ, уч. 287, 47:14:0637015:127 №002\01395916
1225 | СЭС | Всеволожский | [24 empty] | Ленинградская обл, тер Всеволожский, деревня Юкки, ул Школьная, д 18 |  | Приборы с поддержкой протокола СПОДЭС - Нартис-И100 (СПОДЭС) | 021230185519 |  | 2024-02-28 |  |  |  | 1 | 1 | [6 empty] | 17 | Высокий уровень доступа (HLS) | 0000000100000001 | 10.222.13.52:4001 |  |  |  | Двухзонный тариф | ~522ФЗ/~Существующие ТУ/~23-36548/~СЭС/~Всеволожский РЭС/Ленинградская обл, тер Всеволожский, деревня Юкки, ул Школьная, д 18 | ЛО, Всеволожский р-н, д. ЮККИ, ул. ШКОЛЬНАЯ, 18 №018\55010331
1226 | ЮЭС | Петродворцовый | [24 empty] | Ленинградская обл, тер Ломоносовский, тер. СНТ Трансмаш, ул Светлая, д 327 |  | Приборы с поддержкой протокола СПОДЭС - Нартис-И100 (СПОДЭС) | 021230185781 |  | 2024-02-28 |  |  |  | 1 | 1 | [6 empty] | 17 | Высокий уровень доступа (HLS) | 0000000100000001 | 10.222.1.197:4001 |  |  |  | Двухзонный тариф | ~522ФЗ/~Существующие ТУ/~23-36548/~ЮЭС/~Петродворцовый РЭС/Ленинградская обл, тер Ломоносовский, тер. СНТ Трансмаш, ул Светлая, д 327 | СНТ ТРАНСМАШ, ул. СВЕТЛАЯ, уч. 327, 47:14:0637015:90 №002\01395946
1227 | ЮЭС | Петродворцовый | [24 empty] | Ленинградская обл, тер Ломоносовский, тер. СНТ Трансмаш, ул Светлая, д 527 |  | Приборы с поддержкой протокола СПОДЭС - Нартис-И100 (СПОДЭС) | 021230185810 |  | 2024-02-28 |  |  |  | 1 | 1 | [6 empty] | 17 | Высокий уровень доступа (HLS) | 0000000100000001 | 10.222.1.198:4001 |  |  |  | Двухзонный тариф | ~522ФЗ/~Существующие ТУ/~23-36548/~ЮЭС/~Петродворцовый РЭС/Ленинградская обл, тер Ломоносовский, тер. СНТ Трансмаш, ул Светлая, д 527 | СНТ ТРАНСМАШ, ул. СВЕТЛАЯ, 527 №002\01300205
1228 | ЮЭС | Петродворцовый | [24 empty] | Ленинградская обл, тер Ломоносовский, тер. СНТ Рассвет, д 15 |  | Приборы с поддержкой протокола СПОДЭС - Нартис-И100 (СПОДЭС) | 021230186156 |  | 2024-02-29 |  |  |  | 1 | 1 | [6 empty] | 17 | Высокий уровень доступа (HLS) | 0000000100000001 | 10.220.172.152:4001 |  |  |  | Двухзонный тариф | ~522ФЗ/~Существующие ТУ/~23-36548/~ЮЭС/~Петродворцовый РЭС/Ленинградская обл, тер Ломоносовский, тер. СНТ Рассвет, д 15 | Ленинградская область, р-н Ломоносовский, гп Большая Ижора, СНТ Рассвет, участок №15 №003\01469317
1229 | ЮЭС | Петродворцовый | [24 empty] | Ленинградская обл, тер Ломоносовский, тер. СНТ Рассвет, д 67 |  | Приборы с поддержкой протокола СПОДЭС - Нартис-И100 (СПОДЭС) | 021230186268 |  | 2024-02-29 |  |  |  | 1 | 1 | [6 empty] | 17 | Высокий уровень доступа (HLS) | 0000000100000001 | 10.220.172.157:4001 |  |  |  | Двухзонный тариф | ~522ФЗ/~Существующие ТУ/~23-36548/~ЮЭС/~Петродворцовый РЭС/Ленинградская обл, тер Ломоносовский, тер. СНТ Рассвет, д 67 | Ленинградская область, р-н Ломоносовский, гп Большая Ижора, СНТ Рассвет, участок № 67 №003\01469363
1230 | ЮЭС | Петродворцовый | [24 empty] | Ленинградская обл, тер Ломоносовский, тер. СНТ Рассвет, д 10 |  | Приборы с поддержкой протокола СПОДЭС - Нартис-И100 (СПОДЭС) | 021230186293 |  | 2024-02-29 |  |  |  | 1 | 1 | [6 empty] | 17 | Высокий уровень доступа (HLS) | 0000000100000001 | 10.220.172.158:4001 |  |  |  | Двухзонный тариф | ~522ФЗ/~Существующие ТУ/~23-36548/~ЮЭС/~Петродворцовый РЭС/Ленинградская обл, тер Ломоносовский, тер. СНТ Рассвет, д 10 | Ленинградская область, р-н Ломоносовский, гп Большая Ижора, СНТ Рассвет, участок № 10 №003\01469351
1231 | ЮЭС | Петродворцовый | [24 empty] | Ленинградская обл, тер Ломоносовский, тер. СНТ Рассвет, д 12-13 |  | Приборы с поддержкой протокола СПОДЭС - Нартис-И100 (СПОДЭС) | 021230186406 |  | 2024-02-29 |  |  |  | 1 | 1 | [6 empty] | 17 | Высокий уровень доступа (HLS) | 0000000100000001 | 10.220.172.159:4001 |  |  |  | Двухзонный тариф | ~522ФЗ/~Существующие ТУ/~23-36548/~ЮЭС/~Петродворцовый РЭС/Ленинградская обл, тер Ломоносовский, тер. СНТ Рассвет, д 12-13 | Ленинградская область, р-н Ломоносовский, гп Большая Ижора, СНТ Рассвет, участок №12/13 №003\01480000
1232 | КнЭС | Лужский | [24 empty] | Ленинградская обл, тер Лужский, деревня Витово |  | Приборы с поддержкой протокола СПОДЭС - Нартис-И100 (СПОДЭС) | 021232021975 |  | 2024-02-28 |  |  |  | 1 | 1 | [6 empty] | 17 | Высокий уровень доступа (HLS) | 0000000100000001 | 10.220.153.157:4001 |  |  |  | Двухзонный тариф | ~522ФЗ/~Существующие ТУ/~23-36548/~КнЭС/~Лужский РЭС/Ленинградская обл, тер Лужский, деревня Витово | Лужский р-н, д. Витово №47160000160220
1233 | НлЭС | Волховский | ПС 35кВ Мга (ПС 720) | [23 empty] | Ленинградская обл, тер Кировский, массив Горы-2, тер. СНТ Рассвет, 10-я линия, д 244 |  | Приборы с поддержкой протокола СПОДЭС - Нартис-И300 (СПОДЭС) | 023230021258 |  | 2024-02-19 |  |  |  | 1 | 1 | [6 empty] | 17 | Высокий уровень доступа (HLS) | 0000000100000001 | 10.220.192.247:4001 |  |  |  | Двухзонный тариф | ~522ФЗ/~Существующие ТУ/~23-36548/~НлЭС/~Волховский РЭС/Ленинградская обл, тер Кировский, массив Горы-2, тер. СНТ Рассвет, 10-я линия, д 244 | Ленинградская область,Кировский район,Массив Горы-2,СНТ "Рассвет",10-линия,д.244 №4700000345
1234 | НлЭС | Волховский | [24 empty] | Ленинградская обл, тер Кировский, деревня Никольское, д 9 |  | Приборы с поддержкой протокола СПОДЭС - Нартис-И300 (СПОДЭС) | 023230025415 |  | 2024-02-24 |  |  |  | 1 | 1 | [6 empty] | 17 | Высокий уровень доступа (HLS) | 0000000100000001 | 10.220.192.214:4001 |  |  |  | Двухзонный тариф | ~522ФЗ/~Существующие ТУ/~23-36548/~НлЭС/~Волховский РЭС/Ленинградская обл, тер Кировский, деревня Никольское, д 9 | обл Ленинградская, р-н Кировский, д Никольское, дом 9 №004\00037226
1235 | НлЭС | Лодейнопольский | [24 empty] | Ленинградская обл, тер Волховский, деревня Ручьи, д 15а |  | Приборы с поддержкой протокола СПОДЭС - Нартис-И300 (СПОДЭС) | 023230031043 |  | 2024-02-28 |  |  |  | 1 | 1 | [6 empty] | 17 | Высокий уровень доступа (HLS) | 0000000100000001 | 10.220.192.243:4001 |  |  |  | Двухзонный тариф | ~522ФЗ/~Существующие ТУ/~23-36548/~НлЭС/~Лодейнопольский РЭС/Ленинградская обл, тер Волховский, деревня Ручьи, д 15а | обл Ленинградская, р-н Волховский, Пашское СП, д. Ручьи, дом 15 А №012\00243093
1236 | СЭС | Всеволожский | [24 empty] | Ленинградская обл, тер Всеволожский, массив Ройка, тер. СНТ Хутор, ул Лесная, д 275а |  | Приборы с поддержкой протокола СПОДЭС - Нартис-И300 (СПОДЭС) | 023230037475 |  | 2024-02-29 |  |  |  | 1 | 1 | [6 empty] | 17 | Высокий уровень доступа (HLS) | 0000000100000001 | 10.222.13.17:4001 |  |  |  | Двухзонный тариф | ~522ФЗ/~Существующие ТУ/~23-36548/~СЭС/~Всеволожский РЭС/Ленинградская обл, тер Всеволожский, массив Ройка, тер. СНТ Хутор, ул Лесная, д 275а | обл Ленинградская, р-н Всеволожский, массив Ройка, тер. СНТ Хутор, ул Лесная, уч. 275 А №018\00057117
1237 | СЭС | Всеволожский | [24 empty] | Ленинградская обл, тер Всеволожский, тер. ДНП Бриллиант, ул 4-я Западная, д 18 |  | Приборы с поддержкой протокола СПОДЭС - Нартис-И300 (СПОДЭС) | 023230038145 |  | 2024-02-29 |  |  |  | 1 | 1 | [6 empty] | 17 | Высокий уровень доступа (HLS) | 0000000100000001 | 10.222.13.19:4001 |  |  |  | Двухзонный тариф | ~522ФЗ/~Существующие ТУ/~23-36548/~СЭС/~Всеволожский РЭС/Ленинградская обл, тер Всеволожский, тер. ДНП Бриллиант, ул 4-я Западная, д 18 | Ленинградская облась, Всеволожский район, Агалатовское сельское поселение, ДНП Бриллиант, 4-Западная, 18 №018\00057206
1238 | НлЭС | Волховский | [24 empty] | Ленинградская обл, тер Волховский, деревня Потанино, д 31А |  | Приборы с поддержкой протокола СПОДЭС - Нартис-И300 (СПОДЭС) | 023230048724 |  | 2024-02-29 |  |  |  | 1 | 1 | [6 empty] | 17 | Высокий уровень доступа (HLS) | 0000000100000001 | 10.220.192.164:4001 |  |  |  | Двухзонный тариф | ~522ФЗ/~Существующие ТУ/~23-36548/~НлЭС/~Волховский РЭС/Ленинградская обл, тер Волховский, деревня Потанино, д 31А | обл Ленинградская, р-н Волховский, д Потанино, дом 31А №012\00188169
1239 | НлЭС | Волховский | [24 empty] | Ленинградская обл, тер Волховский, деревня Вольково, ул Расстанная, д 4 |  | Приборы с поддержкой протокола СПОДЭС - Нартис-И300 (СПОДЭС) | 023230062745 |  | 2024-02-28 |  |  |  | 1 | 1 | [6 empty] | 17 | Высокий уровень доступа (HLS) | 0000000100000001 | 10.220.192.162:4001 |  |  |  | Двухзонный тариф | ~522ФЗ/~Существующие ТУ/~23-36548/~НлЭС/~Волховский РЭС/Ленинградская обл, тер Волховский, деревня Вольково, ул Расстанная, д 4 | обл. Ленинградская, р-н. Волховский, д. Вольково, ул. Расстанная, д. 4 (ПС 110 кВ Вындин Остров (ПС 337), ф.337-03, ТП-273, ВЛ-0,4кВ №1, оп.№30) №012\00130618
1240 | СЭС | Сертоловский | [24 empty] | Ленинградская обл, тер Всеволожский, г Сертолово, тер. СНТ Ягодка, ул Полигонная, д 766а |  | Приборы с поддержкой протокола СПОДЭС - Нартис-И300 (СПОДЭС) | 023230067566 |  | 2024-02-28 |  |  |  | 1 | 1 | [6 empty] | 17 | Высокий уровень доступа (HLS) | 0000000100000001 | 10.222.13.26:4001 |  |  |  | Двухзонный тариф | ~522ФЗ/~Существующие ТУ/~23-36548/~СЭС/~Сертоловский РЭС/Ленинградская обл, тер Всеволожский, г Сертолово, тер. СНТ Ягодка, ул Полигонная, д 766а | Ленинградская область, Всеволожский район, г. Сертолово мкр Черная Речка СНТ "Ягодка" ул. Полигонная 766А №018\00013185
1241 | СЭС | Сертоловский | [24 empty] | Ленинградская обл, тер Всеволожский, г Сертолово, тер. СНТ Ягодка, ул Строителей, д 668 |  | Приборы с поддержкой протокола СПОДЭС - Нартис-И300 (СПОДЭС) | 023230067933 |  | 2024-02-28 |  |  |  | 1 | 1 | [6 empty] | 17 | Высокий уровень доступа (HLS) | 0000000100000001 | 10.222.13.14:4001 |  |  |  | Двухзонный тариф | ~522ФЗ/~Существующие ТУ/~23-36548/~СЭС/~Сертоловский РЭС/Ленинградская обл, тер Всеволожский, г Сертолово, тер. СНТ Ягодка, ул Строителей, д 668 | обл Ленинградская, р-н Всеволожский, г Сертолово, тер. СНТ Ягодка, ул Строителей, участок 668 №018\00060905
1242 | СЭС | Всеволожский | [24 empty] | Ленинградская обл, тер Всеволожский, массив Мендсары, ул Боровая, д 11 |  | Приборы с поддержкой протокола СПОДЭС - Нартис-И300 (СПОДЭС) | 023230068369 |  | 2024-02-28 |  |  |  | 1 | 1 | [6 empty] | 17 | Высокий уровень доступа (HLS) | 0000000100000001 | 10.222.13.13:4001 |  |  |  | Двухзонный тариф | ~522ФЗ/~Существующие ТУ/~23-36548/~СЭС/~Всеволожский РЭС/Ленинградская обл, тер Всеволожский, массив Мендсары, ул Боровая, д 11 | обл Ленинградская, р-н Всеволожский, массив Мендсары, ул Боровая, дом 11 №018\00042044
1243 | СЭС | Всеволожский | [24 empty] | Ленинградская обл, тер Всеволожский, деревня Порошкино, тер Березка снт, д 24а |  | Приборы с поддержкой протокола СПОДЭС - Нартис-И300 (СПОДЭС) | 023230068878 |  | 2024-02-28 |  |  |  | 1 | 1 | [6 empty] | 17 | Высокий уровень доступа (HLS) | 0000000100000001 | 10.222.13.21:4001 |  |  |  | Двухзонный тариф | ~522ФЗ/~Существующие ТУ/~23-36548/~СЭС/~Всеволожский РЭС/Ленинградская обл, тер Всеволожский, деревня Порошкино, тер Березка снт, д 24а | Ленинградская область, Всеволожский район, д. Порошкино, СНТ Березка, дом 24 А №018\00038597
1244 | СЭС | Всеволожский | [24 empty] | Ленинградская обл, тер Всеволожский, деревня Мендсары, ул Лесная, д 12 |  | Приборы с поддержкой протокола СПОДЭС - Нартис-И300 (СПОДЭС) | 023230068920 |  | 2024-02-28 |  |  |  | 1 | 1 | [6 empty] | 17 | Высокий уровень доступа (HLS) | 0000000100000001 | 10.222.13.09:4001 |  |  |  | Двухзонный тариф | ~522ФЗ/~Существующие ТУ/~23-36548/~СЭС/~Всеволожский РЭС/Ленинградская обл, тер Всеволожский, деревня Мендсары, ул Лесная, д 12 | Ленинградская область, Всеволожский район, Бугровская волость, д. Мендсары, ул. Лесная, д. 12 №018\51110042
1245 | ЮЭС | Петродворцовый | [24 empty] | Ленинградская обл, тер Ломоносовский, тер. СНТ Трансмаш, ул Светлая, д 283 |  | Приборы с поддержкой протокола СПОДЭС - Нартис-И300 (СПОДЭС) | 023230076982 |  | 2024-02-28 |  |  |  | 1 | 1 | [6 empty] | 17 | Высокий уровень доступа (HLS) | 0000000100000001 | 10.220.225.26:4001 |  |  |  | Двухзонный тариф | ~522ФЗ/~Существующие ТУ/~23-36548/~ЮЭС/~Петродворцовый РЭС/Ленинградская обл, тер Ломоносовский, тер. СНТ Трансмаш, ул Светлая, д 283 | СНТ ТРАНСМАШ, ул. СВЕТЛАЯ, уч. 283, 47:14:0637015:60 №002\01395913
1246 | ЮЭС | Петродворцовый | [24 empty] | Ленинградская обл, тер Ломоносовский, тер. СНТ Трансмаш, ул 1-я Парадная, уч 52 |  | Приборы с поддержкой протокола СПОДЭС - Нартис-И300 (СПОДЭС) | 023230077183 |  | 2024-02-28 |  |  |  | 1 | 1 | [6 empty] | 17 | Высокий уровень доступа (HLS) | 0000000100000001 | 10.220.225.252:4001 |  |  |  | Двухзонный тариф | ~522ФЗ/~Существующие ТУ/~23-36548/~ЮЭС/~Петродворцовый РЭС/Ленинградская обл, тер Ломоносовский, тер. СНТ Трансмаш, ул 1-я Парадная, уч 52 | СНТ ТРАНСМАШ, ул. 1-Я ПАРАДНАЯ, уч. 52, 47:14:0637009:42 №002\01394915
1247 | ВЭС | Приозерский | [24 empty] | Ленинградская обл, тер Приозерский, поселок Горы |  | Приборы с поддержкой протокола СПОДЭС - Нартис-И300 (СПОДЭС) | 023230078365 |  | 2024-02-28 |  |  |  | 1 | 1 | [6 empty] | 17 | Высокий уровень доступа (HLS) | 0000000100000001 | 10.220.228.137:4001 |  |  |  | Двухзонный тариф | ~522ФЗ/~Существующие ТУ/~23-36548/~ВЭС/~Приозерский РЭС/Ленинградская обл, тер Приозерский, поселок Горы | обл Ленинградская, р-н Приозерский, п Горы, к.н. 47:03:04-06-002:0068 №015\02471180
1248 | ЮЭС | Петродворцовый | [24 empty] | Ленинградская обл, тер Ломоносовский, тер. СНТ Трансмаш, д 284 |  | Приборы с поддержкой протокола СПОДЭС - Нартис-И300 (СПОДЭС) | 023230079106 |  | 2024-02-28 |  |  |  | 1 | 1 | [6 empty] | 17 | Высокий уровень доступа (HLS) | 0000000100000001 | 10.220.237.216:4001 |  |  |  | Двухзонный тариф | ~522ФЗ/~Существующие ТУ/~23-36548/~ЮЭС/~Петродворцовый РЭС/Ленинградская обл, тер Ломоносовский, тер. СНТ Трансмаш, д 284 | СНТ ТРАНСМАШ, ул. УЛИЦЫ НЕТ, уч. 284, 47:14:0637015:61 №002\01395914
1249 | ЮЭС | Петродворцовый | [24 empty] | Ленинградская обл, тер Ломоносовский, тер. СНТ Трансмаш, д 294 |  | Приборы с поддержкой протокола СПОДЭС - Нартис-И300 (СПОДЭС) | 023230079761 |  | 2024-02-28 |  |  |  | 1 | 1 | [6 empty] | 17 | Высокий уровень доступа (HLS) | 0000000100000001 | 10.220.237.217:4001 |  |  |  | Двухзонный тариф | ~522ФЗ/~Существующие ТУ/~23-36548/~ЮЭС/~Петродворцовый РЭС/Ленинградская обл, тер Ломоносовский, тер. СНТ Трансмаш, д 294 | СНТ ТРАНСМАШ, ул. УЛИЦЫ НЕТ, уч. 294, 47:14:0637015:106 №002\01395921
1250 | ЮЭС | Пушкинский | [24 empty] | Ленинградская обл, тер Гатчинский, деревня Монделево, Осенний пер, д 5 |  | Приборы с поддержкой протокола СПОДЭС - Нартис-И300 (СПОДЭС) | 023230127407 |  | 2024-02-28 |  |  |  | 1 | 1 | [6 empty] | 17 | Высокий уровень доступа (HLS) | 0000000100000001 | 10.220.251.178:4001 |  |  |  | Двухзонный тариф | ~522ФЗ/~Существующие ТУ/~23-36548/~ЮЭС/~Пушкинский РЭС/Ленинградская обл, тер Гатчинский, деревня Монделево, Осенний пер, д 5 | Ленинградская область, р-н Гатчинский, д Монделево, пер Осенний, дом 5 №025\00223091
1251 | ЮЭС | Пушкинский | [24 empty] | Ленинградская обл, тер Гатчинский, массив Березовая роща, ул 4-я линия, д 16 |  | Приборы с поддержкой протокола СПОДЭС - Нартис-И300 (СПОДЭС) | 023230127511 |  | 2024-02-28 |  |  |  | 1 | 1 | [6 empty] | 17 | Высокий уровень доступа (HLS) | 0000000100000001 | 10.220.249.154:4001 |  |  |  | Двухзонный тариф | ~522ФЗ/~Существующие ТУ/~23-36548/~ЮЭС/~Пушкинский РЭС/Ленинградская обл, тер Гатчинский, массив Березовая роща, ул 4-я линия, д 16 | Ленинградская область, Гатчинский район, Кобралово, Березовая роща 4ая линия, дом 16 №025\00221620
1252 | ЮЭС | Пушкинский | [24 empty] | Ленинградская обл, тер Гатчинский, деревня Монделево, ул Летняя, д 15 |  | Приборы с поддержкой протокола СПОДЭС - Нартис-И300 (СПОДЭС) | 023230134377 |  | 2024-02-28 |  |  |  | 1 | 1 | [6 empty] | 17 | Высокий уровень доступа (HLS) | 0000000100000001 | 10.220.250.114:4001 |  |  |  | Двухзонный тариф | ~522ФЗ/~Существующие ТУ/~23-36548/~ЮЭС/~Пушкинский РЭС/Ленинградская обл, тер Гатчинский, деревня Монделево, ул Летняя, д 15 | обл Ленинградская, р-н Гатчинский, д Монделево, ул Летняя, уч-к (владение) 15 №025\00222702
1253 | ЮЭС | Петродворцовый | [24 empty] | Ленинградская обл, тер Гатчинский, деревня Покровская, д 85А |  | Приборы с поддержкой протокола СПОДЭС - Нартис-И300 (СПОДЭС) | 023230134478 |  | 2024-02-28 |  |  |  | 1 | 1 | [6 empty] | 17 | Высокий уровень доступа (HLS) | 0000000100000001 | 10.220.251.76:4001 |  |  |  | Двухзонный тариф | ~522ФЗ/~Существующие ТУ/~23-36548/~ЮЭС/~Петродворцовый РЭС/Ленинградская обл, тер Гатчинский, деревня Покровская, д 85А | Ленинградская область, Гатчинский район, Д.покровская дом 85а №025\00213576
1254 | ЮЭС | Петродворцовый | [24 empty] | Ленинградская обл, тер Ломоносовский, тер. СНТ Трансмаш, ул Светлая, д 528 |  | Приборы с поддержкой протокола СПОДЭС - Нартис-И300 (СПОДЭС) | 023230134633 |  | 2024-02-28 |  |  |  | 1 | 1 | [6 empty] | 17 | Высокий уровень доступа (HLS) | 0000000100000001 | 10.222.2.97:4001 |  |  |  | Двухзонный тариф | ~522ФЗ/~Существующие ТУ/~23-36548/~ЮЭС/~Петродворцовый РЭС/Ленинградская обл, тер Ломоносовский, тер. СНТ Трансмаш, ул Светлая, д 528 | СНТ ТРАНСМАШ, ул. СВЕТЛАЯ, уч. 528, 47:14:0637015:21 №002\01397106
1255 | ЮЭС | Пушкинский | [24 empty] | Ленинградская обл, тер Гатчинский, деревня Покровская, Счастливый пер, уч 20 |  | Приборы с поддержкой протокола СПОДЭС - Нартис-И300 (СПОДЭС) | 023230135659 |  | 2024-02-28 |  |  |  | 1 | 1 | [6 empty] | 17 | Высокий уровень доступа (HLS) | 0000000100000001 | 10.220.251.172:4001 |  |  |  | Двухзонный тариф | ~522ФЗ/~Существующие ТУ/~23-36548/~ЮЭС/~Пушкинский РЭС/Ленинградская обл, тер Гатчинский, деревня Покровская, Счастливый пер, уч 20 | Ленинградская область, Гатчинский муниципальный район, Пудомягское сельское поселение, д. Покровская, пер. Счастливый, уч. № 20, кад. 47:23:0303004:338 №025\00213730
1256 | ЮЭС | Пушкинский | [24 empty] | Ленинградская обл, тер Гатчинский, поселок Кобралово, ул Урожай-2, д 2 |  | Приборы с поддержкой протокола СПОДЭС - Нартис-И300 (СПОДЭС) | 023230135807 |  | 2024-02-28 |  |  |  | 1 | 1 | [6 empty] | 17 | Высокий уровень доступа (HLS) | 0000000100000001 | 10.220.251.79:4001 |  |  |  | Двухзонный тариф | ~522ФЗ/~Существующие ТУ/~23-36548/~ЮЭС/~Пушкинский РЭС/Ленинградская обл, тер Гатчинский, поселок Кобралово, ул Урожай-2, д 2 | обл Ленинградская, р-н Гатчинский, п Кобралово, ул Урожай-2, дом 2, уч 134 №70000506610 025\00233079
1257 | ГтЭС | Гатчинский | ПС 35 кВ Новый Свет-1 (ПС НСв-1) | [23 empty] | Ленинградская обл, тер Гатчинский, деревня Малое Верево, ул Кириллова, д 4 |  | Приборы с поддержкой протокола СПОДЭС - Нартис-И300 (СПОДЭС) | 023232031464 |  | 2024-02-27 |  |  |  | 1 | 1 | [6 empty] | 17 | Высокий уровень доступа (HLS) | 0000000100000001 | 10.220.221.215:4001 |  |  |  | Двухзонный тариф | ~522ФЗ/~Существующие ТУ/~23-36548/~ГтЭС/~Гатчинский РЭС/Ленинградская обл, тер Гатчинский, деревня Малое Верево, ул Кириллова, д 4 | обл Ленинградская, р-н Гатчинский, д Малое Верево, ул Кириллова, дом 4 №47300000339593
1258 | ГтЭС | Тосненский | ПС 110 кВ Липки (ПС 349) | [23 empty] | Ленинградская обл, тер Тосненский, деревня Новинка |  | Приборы с поддержкой протокола СПОДЭС - Нартис-И300 (СПОДЭС) | 023232033757 |  | 2024-02-28 |  |  |  | 60 | 1 | [6 empty] | 17 | Высокий уровень доступа (HLS) | 0000000100000001 | 10.220.189.237:4001 |  |  |  | Двухзонный тариф | ~522ФЗ/~Существующие ТУ/~23-36548/~ГтЭС/~Тосненский РЭС/Ленинградская обл, тер Тосненский, деревня Новинка | обл Ленинградская, р-н Тосненский, д Новинка, №47290000290118
1259 | КнЭС | Лужский | [24 empty] | Ленинградская обл, тер Лужский, деревня Стрешево, тер Снт Стрешево |  | Приборы с поддержкой протокола СПОДЭС - Нартис-И300 (СПОДЭС) | 023232034913 |  | 2024-02-28 |  |  |  | 40 | 1 | [6 empty] | 17 | Высокий уровень доступа (HLS) | 0000000100000001 | 10.220.184.165:4001 |  |  |  | Двухзонный тариф | ~522ФЗ/~Существующие ТУ/~23-36548/~КнЭС/~Лужский РЭС/Ленинградская обл, тер Лужский, деревня Стрешево, тер Снт Стрешево | Лужский р-н, Дзержинское сп, СНТ Стрешево №47160000160447
1260 | ГтЭС | Тосненский | ПС 35 кВ Трубников Бор (ПС 732) | [23 empty] | Ленинградская обл, тер Тосненский, деревня Трубников Бор, ул Воронеостровская |  | Приборы с поддержкой протокола СПОДЭС - Нартис-И300 (СПОДЭС) | 023232035082 |  | 2024-02-28 |  |  |  | 30 | 1 | [6 empty] | 17 | Высокий уровень доступа (HLS) | 0000000100000001 | 10.220.219.1:4001 |  |  |  | Двухзонный тариф | ~522ФЗ/~Существующие ТУ/~23-36548/~ГтЭС/~Тосненский РЭС/Ленинградская обл, тер Тосненский, деревня Трубников Бор, ул Воронеостровская | Ленинградская область, Тосненский район, д. Трубников Бор, ул. Воронеостровская №47290000290112
1261 | ГтЭС | Гатчинский | ПС 110 кВ Батово (ПС 142) | [23 empty] | Ленинградская обл, тер Гатчинский, село Рождествено, ул Терещенко, д 2а |  | Приборы с поддержкой протокола СПОДЭС - Нартис-И300 (СПОДЭС) | 023232035087 |  | 2024-02-27 |  |  |  | 30 | 1 | [6 empty] | 17 | Высокий уровень доступа (HLS) | 0000000100000001 | 10.220.155.14:4001 |  |  |  | Двухзонный тариф | ~522ФЗ/~Существующие ТУ/~23-36548/~ГтЭС/~Гатчинский РЭС/Ленинградская обл, тер Гатчинский, село Рождествено, ул Терещенко, д 2а | Ленинградская область, Гатчинский район, с Рождествено, ул.Терещенко, д. 2-А №47300000300962
1262 | СЭС | Всеволожский | [24 empty] | Ленинградская обл, тер Всеволожский, деревня Коккорево |  | Приборы с поддержкой протокола СПОДЭС - Нартис-И300 (СПОДЭС) | 023230127350 |  | 2024-03-01 |  |  |  | 1 | 1 | [6 empty] | 17 | Высокий уровень доступа (HLS) | 0000000100000001 | 10.222.12.198:4001 |  |  |  | Двухзонный тариф | ~522ФЗ/~Существующие ТУ/~23-36548/~СЭС/~Всеволожский РЭС/Ленинградская обл, тер Всеволожский, деревня Коккорево | 188672, Коккорево, д. 47:07:0956001:1693, кв. б/н №005\57153979
1263 | ТхЭС | Тихвинский | [24 empty] | Ленинградская обл, тер Киришский, тер. СНТ Березка массива Кусино, ул 20-я, д 70 |  | Приборы с поддержкой протокола СПОДЭС - Нартис-И100 (СПОДЭС) | 021230031657 |  | 2024-03-01 |  |  |  | 1 | 1 | [6 empty] | 17 | Высокий уровень доступа (HLS) | 0000000100000001 | 10.220.156.77:4001 |  |  |  | Двухзонный тариф | ~522ФЗ/~Существующие ТУ/~23-36548/~ТхЭС/~Тихвинский РЭС/Ленинградская обл, тер Киришский, тер. СНТ Березка массива Кусино, ул 20-я, д 70 | обл Ленинградская, р-н Киришский, массив Кусино, СНТ Березка, 20-я ул, 70 №4700005145
1264 | ТхЭС | Тихвинский | [24 empty] | Ленинградская обл, тер Киришский, тер. СНТ Берёзка-2, ул 17-я, д 19 |  | Приборы с поддержкой протокола СПОДЭС - Нартис-И100 (СПОДЭС) | 021230037287 |  | 2024-02-29 |  |  |  | 1 | 1 | [6 empty] | 17 | Высокий уровень доступа (HLS) | 0000000100000001 | 10.220.227.134:4001 |  |  |  | Двухзонный тариф | ~522ФЗ/~Существующие ТУ/~23-36548/~ТхЭС/~Тихвинский РЭС/Ленинградская обл, тер Киришский, тер. СНТ Берёзка-2, ул 17-я, д 19 | обл Ленинградская, р-н Киришский, массив Кусино, СНТ Березка, 17-я ул, 19 №4700004586
1265 | НлЭС | Волховский | [24 empty] | Ленинградская обл, тер Кировский, массив Восход, тер. СНТ Треугольник, 10-я линия, д 35 |  | Приборы с поддержкой протокола СПОДЭС - Нартис-И100 (СПОДЭС) | 021230037613 |  | 2024-03-03 |  |  |  | 1 | 1 | [6 empty] | 17 | Высокий уровень доступа (HLS) | 0000000100000001 | 10.220.206.255:4001 |  |  |  | Двухзонный тариф | ~522ФЗ/~Существующие ТУ/~23-36548/~НлЭС/~Волховский РЭС/Ленинградская обл, тер Кировский, массив Восход, тер. СНТ Треугольник, 10-я линия, д 35 | обл Ленинградская, р-н Кировский, массив Восход, тер. СНТ Треугольник, 2 квартал 10 линия участок 35 №4700002515
1266 | ГтЭС | Ломоносовский | [24 empty] | Ленинградская обл, тер Ломоносовский, деревня Лопухинка, ул Советская, д 2В |  | Приборы с поддержкой протокола СПОДЭС - Нартис-И100 (СПОДЭС) | 021230038012 |  | 2024-02-29 |  |  |  | 1 | 1 | [6 empty] | 17 | Высокий уровень доступа (HLS) | 0000000100000001 | 10.220.202.199:4001 |  |  |  | Двухзонный тариф | ~522ФЗ/~Существующие ТУ/~23-36548/~ГтЭС/~Ломоносовский РЭС/Ленинградская обл, тер Ломоносовский, деревня Лопухинка, ул Советская, д 2В | обл Ленинградская, р-н Ломоносовский, д Лопухинка, ул Советская, дом 2 В №003\00440464
1267 | ТхЭС | Тихвинский | [24 empty] | Ленинградская обл, тер Киришский, тер. СНТ Берёзка-2, ул 17-я, д 30 |  | Приборы с поддержкой протокола СПОДЭС - Нартис-И100 (СПОДЭС) | 021230038099 |  | 2024-02-29 |  |  |  | 1 | 1 | [6 empty] | 17 | Высокий уровень доступа (HLS) | 0000000100000001 | 10.220.165.76:4001 |  |  |  | Двухзонный тариф | ~522ФЗ/~Существующие ТУ/~23-36548/~ТхЭС/~Тихвинский РЭС/Ленинградская обл, тер Киришский, тер. СНТ Берёзка-2, ул 17-я, д 30 | обл Ленинградская, р-н Киришский, массив Кусино, Березка, 17-я ул.,30 №4700003071
1268 | ТхЭС | Тихвинский | [24 empty] | Ленинградская обл, тер Киришский, тер. СНТ Берёзка-2, ул 17-я, д 43 |  | Приборы с поддержкой протокола СПОДЭС - Нартис-И100 (СПОДЭС) | 021230038667 |  | 2024-02-29 |  |  |  | 1 | 1 | [6 empty] | 17 | Высокий уровень доступа (HLS) | 0000000100000001 | 10.220.226.168:4001 |  |  |  | Двухзонный тариф | ~522ФЗ/~Существующие ТУ/~23-36548/~ТхЭС/~Тихвинский РЭС/Ленинградская обл, тер Киришский, тер. СНТ Берёзка-2, ул 17-я, д 43 | обл Ленинградская, р-н Киришский, тер. СНТ Березка массива Кусино, 17-ул, 43 №4700007444
1269 | НлЭС | Волховский | [24 empty] | Ленинградская обл, тер Кировский, массив ст Назия, тер. СНТ Назия, аллея 8-я, д 55 |  | Приборы с поддержкой протокола СПОДЭС - Нартис-И100 (СПОДЭС) | 021230044687 |  | 2024-03-03 |  |  |  | 1 | 1 | [6 empty] | 17 | Высокий уровень доступа (HLS) | 0000000100000001 | 10.220.207.3:4001 |  |  |  | Двухзонный тариф | ~522ФЗ/~Существующие ТУ/~23-36548/~НлЭС/~Волховский РЭС/Ленинградская обл, тер Кировский, массив ст Назия, тер. СНТ Назия, аллея 8-я, д 55 | обл. Ленинградская, р-н. Кировский, массив. ст Назия, тер. СНТ. Назия, линия. 8-я д. 55 №4700000057
1270 | НлЭС | Волховский | [24 empty] | Ленинградская обл, тер Кировский, массив ст Назия, тер. СНТ Назия, 3-я линия, д 6 |  | Приборы с поддержкой протокола СПОДЭС - Нартис-И100 (СПОДЭС) | 021230048060 |  | 2024-03-03 |  |  |  | 1 | 1 | [6 empty] | 17 | Высокий уровень доступа (HLS) | 0000000100000001 | 10.220.206.3:4001 |  |  |  | Двухзонный тариф | ~522ФЗ/~Существующие ТУ/~23-36548/~НлЭС/~Волховский РЭС/Ленинградская обл, тер Кировский, массив ст Назия, тер. СНТ Назия, 3-я линия, д 6 | ЛО, СНТ Назия, 3-я линия, д. 6 №004\00160627
1271 | НлЭС | Волховский | [24 empty] | Ленинградская обл, тер Кировский, тер массив Грибное СНТ Грибное, 5-я линия, д 301 |  | Приборы с поддержкой протокола СПОДЭС - Нартис-И100 (СПОДЭС) | 021230048064 |  | 2024-03-02 |  |  |  | 1 | 1 | [6 empty] | 17 | Высокий уровень доступа (HLS) | 0000000100000001 | 10.220.247.167:4001 |  |  |  | Двухзонный тариф | ~522ФЗ/~Существующие ТУ/~23-36548/~НлЭС/~Волховский РЭС/Ленинградская обл, тер Кировский, тер массив Грибное СНТ Грибное, 5-я линия, д 301 | обл Ленинградская, р-н Кировский, массив Грибное, тер. СНТ Грибное, линия 5-я, уч. 301 №4700009741
1272 | СЭС | Всеволожский | [24 empty] | Ленинградская обл, тер Всеволожский, массив Сады, тер. СНТ Невская Дубровка, д 124 |  | Приборы с поддержкой протокола СПОДЭС - Нартис-И100 (СПОДЭС) | 021230067162 |  | 2024-03-01 |  |  |  | 1 | 1 | [6 empty] | 17 | Высокий уровень доступа (HLS) | 0000000100000001 | 10.222.13.04:4001 |  |  |  | Двухзонный тариф | ~522ФЗ/~Существующие ТУ/~23-36548/~СЭС/~Всеволожский РЭС/Ленинградская обл, тер Всеволожский, массив Сады, тер. СНТ Невская Дубровка, д 124 | Ленинградская обл, Всеволожский р-н, массив Дунай, СНТ Невская Дубровка, уч.124 №005\57169013
1273 | ТхЭС | Тихвинский | [24 empty] | Ленинградская обл, тер Киришский, тер. СНТ Берёзка-2, ул 20-я, д 71 |  | Приборы с поддержкой протокола СПОДЭС - Нартис-И100 (СПОДЭС) | 021230068095 |  | 2024-02-28 |  |  |  | 1 | 1 | [6 empty] | 17 | Высокий уровень доступа (HLS) | 0000000100000001 | 10.220.198.29:4001 |  |  |  | Двухзонный тариф | ~522ФЗ/~Существующие ТУ/~23-36548/~ТхЭС/~Тихвинский РЭС/Ленинградская обл, тер Киришский, тер. СНТ Берёзка-2, ул 20-я, д 71 | Киришский район, СНТ Березка, ул.20, уч.71 №013\00015676
1274 | ЮЭС | Петродворцовый | [24 empty] | Ленинградская обл, тер Ломоносовский, тер. СНТ Трансмаш, д 269 |  | Приборы с поддержкой протокола СПОДЭС - Нартис-И100 (СПОДЭС) | 021230068149 |  | 2024-02-29 |  |  |  | 1 | 1 | [6 empty] | 17 | Высокий уровень доступа (HLS) | 0000000100000001 | 10.222.1.172:4001 |  |  |  | Двухзонный тариф | ~522ФЗ/~Существующие ТУ/~23-36548/~ЮЭС/~Петродворцовый РЭС/Ленинградская обл, тер Ломоносовский, тер. СНТ Трансмаш, д 269 | СНТ ТРАНСМАШ, ул. УЛИЦЫ НЕТ, уч. 269, 47:14:0637011:53 №002\01395902
1275 | ТхЭС | Тихвинский | [24 empty] | Ленинградская обл, тер Киришский, тер. СНТ Берёзка-2, ул 17-я, д 46 |  | Приборы с поддержкой протокола СПОДЭС - Нартис-И100 (СПОДЭС) | 021230068882 |  | 2024-02-29 |  |  |  | 1 | 1 | [6 empty] | 17 | Высокий уровень доступа (HLS) | 0000000100000001 | 10.220.250.188:4001 |  |  |  | Двухзонный тариф | ~522ФЗ/~Существующие ТУ/~23-36548/~ТхЭС/~Тихвинский РЭС/Ленинградская обл, тер Киришский, тер. СНТ Берёзка-2, ул 17-я, д 46 | обл Ленинградская, р-н Киришский, массив Кусино,СНТ Березка, 17-я ул, 46 №4700006023
1276 | ТхЭС | Тихвинский | [24 empty] | Ленинградская обл, тер Киришский, тер. СНТ Берёзка-2, ул 17-я, д 69 |  | Приборы с поддержкой протокола СПОДЭС - Нартис-И100 (СПОДЭС) | 021230069090 |  | 2024-02-29 |  |  |  | 1 | 1 | [6 empty] | 17 | Высокий уровень доступа (HLS) | 0000000100000001 | 10.220.172.23:4001 |  |  |  | Двухзонный тариф | ~522ФЗ/~Существующие ТУ/~23-36548/~ТхЭС/~Тихвинский РЭС/Ленинградская обл, тер Киришский, тер. СНТ Берёзка-2, ул 17-я, д 69 | обл Ленинградская, р-н Киришский, массив Кусино, СНТ Березка, 17-я ул, 69 №4700004802
1277 | ТхЭС | Тихвинский | [24 empty] | Ленинградская обл, тер Киришский, тер. СНТ Берёзка-2, ул 19-я, д 72 |  | Приборы с поддержкой протокола СПОДЭС - Нартис-И100 (СПОДЭС) | 021230069272 |  | 2024-02-28 |  |  |  | 1 | 1 | [6 empty] | 17 | Высокий уровень доступа (HLS) | 0000000100000001 | 10.220.168.78:4001 |  |  |  | Двухзонный тариф | ~522ФЗ/~Существующие ТУ/~23-36548/~ТхЭС/~Тихвинский РЭС/Ленинградская обл, тер Киришский, тер. СНТ Берёзка-2, ул 19-я, д 72 | Киришский район, СНТ Березка, ул.19, уч.72 №013\00015667
1278 | ТхЭС | Тихвинский | [24 empty] | Ленинградская обл, тер Киришский, тер. СНТ Березка массива Кусино, ул 20-я, д 69 |  | Приборы с поддержкой протокола СПОДЭС - Нартис-И100 (СПОДЭС) | 021230069385 |  | 2024-02-28 |  |  |  | 1 | 1 | [6 empty] | 17 | Высокий уровень доступа (HLS) | 0000000100000001 | 10.220.166.60:4001 |  |  |  | Двухзонный тариф | ~522ФЗ/~Существующие ТУ/~23-36548/~ТхЭС/~Тихвинский РЭС/Ленинградская обл, тер Киришский, тер. СНТ Березка массива Кусино, ул 20-я, д 69 | обл Ленинградская, р-н Киришский, массив Кусино, тер. СНТ Березка, 20я ул, 69 №4700001054
1279 | ТхЭС | Тихвинский | [24 empty] | Ленинградская обл, тер Киришский, тер. СНТ Берёзка-2, ул 17-я, д 98 |  | Приборы с поддержкой протокола СПОДЭС - Нартис-И100 (СПОДЭС) | 021230069458 |  | 2024-02-28 |  |  |  | 1 | 1 | [6 empty] | 17 | Высокий уровень доступа (HLS) | 0000000100000001 | 10.220.165.235:4001 |  |  |  | Двухзонный тариф | ~522ФЗ/~Существующие ТУ/~23-36548/~ТхЭС/~Тихвинский РЭС/Ленинградская обл, тер Киришский, тер. СНТ Берёзка-2, ул 17-я, д 98 | обл Ленинградская, р-н Киришский, массив Кусино, тер. СНТ Березка, 17-я лин 98 №013\00015660
1280 | ТхЭС | Тихвинский | [24 empty] | Ленинградская обл, тер Киришский, тер. СНТ Берёзка-2, ул 17-я, д 47 |  | Приборы с поддержкой протокола СПОДЭС - Нартис-И100 (СПОДЭС) | 021230069578 |  | 2024-02-29 |  |  |  | 1 | 1 | [6 empty] | 17 | Высокий уровень доступа (HLS) | 0000000100000001 | 10.220.163.115:4001 |  |  |  | Двухзонный тариф | ~522ФЗ/~Существующие ТУ/~23-36548/~ТхЭС/~Тихвинский РЭС/Ленинградская обл, тер Киришский, тер. СНТ Берёзка-2, ул 17-я, д 47 | обл Ленинградская, р-н Киришский, массив Кусино, СНТ Березка, 17-я ул, 47 №4700005262
1281 | ТхЭС | Тихвинский | [24 empty] | Ленинградская обл, тер Киришский, тер. СНТ Берёзка-2, ул 16-я, д 112 |  | Приборы с поддержкой протокола СПОДЭС - Нартис-И100 (СПОДЭС) | 021230069588 |  | 2024-02-28 |  |  |  | 1 | 1 | [6 empty] | 17 | Высокий уровень доступа (HLS) | 0000000100000001 | 10.220.166.62:4001 |  |  |  | Двухзонный тариф | ~522ФЗ/~Существующие ТУ/~23-36548/~ТхЭС/~Тихвинский РЭС/Ленинградская обл, тер Киришский, тер. СНТ Берёзка-2, ул 16-я, д 112 | Киришский район, СНТ Березка, ул.16, уч.112 №4700001034
1282 | ТхЭС | Тихвинский | [24 empty] | Ленинградская обл, тер Киришский, тер. СНТ Берёзка-2, ул 17-я, д 22 |  | Приборы с поддержкой протокола СПОДЭС - Нартис-И100 (СПОДЭС) | 021230069602 |  | 2024-02-29 |  |  |  | 1 | 1 | [6 empty] | 17 | Высокий уровень доступа (HLS) | 0000000100000001 | 10.220.193.168:4001 |  |  |  | Двухзонный тариф | ~522ФЗ/~Существующие ТУ/~23-36548/~ТхЭС/~Тихвинский РЭС/Ленинградская обл, тер Киришский, тер. СНТ Берёзка-2, ул 17-я, д 22 | обл Ленинградская, р-н Киришский, тер. СНТ Березка массива Кусино, ул.17, уч. 22 №4700003016
1283 | ТхЭС | Тихвинский | [24 empty] | Ленинградская обл, тер Киришский, тер. СНТ Берёзка-2, ул 17-я, д 31 |  | Приборы с поддержкой протокола СПОДЭС - Нартис-И100 (СПОДЭС) | 021230069624 |  | 2024-02-29 |  |  |  | 1 | 1 | [6 empty] | 17 | Высокий уровень доступа (HLS) | 0000000100000001 | 10.220.168.50:4001 |  |  |  | Двухзонный тариф | ~522ФЗ/~Существующие ТУ/~23-36548/~ТхЭС/~Тихвинский РЭС/Ленинградская обл, тер Киришский, тер. СНТ Берёзка-2, ул 17-я, д 31 | обл Ленинградская, р-н Киришский, тер. СНТ Березка массива Кусино, ул.17, уч. 31 №4700003025
1284 | ЮЭС | Петродворцовый | [24 empty] | Ленинградская обл, тер Ломоносовский, тер. СНТ Трансмаш, д 273 |  | Приборы с поддержкой протокола СПОДЭС - Нартис-И100 (СПОДЭС) | 021230069765 |  | 2024-02-29 |  |  |  | 1 | 1 | [6 empty] | 17 | Высокий уровень доступа (HLS) | 0000000100000001 | 10.222.1.178:4001 |  |  |  | Двухзонный тариф | ~522ФЗ/~Существующие ТУ/~23-36548/~ЮЭС/~Петродворцовый РЭС/Ленинградская обл, тер Ломоносовский, тер. СНТ Трансмаш, д 273 | СНТ ТРАНСМАШ, ул. УЛИЦЫ НЕТ, уч. 273, 47:14:0637011:3 №002\01395905
1285 | ЮЭС | Петродворцовый | [24 empty] | Ленинградская обл, тер Ломоносовский, тер. СНТ Трансмаш, ул Удачная, д 307 |  | Приборы с поддержкой протокола СПОДЭС - Нартис-И100 (СПОДЭС) | 021230070532 |  | 2024-02-29 |  |  |  | 1 | 1 | [6 empty] | 17 | Высокий уровень доступа (HLS) | 0000000100000001 | 10.222.1.193:4001 |  |  |  | Двухзонный тариф | ~522ФЗ/~Существующие ТУ/~23-36548/~ЮЭС/~Петродворцовый РЭС/Ленинградская обл, тер Ломоносовский, тер. СНТ Трансмаш, ул Удачная, д 307 | СНТ ТРАНСМАШ, ул. УДАЧНАЯ, уч. 307, 47:14:0637015:23 №002\01395930
1286 | ТхЭС | Тихвинский | [24 empty] | Ленинградская обл, тер Киришский, тер. СНТ Берёзка-2, ул 19-я, д 52 |  | Приборы с поддержкой протокола СПОДЭС - Нартис-И100 (СПОДЭС) | 021230070676 |  | 2024-03-01 |  |  |  | 1 | 1 | [6 empty] | 17 | Высокий уровень доступа (HLS) | 0000000100000001 | 10.220.250.84:4001 |  |  |  | Двухзонный тариф | ~522ФЗ/~Существующие ТУ/~23-36548/~ТхЭС/~Тихвинский РЭС/Ленинградская обл, тер Киришский, тер. СНТ Берёзка-2, ул 19-я, д 52 | обл Ленинградская, р-н Киришский, массив Кусино, СНТ Березка, 19-я ул, 52 №4700006552
1287 | ТхЭС | Тихвинский | [24 empty] | Ленинградская обл, тер Киришский, тер. СНТ Берёзка-2, ул 16-я, д 114 |  | Приборы с поддержкой протокола СПОДЭС - Нартис-И100 (СПОДЭС) | 021230070701 |  | 2024-02-28 |  |  |  | 1 | 1 | [6 empty] | 17 | Высокий уровень доступа (HLS) | 0000000100000001 | 10.220.163.116:4001 |  |  |  | Двухзонный тариф | ~522ФЗ/~Существующие ТУ/~23-36548/~ТхЭС/~Тихвинский РЭС/Ленинградская обл, тер Киришский, тер. СНТ Берёзка-2, ул 16-я, д 114 | обл Ленинградская, р-н Киришский, массив Кусино, тер. СНТ Березка, 16-я лин, 114 №4700001577
1288 | ЮЭС | Петродворцовый | [24 empty] | Ленинградская обл, тер Ломоносовский, тер. СНТ Трансмаш, д 268 |  | Приборы с поддержкой протокола СПОДЭС - Нартис-И100 (СПОДЭС) | 021230070944 |  | 2024-02-29 |  |  |  | 1 | 1 | [6 empty] | 17 | Высокий уровень доступа (HLS) | 0000000100000001 | 10.222.1.171:4001 |  |  |  | Двухзонный тариф | ~522ФЗ/~Существующие ТУ/~23-36548/~ЮЭС/~Петродворцовый РЭС/Ленинградская обл, тер Ломоносовский, тер. СНТ Трансмаш, д 268 | СНТ ТРАНСМАШ, ул. УЛИЦЫ НЕТ, уч. 268, 47:14:0637011:52 №002\01395901
1289 | ЮЭС | Петродворцовый | [24 empty] | Ленинградская обл, тер Ломоносовский, тер. СНТ Трансмаш, ул Удачная, д 306 |  | Приборы с поддержкой протокола СПОДЭС - Нартис-И100 (СПОДЭС) | 021230070951 |  | 2024-02-29 |  |  |  | 1 | 1 | [6 empty] | 17 | Высокий уровень доступа (HLS) | 0000000100000001 | 10.222.1.175:4001 |  |  |  | Двухзонный тариф | ~522ФЗ/~Существующие ТУ/~23-36548/~ЮЭС/~Петродворцовый РЭС/Ленинградская обл, тер Ломоносовский, тер. СНТ Трансмаш, ул Удачная, д 306 | СНТ ТРАНСМАШ, ул. УДАЧНАЯ, уч. 306, 47:14:0637015:126 №002\01310021
1290 | ЮЭС | Петродворцовый | [24 empty] | Ленинградская обл, тер Ломоносовский, тер. СНТ Трансмаш, д 266 |  | Приборы с поддержкой протокола СПОДЭС - Нартис-И100 (СПОДЭС) | 021230071167 |  | 2024-02-29 |  |  |  | 1 | 1 | [6 empty] | 17 | Высокий уровень доступа (HLS) | 0000000100000001 | 10.222.1.177:4001 |  |  |  | Двухзонный тариф | ~522ФЗ/~Существующие ТУ/~23-36548/~ЮЭС/~Петродворцовый РЭС/Ленинградская обл, тер Ломоносовский, тер. СНТ Трансмаш, д 266 | СНТ ТРАНСМАШ, ул. УЛИЦЫ НЕТ, уч. 266, 47:14:0637011:50 №002\01395899
1291 | ЮЭС | Петродворцовый | [24 empty] | Ленинградская обл, тер Ломоносовский, тер. СНТ Трансмаш, ул Удачная, д 308 |  | Приборы с поддержкой протокола СПОДЭС - Нартис-И100 (СПОДЭС) | 021230071189 |  | 2024-02-29 |  |  |  | 1 | 1 | [6 empty] | 17 | Высокий уровень доступа (HLS) | 0000000100000001 | 10.222.1.190:4001 |  |  |  | Двухзонный тариф | ~522ФЗ/~Существующие ТУ/~23-36548/~ЮЭС/~Петродворцовый РЭС/Ленинградская обл, тер Ломоносовский, тер. СНТ Трансмаш, ул Удачная, д 308 | СНТ ТРАНСМАШ, ул. УДАЧНАЯ, уч. 308, 47:14:0637015:29 №002\01395931
1292 | СЭС | Всеволожский | [24 empty] | Ленинградская обл, тер Всеволожский, деревня Куйвози, ул Лаппеловская, д 11А |  | Приборы с поддержкой протокола СПОДЭС - Нартис-И100 (СПОДЭС) | 021230183162 |  | 2024-02-29 |  |  |  | 1 | 1 | [6 empty] | 17 | Высокий уровень доступа (HLS) | 0000000100000001 | 10.222.13.22:4001 |  |  |  | Двухзонный тариф | ~522ФЗ/~Существующие ТУ/~23-36548/~СЭС/~Всеволожский РЭС/Ленинградская обл, тер Всеволожский, деревня Куйвози, ул Лаппеловская, д 11А | обл Ленинградская, р-н Всеволожский, д Куйвози, ул Лаппеловская, дом 11А №018\52030416
1293 | ЮЭС | Петродворцовый | [24 empty] | Ленинградская обл, тер Ломоносовский, тер. СНТ Рассвет, уч 36 |  | Приборы с поддержкой протокола СПОДЭС - Нартис-И100 (СПОДЭС) | 021230184233 |  | 2024-03-01 |  |  |  | 1 | 1 | [6 empty] | 17 | Высокий уровень доступа (HLS) | 0000000100000001 | 10.222.0.203:4001 |  |  |  | Двухзонный тариф | ~522ФЗ/~Существующие ТУ/~23-36548/~ЮЭС/~Петродворцовый РЭС/Ленинградская обл, тер Ломоносовский, тер. СНТ Рассвет, уч 36 | Ленинградская область, Ломоносовский район посёлок городского типа Большая Ижора, СНТ Рассвет, участок 36 №003\01469339
1294 | СЭС | Всеволожский | [24 empty] | Ленинградская обл, тер Всеволожский, массив Сады, тер. СНТ Невская Дубровка, ул 1-я Линия, д 175 |  | Приборы с поддержкой протокола СПОДЭС - Нартис-И100 (СПОДЭС) | 021230185490 |  | 2024-03-01 |  |  |  | 1 | 1 | [6 empty] | 17 | Высокий уровень доступа (HLS) | 0000000100000001 | 10.222.13.05:4001 |  |  |  | Двухзонный тариф | ~522ФЗ/~Существующие ТУ/~23-36548/~СЭС/~Всеволожский РЭС/Ленинградская обл, тер Всеволожский, массив Сады, тер. СНТ Невская Дубровка, ул 1-я Линия, д 175 | обл Ленинградская, р-н Всеволожский, массив Дунай, СНТ Невская Дубровка, 1 линия, уч.175 №005\57169016
1295 | СЭС | Всеволожский | [24 empty] | Ленинградская обл, тер Всеволожский, деревня Матокса, ул Светлая, д 10А |  | Приборы с поддержкой протокола СПОДЭС - Нартис-И100 (СПОДЭС) | 021230185505 |  | 2024-02-29 |  |  |  | 1 | 1 | [6 empty] | 17 | Высокий уровень доступа (HLS) | 0000000100000001 | 10.222.13.12:4001 |  |  |  | Двухзонный тариф | ~522ФЗ/~Существующие ТУ/~23-36548/~СЭС/~Всеволожский РЭС/Ленинградская обл, тер Всеволожский, деревня Матокса, ул Светлая, д 10А | Ленинградская область, Всеволожский район, Куйвозовское сельское поселение, д Матокса, ул. Светлая, д. 10А №018\52180127
1296 | СЭС | Всеволожский | [24 empty] | Ленинградская обл, тер Всеволожский, деревня Юкки, ул Горная, д 19 |  | Приборы с поддержкой протокола СПОДЭС - Нартис-И100 (СПОДЭС) | 021230185508 |  | 2024-02-28 |  |  |  | 1 | 1 | [6 empty] | 17 | Высокий уровень доступа (HLS) | 0000000100000001 | 10.222.13.15:4001 |  |  |  | Двухзонный тариф | ~522ФЗ/~Существующие ТУ/~23-36548/~СЭС/~Всеволожский РЭС/Ленинградская обл, тер Всеволожский, деревня Юкки, ул Горная, д 19 | обл Ленинградская, р-н Всеволожский, д Юкки, ул Горная, дом 19 №018\55010226
1297 | ТхЭС | Тихвинский | ПС-536 | [23 empty] | Ленинградская обл, тер Киришский, тер. СНТ Маяк массива Кусино, ул 16-я, д 23 |  | Приборы с поддержкой протокола СПОДЭС - Нартис-И100 (СПОДЭС) | 021230185742 |  | 2024-03-01 |  |  |  | 1 | 1 | [6 empty] | 17 | Высокий уровень доступа (HLS) | 0000000100000001 | 10.220.193.154:4001 |  |  |  | Двухзонный тариф | ~522ФЗ/~Существующие ТУ/~23-36548/~ТхЭС/~Тихвинский РЭС/Ленинградская обл, тер Киришский, тер. СНТ Маяк массива Кусино, ул 16-я, д 23 | обл Ленинградская, р-н Киришский, массив Кусино,СНТ Маяк, 16-я, уч.23 №4700005101
1298 | ТхЭС | Тихвинский | [24 empty] | Ленинградская обл, тер Киришский, тер. СНТ Берёзка-2, ул 18-я, д 38 |  | Приборы с поддержкой протокола СПОДЭС - Нартис-И100 (СПОДЭС) | 021230185745 |  | 2024-03-01 |  |  |  | 1 | 1 | [6 empty] | 17 | Высокий уровень доступа (HLS) | 0000000100000001 | 10.220.193.156:4001 |  |  |  | Двухзонный тариф | ~522ФЗ/~Существующие ТУ/~23-36548/~ТхЭС/~Тихвинский РЭС/Ленинградская обл, тер Киришский, тер. СНТ Берёзка-2, ул 18-я, д 38 | обл Ленинградская, р-н Киришский, тер. СНТ Березка массива Кусино, ул.18, уч.38 №4700004240
1299 | ТхЭС | Тихвинский | [24 empty] | Ленинградская обл, тер Киришский, тер. СНТ Берёзка-2, ул 18-я, д 37 |  | Приборы с поддержкой протокола СПОДЭС - Нартис-И100 (СПОДЭС) | 021230185761 |  | 2024-03-01 |  |  |  | 1 | 1 | [6 empty] | 17 | Высокий уровень доступа (HLS) | 0000000100000001 | 10.220.251.252:4001 |  |  |  | Двухзонный тариф | ~522ФЗ/~Существующие ТУ/~23-36548/~ТхЭС/~Тихвинский РЭС/Ленинградская обл, тер Киришский, тер. СНТ Берёзка-2, ул 18-я, д 37 | обл Ленинградская, р-н Киришский, массив Кусино, СНТ Березка, 18-я ул, 37 №4700007452
1300 | СЭС | Всеволожский | [24 empty] | Ленинградская обл, тер Всеволожский, массив Сады, тер Ромашка снт, 6-я аллея, д 93 |  | Приборы с поддержкой протокола СПОДЭС - Нартис-И100 (СПОДЭС) | 021230185765 |  | 2024-03-01 |  |  |  | 1 | 1 | [6 empty] | 17 | Высокий уровень доступа (HLS) | 0000000100000001 | 10.222.12.204:4001 |  |  |  | Двухзонный тариф | ~522ФЗ/~Существующие ТУ/~23-36548/~СЭС/~Всеволожский РЭС/Ленинградская обл, тер Всеволожский, массив Сады, тер Ромашка снт, 6-я аллея, д 93 | ЛО, Всеволожский р-н, Сады,СНТ "Ромашка", Шестая ал.,д.93 №005\57168606
1301 | ТхЭС | Тихвинский | [24 empty] | Ленинградская обл, тер Киришский, тер. СНТ Берёзка-2, ул 19-я, д 36 |  | Приборы с поддержкой протокола СПОДЭС - Нартис-И100 (СПОДЭС) | 021230185773 |  | 2024-03-01 |  |  |  | 1 | 1 | [6 empty] | 17 | Высокий уровень доступа (HLS) | 0000000100000001 | 10.220.251.44:4001 |  |  |  | Двухзонный тариф | ~522ФЗ/~Существующие ТУ/~23-36548/~ТхЭС/~Тихвинский РЭС/Ленинградская обл, тер Киришский, тер. СНТ Берёзка-2, ул 19-я, д 36 | обл Ленинградская, р-н Киришский, массив Кусино, тер. СНТ Березка, 19я ул, 36 №4700001540
1302 | СЭС | Всеволожский | [24 empty] | Ленинградская обл, тер Всеволожский, массив Сады, тер Ромашка снт, 6-я аллея, д 90 |  | Приборы с поддержкой протокола СПОДЭС - Нартис-И100 (СПОДЭС) | 021230185824 |  | 2024-03-01 |  |  |  | 1 | 1 | [6 empty] | 17 | Высокий уровень доступа (HLS) | 0000000100000001 | 10.222.12.205:4001 |  |  |  | Двухзонный тариф | ~522ФЗ/~Существующие ТУ/~23-36548/~СЭС/~Всеволожский РЭС/Ленинградская обл, тер Всеволожский, массив Сады, тер Ромашка снт, 6-я аллея, д 90 | Всеволожский район,СНТ "Ромашка",Шестая аллея,д.90 №005\57168605
1303 | ТхЭС | Тихвинский | [24 empty] | Ленинградская обл, тер Киришский, тер. СНТ Берёзка-2, ул 17-я, д 44 |  | Приборы с поддержкой протокола СПОДЭС - Нартис-И100 (СПОДЭС) | 021230185873 |  | 2024-02-29 |  |  |  | 1 | 1 | [6 empty] | 17 | Высокий уровень доступа (HLS) | 0000000100000001 | 10.220.251.254:4001 |  |  |  | Двухзонный тариф | ~522ФЗ/~Существующие ТУ/~23-36548/~ТхЭС/~Тихвинский РЭС/Ленинградская обл, тер Киришский, тер. СНТ Берёзка-2, ул 17-я, д 44 | Киришский район, СНТ Березка, ул.17, уч.44 №4700001292
1304 | ТхЭС | Тихвинский | [24 empty] | Ленинградская обл, тер Киришский, тер. СНТ Берёзка-2, ул 17-я, д 62 |  | Приборы с поддержкой протокола СПОДЭС - Нартис-И100 (СПОДЭС) | 021230185887 |  | 2024-02-29 |  |  |  | 1 | 1 | [6 empty] | 17 | Высокий уровень доступа (HLS) | 0000000100000001 | 10.220.249.228:4001 |  |  |  | Двухзонный тариф | ~522ФЗ/~Существующие ТУ/~23-36548/~ТхЭС/~Тихвинский РЭС/Ленинградская обл, тер Киришский, тер. СНТ Берёзка-2, ул 17-я, д 62 | обл Ленинградская, р-н Киришский, тер. СНТ Березка массива Кусино, ул.17, уч.62 №4700003781
1305 | ТхЭС | Тихвинский | [24 empty] | Ленинградская обл, тер Киришский, тер. СНТ Берёзка, ул 21-я, д 65 |  | Приборы с поддержкой протокола СПОДЭС - Нартис-И100 (СПОДЭС) | 021230185889 |  | 2024-02-28 |  |  |  | 1 | 1 | [6 empty] | 17 | Высокий уровень доступа (HLS) | 0000000100000001 | 10.220.164.69:4001 |  |  |  | Двухзонный тариф | ~522ФЗ/~Существующие ТУ/~23-36548/~ТхЭС/~Тихвинский РЭС/Ленинградская обл, тер Киришский, тер. СНТ Берёзка, ул 21-я, д 65 | Киришский район, СНТ Березка, ул.21, уч.65 №4700001153
1306 | ЮЭС | Петродворцовый | [24 empty] | Ленинградская обл, тер Ломоносовский, тер. СНТ Рассвет, уч 80 |  | Приборы с поддержкой протокола СПОДЭС - Нартис-И100 (СПОДЭС) | 021230185910 |  | 2024-03-02 |  |  |  | 1 | 1 | [6 empty] | 17 | Высокий уровень доступа (HLS) | 0000000100000001 | 10.222.3.125:4001 |  |  |  | Двухзонный тариф | ~522ФЗ/~Существующие ТУ/~23-36548/~ЮЭС/~Петродворцовый РЭС/Ленинградская обл, тер Ломоносовский, тер. СНТ Рассвет, уч 80 | Ленинградская область, р-н Ломоносовский, ГП Большая ижора Снт Рассвет, участок 80 №003\01480011
1307 | ТхЭС | Тихвинский | [24 empty] | Ленинградская обл, тер Киришский, тер. СНТ Маяк массива Кусино, ул 14-я, д 93 |  | Приборы с поддержкой протокола СПОДЭС - Нартис-И100 (СПОДЭС) | 021230185980 |  | 2024-03-01 |  |  |  | 1 | 1 | [6 empty] | 17 | Высокий уровень доступа (HLS) | 0000000100000001 | 10.220.249.122:4001 |  |  |  | Двухзонный тариф | ~522ФЗ/~Существующие ТУ/~23-36548/~ТхЭС/~Тихвинский РЭС/Ленинградская обл, тер Киришский, тер. СНТ Маяк массива Кусино, ул 14-я, д 93 | обл Ленинградская, р-н Киришский, тер. СНТ Маяк массива Кусино, ул 14-я, уч. 93 №4700008987
1308 | ТхЭС | Тихвинский | [24 empty] | Ленинградская обл, тер Киришский, тер. СНТ Берёзка-2, ул 17-я, д 70 |  | Приборы с поддержкой протокола СПОДЭС - Нартис-И100 (СПОДЭС) | 021230185983 |  | 2024-02-29 |  |  |  | 1 | 1 | [6 empty] | 17 | Высокий уровень доступа (HLS) | 0000000100000001 | 10.220.220.182:4001 |  |  |  | Двухзонный тариф | ~522ФЗ/~Существующие ТУ/~23-36548/~ТхЭС/~Тихвинский РЭС/Ленинградская обл, тер Киришский, тер. СНТ Берёзка-2, ул 17-я, д 70 | обл Ленинградская, р-н Киришский, тер. СНТ Березка массива Кусино, 17-я ул, 70 №4700006983
1309 | ТхЭС | Тихвинский | [24 empty] | Ленинградская обл, тер Киришский, тер. СНТ Берёзка-2, ул 19-я, д 70 |  | Приборы с поддержкой протокола СПОДЭС - Нартис-И100 (СПОДЭС) | 021230185993 |  | 2024-02-28 |  |  |  | 1 | 1 | [6 empty] | 17 | Высокий уровень доступа (HLS) | 0000000100000001 | 10.220.166.54:4001 |  |  |  | Двухзонный тариф | ~522ФЗ/~Существующие ТУ/~23-36548/~ТхЭС/~Тихвинский РЭС/Ленинградская обл, тер Киришский, тер. СНТ Берёзка-2, ул 19-я, д 70 | Киришский район, СНТ Березка, ул.19, уч.70 №013\00015671
1310 | ТхЭС | Тихвинский | [24 empty] | Ленинградская обл, тер Киришский, тер. СНТ Берёзка-2, ул 17-я, д 66 |  | Приборы с поддержкой протокола СПОДЭС - Нартис-И100 (СПОДЭС) | 021230186013 |  | 2024-02-29 |  |  |  | 1 | 1 | [6 empty] | 17 | Высокий уровень доступа (HLS) | 0000000100000001 | 10.220.220.130:4001 |  |  |  | Двухзонный тариф | ~522ФЗ/~Существующие ТУ/~23-36548/~ТхЭС/~Тихвинский РЭС/Ленинградская обл, тер Киришский, тер. СНТ Берёзка-2, ул 17-я, д 66 | обл Ленинградская, р-н Киришский, тер. СНТ Березка массива Кусино, ул.17, уч. 66 №4700003076
1311 | ЮЭС | Петродворцовый | [24 empty] | Ленинградская обл, тер Ломоносовский, тер. СНТ Рассвет, уч 16 |  | Приборы с поддержкой протокола СПОДЭС - Нартис-И100 (СПОДЭС) | 021230186145 |  | 2024-02-29 |  |  |  | 1 | 1 | [6 empty] | 17 | Высокий уровень доступа (HLS) | 0000000100000001 | 10.220.172.154:4001 |  |  |  | Двухзонный тариф | ~522ФЗ/~Существующие ТУ/~23-36548/~ЮЭС/~Петродворцовый РЭС/Ленинградская обл, тер Ломоносовский, тер. СНТ Рассвет, уч 16 | Ленинградская область, р-н Ломоносовский, гп Большая Ижора, СНТ Рассвет, участок №16 №003\01480001
1312 | ЮЭС | Петродворцовый | [24 empty] | Ленинградская обл, тер Ломоносовский, тер. СНТ Рассвет, уч 32 |  | Приборы с поддержкой протокола СПОДЭС - Нартис-И100 (СПОДЭС) | 021230186160 |  | 2024-02-29 |  |  |  | 1 | 1 | [6 empty] | 17 | Высокий уровень доступа (HLS) | 0000000100000001 | 10.220.172.156:4001 |  |  |  | Двухзонный тариф | ~522ФЗ/~Существующие ТУ/~23-36548/~ЮЭС/~Петродворцовый РЭС/Ленинградская обл, тер Ломоносовский, тер. СНТ Рассвет, уч 32 | Ленинградская область, р-н Ломоносовский, гп Большая Ижора, СНТ Рассвет, участок №32 №003\01480004
1313 | ЮЭС | Петродворцовый | [24 empty] | Ленинградская обл, тер Ломоносовский, тер. СНТ Рассвет, уч 17 |  | Приборы с поддержкой протокола СПОДЭС - Нартис-И100 (СПОДЭС) | 021230186201 |  | 2024-03-01 |  |  |  | 1 | 1 | [6 empty] | 17 | Высокий уровень доступа (HLS) | 0000000100000001 | 10.220.172.183:4001 |  |  |  | Двухзонный тариф | ~522ФЗ/~Существующие ТУ/~23-36548/~ЮЭС/~Петродворцовый РЭС/Ленинградская обл, тер Ломоносовский, тер. СНТ Рассвет, уч 17 | Ленинградская область, р-н Ломоносовский, гп Большая Ижора, СНТ Рассвет, участок №17 №003\01470725
1314 | ЮЭС | Петродворцовый | [24 empty] | Ленинградская обл, тер Ломоносовский, тер. СНТ Рассвет, уч 33 |  | Приборы с поддержкой протокола СПОДЭС - Нартис-И100 (СПОДЭС) | 021230186235 |  | 2024-02-29 |  |  |  | 1 | 1 | [6 empty] | 17 | Высокий уровень доступа (HLS) | 0000000100000001 | 10.220.172.155:4001 |  |  |  | Двухзонный тариф | ~522ФЗ/~Существующие ТУ/~23-36548/~ЮЭС/~Петродворцовый РЭС/Ленинградская обл, тер Ломоносовский, тер. СНТ Рассвет, уч 33 | Ленинградская область, р-н Ломоносовский, гп Большая Ижора, СНТ Рассвет, участок № 33 №003\01469362
1315 | ЮЭС | Петродворцовый | [24 empty] | Ленинградская обл, тер Ломоносовский, тер. СНТ Трансмаш, д 311 |  | Приборы с поддержкой протокола СПОДЭС - Нартис-И100 (СПОДЭС) | 021230186237 |  | 2024-02-29 |  |  |  | 1 | 1 | [6 empty] | 17 | Высокий уровень доступа (HLS) | 0000000100000001 | 10.222.1.195:4001 |  |  |  | Двухзонный тариф | ~522ФЗ/~Существующие ТУ/~23-36548/~ЮЭС/~Петродворцовый РЭС/Ленинградская обл, тер Ломоносовский, тер. СНТ Трансмаш, д 311 | СНТ ТРАНСМАШ, ул. УЛИЦЫ НЕТ, уч. 311, 47:14:0637015:15 №002\01395933
1316 | ЮЭС | Петродворцовый | [24 empty] | Ленинградская обл, тер Ломоносовский, тер. СНТ Рассвет, уч 20 |  | Приборы с поддержкой протокола СПОДЭС - Нартис-И100 (СПОДЭС) | 021230186320 |  | 2024-03-01 |  |  |  | 1 | 1 | [6 empty] | 17 | Высокий уровень доступа (HLS) | 0000000100000001 | 10.220.172.185:4001 |  |  |  | Двухзонный тариф | ~522ФЗ/~Существующие ТУ/~23-36548/~ЮЭС/~Петродворцовый РЭС/Ленинградская обл, тер Ломоносовский, тер. СНТ Рассвет, уч 20 | Ленинградская область, р-н Ломоносовский, гп Большая Ижора, СНТ Рассвет, участок №20 №003\01469354
1317 | СЭС | Всеволожский | [24 empty] | Ленинградская обл, тер Всеволожский, массив Сады, тер. СНТ Невская Дубровка, ул 1-я Линия, д 165 |  | Приборы с поддержкой протокола СПОДЭС - Нартис-И100 (СПОДЭС) | 021230186421 |  | 2024-03-01 |  |  |  | 1 | 1 | [6 empty] | 17 | Высокий уровень доступа (HLS) | 0000000100000001 | 10.222.12.185:4001 |  |  |  | Двухзонный тариф | ~522ФЗ/~Существующие ТУ/~23-36548/~СЭС/~Всеволожский РЭС/Ленинградская обл, тер Всеволожский, массив Сады, тер. СНТ Невская Дубровка, ул 1-я Линия, д 165 | Ленинградская обл, Всеволожский р-н, массив Дунай, СНТ Невская Дубровка, 1 линия, уч.165 №005\57169017
1318 | СЭС | Всеволожский | [24 empty] | Ленинградская обл, тер Всеволожский, массив Сады, тер Ромашка снт, д 89 |  | Приборы с поддержкой протокола СПОДЭС - Нартис-И100 (СПОДЭС) | 021230186430 |  | 2024-03-01 |  |  |  | 1 | 1 | [6 empty] | 17 | Высокий уровень доступа (HLS) | 0000000100000001 | 10.222.12.203:4001 |  |  |  | Двухзонный тариф | ~522ФЗ/~Существующие ТУ/~23-36548/~СЭС/~Всеволожский РЭС/Ленинградская обл, тер Всеволожский, массив Сады, тер Ромашка снт, д 89 | обл Ленинградская, р-н Всеволожский, Сады,СНТ "Ромашка", д 89. №005\57168608
1319 | ЮЭС | Петродворцовый | [24 empty] | Ленинградская обл, тер Ломоносовский, тер. СНТ Рассвет, уч 31 |  | Приборы с поддержкой протокола СПОДЭС - Нартис-И100 (СПОДЭС) | 021230186611 |  | 2024-02-29 |  |  |  | 1 | 1 | [6 empty] | 17 | Высокий уровень доступа (HLS) | 0000000100000001 | 10.220.172.153:4001 |  |  |  | Двухзонный тариф | ~522ФЗ/~Существующие ТУ/~23-36548/~ЮЭС/~Петродворцовый РЭС/Ленинградская обл, тер Ломоносовский, тер. СНТ Рассвет, уч 31 | Ленинградская область, р-н Ломоносовский, гп Большая Ижора, СНТ Рассвет, участок №31 №003\01469371
1320 | ЮЭС | Петродворцовый | [24 empty] | Ленинградская обл, тер Ломоносовский, тер. СНТ Рассвет, уч 34 |  | Приборы с поддержкой протокола СПОДЭС - Нартис-И100 (СПОДЭС) | 021230186612 |  | 2024-03-01 |  |  |  | 1 | 1 | [6 empty] | 17 | Высокий уровень доступа (HLS) | 0000000100000001 | 10.220.172.184:4001 |  |  |  | Двухзонный тариф | ~522ФЗ/~Существующие ТУ/~23-36548/~ЮЭС/~Петродворцовый РЭС/Ленинградская обл, тер Ломоносовский, тер. СНТ Рассвет, уч 34 | Ленинградская область, р-н Ломоносовский, гп Большая Ижора, СНТ Рассвет, участок № 34 №003\01480005
1321 | ГтЭС | Гатчинский | ПС 110 кВ Волосово (ПС 189) | [23 empty] | Ленинградская обл, тер Волосовский, деревня Татьянино |  | Приборы с поддержкой протокола СПОДЭС - Нартис-И100 (СПОДЭС) | 021232019024 |  | 2024-03-01 |  |  |  | 1 | 1 | [6 empty] | 17 | Высокий уровень доступа (HLS) | 0000000100000001 | 10.220.207.81:4001 |  |  |  | Двухзонный тариф | ~522ФЗ/~Существующие ТУ/~23-36548/~ГтЭС/~Гатчинский РЭС/Ленинградская обл, тер Волосовский, деревня Татьянино | обл Ленинградская, р-н Волосовский, д Татьянино, опора №8 ТП-829 №47270000271536
1322 | ГтЭС | Гатчинский | ПС 35 кВ Бегуницы (ПС Бгн) | [23 empty] | Ленинградская обл, тер Волосовский, деревня Худанки |  | Приборы с поддержкой протокола СПОДЭС - Нартис-И100 (СПОДЭС) | 021232022060 |  | 2024-03-01 |  |  |  | 1 | 1 | [6 empty] | 17 | Высокий уровень доступа (HLS) | 0000000100000001 | 10.220.207.77:4001 |  |  |  | Двухзонный тариф | ~522ФЗ/~Существующие ТУ/~23-36548/~ГтЭС/~Гатчинский РЭС/Ленинградская обл, тер Волосовский, деревня Худанки | обл Ленинградская, р-н Волосовский, д Худанки, опора №21, ТП-912 №47270000271536
1323 | ГтЭС | Гатчинский | ПС 110 кВ Волосово (ПС 189) | [23 empty] | Ленинградская обл, тер Волосовский, деревня Терпилицы |  | Приборы с поддержкой протокола СПОДЭС - Нартис-И100 (СПОДЭС) | 021232022065 |  | 2024-03-01 |  |  |  | 1 | 1 | [6 empty] | 17 | Высокий уровень доступа (HLS) | 0000000100000001 | 10.220.248.86:4001 |  |  |  | Двухзонный тариф | ~522ФЗ/~Существующие ТУ/~23-36548/~ГтЭС/~Гатчинский РЭС/Ленинградская обл, тер Волосовский, деревня Терпилицы | обл Ленинградская, р-н Волосовский, д Терпилицы, ТП-1624 №47270000271536
1324 | ГтЭС | Гатчинский | ПС 35 кВ Бегуницы (ПС Бгн) | [23 empty] | Ленинградская обл, тер Волосовский, деревня Поддубье |  | Приборы с поддержкой протокола СПОДЭС - Нартис-И100 (СПОДЭС) | 021232022077 |  | 2024-03-01 |  |  |  | 1 | 1 | [6 empty] | 17 | Высокий уровень доступа (HLS) | 0000000100000001 | 10.220.247.114:4001 |  |  |  | Двухзонный тариф | ~522ФЗ/~Существующие ТУ/~23-36548/~ГтЭС/~Гатчинский РЭС/Ленинградская обл, тер Волосовский, деревня Поддубье | обл Ленинградская, р-н Волосовский, д Поддубье, ТП-918 №16290660
1325 | ГтЭС | Гатчинский | ПС 110 кВ Волосово (ПС 189) | [23 empty] | Ленинградская обл, тер Волосовский, деревня Канаршино |  | Приборы с поддержкой протокола СПОДЭС - Нартис-И100 (СПОДЭС) | 021232022596 |  | 2024-03-01 |  |  |  | 1 | 1 | [6 empty] | 17 | Высокий уровень доступа (HLS) | 0000000100000001 | 10.220.207.84:4001 |  |  |  | Двухзонный тариф | ~522ФЗ/~Существующие ТУ/~23-36548/~ГтЭС/~Гатчинский РЭС/Ленинградская обл, тер Волосовский, деревня Канаршино | обл Ленинградская, р-н Волосовский, д Канаршино, опора б/н возле дома №22 ТП-914 №47270000271536
1326 | ГтЭС | Гатчинский | ПС 35 кВ Бегуницы (ПС Бгн) | [23 empty] | Ленинградская обл, тер Волосовский, деревня Верницы |  | Приборы с поддержкой протокола СПОДЭС - Нартис-И100 (СПОДЭС) | 021232023376 |  | 2024-03-01 |  |  |  | 1 | 1 | [6 empty] | 17 | Высокий уровень доступа (HLS) | 0000000100000001 | 10.220.248.87:4001 |  |  |  | Двухзонный тариф | ~522ФЗ/~Существующие ТУ/~23-36548/~ГтЭС/~Гатчинский РЭС/Ленинградская обл, тер Волосовский, деревня Верницы | обл Ленинградская, р-н Волосовский, д Верницы, ТП-919 №47270000271536
1327 | ВЭС | Приозерский | [24 empty] | Ленинградская обл, тер Приозерский, поселок Плодовое |  | Приборы с поддержкой протокола СПОДЭС - Нартис-И100 (СПОДЭС) | 021232023434 |  | 2024-02-29 |  |  |  | 1 | 1 | [6 empty] | 17 | Высокий уровень доступа (HLS) | 0000000100000001 | 10.220.228.247:4001 |  |  |  | Двухзонный тариф | ~522ФЗ/~Существующие ТУ/~23-36548/~ВЭС/~Приозерский РЭС/Ленинградская обл, тер Приозерский, поселок Плодовое | ЛО, Приозерский р-н, п. Плодовое №781700001700540024
1328 | НлЭС | Волховский | [24 empty] | Ленинградская обл, тер Кировский, массив Горы-2, тер. СНТ Рассвет, 11-я линия, д 274 |  | Приборы с поддержкой протокола СПОДЭС - Нартис-И300 (СПОДЭС) | 023230031604 |  | 2024-03-02 |  |  |  | 1 | 1 | [6 empty] | 17 | Высокий уровень доступа (HLS) | 0000000100000001 | 10.220.192.189:4001 |  |  |  | Двухзонный тариф | ~522ФЗ/~Существующие ТУ/~23-36548/~НлЭС/~Волховский РЭС/Ленинградская обл, тер Кировский, массив Горы-2, тер. СНТ Рассвет, 11-я линия, д 274 | обл. Ленинградская, р-н. Кировский, массив. Горы-2, тер. СНТ. Рассвет, линия. 11-я д. 274 №4700001309
1329 | СЭС | Всеволожский | [24 empty] | Ленинградская обл, тер Всеволожский, деревня Куйвози, ул Молодежная, д 16 |  | Приборы с поддержкой протокола СПОДЭС - Нартис-И300 (СПОДЭС) | 023230037837 |  | 2024-02-29 |  |  |  | 1 | 1 | [6 empty] | 17 | Высокий уровень доступа (HLS) | 0000000100000001 | 10.222.13.24:4001 |  |  |  | Двухзонный тариф | ~522ФЗ/~Существующие ТУ/~23-36548/~СЭС/~Всеволожский РЭС/Ленинградская обл, тер Всеволожский, деревня Куйвози, ул Молодежная, д 16 | обл Ленинградская, р-н Всеволожский, д Куйвози, ул Молодежная, дом 16 №018\52030445
1330 | ГтЭС | Ломоносовский | [24 empty] | Ленинградская обл, тер Ломоносовский, деревня Лопухинка |  | Приборы с поддержкой протокола СПОДЭС - Нартис-И300 (СПОДЭС) | 023230065308 |  | 2024-02-29 |  |  |  | 1 | 1 | [6 empty] | 17 | Высокий уровень доступа (HLS) | 0000000100000001 | 10.220.245.47:4001 |  |  |  | Двухзонный тариф | ~522ФЗ/~Существующие ТУ/~23-36548/~ГтЭС/~Ломоносовский РЭС/Ленинградская обл, тер Ломоносовский, деревня Лопухинка | обл Ленинградская, р-н Ломоносовский, д Лопухинка, 47:14:0804012:24 №003\00466333
1331 | СЭС | Всеволожский | [24 empty] | Ленинградская обл, тер Всеволожский, деревня Юкки, ул Совхозная, д 10 литера е |  | Приборы с поддержкой протокола СПОДЭС - Нартис-И300 (СПОДЭС) | 023230067112 |  | 2024-02-28 |  |  |  | 1 | 1 | [6 empty] | 17 | Высокий уровень доступа (HLS) | 0000000100000001 | 10.222.13.9:4001 |  |  |  | Двухзонный тариф | ~522ФЗ/~Существующие ТУ/~23-36548/~СЭС/~Всеволожский РЭС/Ленинградская обл, тер Всеволожский, деревня Юкки, ул Совхозная, д 10 литера е | д. Юкки, Совхозная, д. 10 лит. Е №018\55011181
1332 | ГтЭС | Ломоносовский | [24 empty] | Ленинградская обл, тер Ломоносовский, деревня Лопухинка, уч 18 |  | Приборы с поддержкой протокола СПОДЭС - Нартис-И300 (СПОДЭС) | 023230067295 |  | 2024-02-29 |  |  |  | 1 | 1 | [6 empty] | 17 | Высокий уровень доступа (HLS) | 0000000100000001 | 10.220.243.32:4001 |  |  |  | Двухзонный тариф | ~522ФЗ/~Существующие ТУ/~23-36548/~ГтЭС/~Ломоносовский РЭС/Ленинградская обл, тер Ломоносовский, деревня Лопухинка, уч 18 | обл Ленинградская, р-н Ломоносовский, д Лопухинка, уч-к (владение) 18 №003\00466111
1333 | ЮЭС | Петродворцовый | [24 empty] | Ленинградская обл, тер Ломоносовский, тер. СНТ Трансмаш, д 238 |  | Приборы с поддержкой протокола СПОДЭС - Нартис-И300 (СПОДЭС) | 023230076977 |  | 2024-02-29 |  |  |  | 1 | 1 | [6 empty] | 17 | Высокий уровень доступа (HLS) | 0000000100000001 | 10.220.227.55:4001 |  |  |  | Двухзонный тариф | ~522ФЗ/~Существующие ТУ/~23-36548/~ЮЭС/~Петродворцовый РЭС/Ленинградская обл, тер Ломоносовский, тер. СНТ Трансмаш, д 238 | СНТ ТРАНСМАШ, ул. УЛИЦЫ НЕТ, уч. 238, 47:14:0637011:47 №002\01395878
1334 | ВЭС | Приозерский | [24 empty] | Ленинградская обл, тер Приозерский, поселок Моторное, ул Береговая |  | Приборы с поддержкой протокола СПОДЭС - Нартис-И300 (СПОДЭС) | 023230077146 |  | 2024-02-29 |  |  |  | 1 | 1 | [6 empty] | 17 | Высокий уровень доступа (HLS) | 0000000100000001 | 10.220.228.249:4001 |  |  |  | Двухзонный тариф | ~522ФЗ/~Существующие ТУ/~23-36548/~ВЭС/~Приозерский РЭС/Ленинградская обл, тер Приозерский, поселок Моторное, ул Береговая | обл. Ленинградская, р-н. Приозерский, п. Моторное, ул. Береговая, д. 47:03:0203001:29 №015\02450223
1335 | ЮЭС | Петродворцовый | [24 empty] | Ленинградская обл, тер Ломоносовский, тер. СНТ Трансмаш, д 271 |  | Приборы с поддержкой протокола СПОДЭС - Нартис-И300 (СПОДЭС) | 023230077193 |  | 2024-02-29 |  |  |  | 1 | 1 | [6 empty] | 17 | Высокий уровень доступа (HLS) | 0000000100000001 | 10.220.225.8:4001 |  |  |  | Двухзонный тариф | ~522ФЗ/~Существующие ТУ/~23-36548/~ЮЭС/~Петродворцовый РЭС/Ленинградская обл, тер Ломоносовский, тер. СНТ Трансмаш, д 271 | СНТ ТРАНСМАШ, ул. УЛИЦЫ НЕТ, уч. 271, 47:14:0637011:7 №002\01395903
1336 | ЮЭС | Петродворцовый | [24 empty] | Ленинградская обл, тер Ломоносовский, тер. СНТ Трансмаш, д 304 |  | Приборы с поддержкой протокола СПОДЭС - Нартис-И300 (СПОДЭС) | 023230077219 |  | 2024-02-29 |  |  |  | 1 | 1 | [6 empty] | 17 | Высокий уровень доступа (HLS) | 0000000100000001 | 10.222.2.114:4001 |  |  |  | Двухзонный тариф | ~522ФЗ/~Существующие ТУ/~23-36548/~ЮЭС/~Петродворцовый РЭС/Ленинградская обл, тер Ломоносовский, тер. СНТ Трансмаш, д 304 | СНТ ТРАНСМАШ, ул. УЛИЦЫ НЕТ, уч. 304, 47:14:0637015:73 №002\01395929
1337 | ЮЭС | Петродворцовый | [24 empty] | Ленинградская обл, тер Ломоносовский, тер. СНТ Трансмаш, д 310 |  | Приборы с поддержкой протокола СПОДЭС - Нартис-И300 (СПОДЭС) | 023230077949 |  | 2024-02-29 |  |  |  | 1 | 1 | [6 empty] | 17 | Высокий уровень доступа (HLS) | 0000000100000001 | 10.222.2.117:4001 |  |  |  | Двухзонный тариф | ~522ФЗ/~Существующие ТУ/~23-36548/~ЮЭС/~Петродворцовый РЭС/Ленинградская обл, тер Ломоносовский, тер. СНТ Трансмаш, д 310 | СНТ ТРАНСМАШ, ул. УЛИЦЫ НЕТ, уч. 310, 47:14:0637015:5 №002\01396459
1338 | ЮЭС | Петродворцовый | [24 empty] | Ленинградская обл, тер Ломоносовский, тер. СНТ Трансмаш, д 264 |  | Приборы с поддержкой протокола СПОДЭС - Нартис-И300 (СПОДЭС) | 023230079496 |  | 2024-02-29 |  |  |  | 1 | 1 | [6 empty] | 17 | Высокий уровень доступа (HLS) | 0000000100000001 | 10.220.239.140:4001 |  |  |  | Двухзонный тариф | ~522ФЗ/~Существующие ТУ/~23-36548/~ЮЭС/~Петродворцовый РЭС/Ленинградская обл, тер Ломоносовский, тер. СНТ Трансмаш, д 264 | СНТ ТРАНСМАШ, ул. УЛИЦЫ НЕТ, уч. 264, 47:14:0637011:48 №002\01395898
1339 | СЭС | Всеволожский | [24 empty] | Ленинградская обл, тер Всеволожский, деревня Коккорево, д 23а |  | Приборы с поддержкой протокола СПОДЭС - Нартис-И300 (СПОДЭС) | 023230125876 |  | 2024-03-01 |  |  |  | 1 | 1 | [6 empty] | 17 | Высокий уровень доступа (HLS) | 0000000100000001 | 10.222.13.16:4001 |  |  |  | Двухзонный тариф | ~522ФЗ/~Существующие ТУ/~23-36548/~СЭС/~Всеволожский РЭС/Ленинградская обл, тер Всеволожский, деревня Коккорево, д 23а | обл Ленинградская, р-н Всеволожский, д Коккорево, дом 23А №005\56150085
1340 | ЮЭС | Петродворцовый | [24 empty] | Ленинградская обл, тер Ломоносовский, тер. СНТ Рассвет, уч 60 |  | Приборы с поддержкой протокола СПОДЭС - Нартис-И300 (СПОДЭС) | 023230127373 |  | 2024-03-02 |  |  |  | 1 | 1 | [6 empty] | 17 | Высокий уровень доступа (HLS) | 0000000100000001 | 10.220.249.48:4001 |  |  |  | Двухзонный тариф | ~522ФЗ/~Существующие ТУ/~23-36548/~ЮЭС/~Петродворцовый РЭС/Ленинградская обл, тер Ломоносовский, тер. СНТ Рассвет, уч 60 | Ленинградская область, р-н Ломоносовский, ГП Большая Ижора, СНТ "Рассвет", участок № 60 кад.номер 47:14:1502003:254 №003\01469367
1341 | СЭС | Всеволожский | [24 empty] | Ленинградская обл, тер Всеволожский, деревня Коккорево, д 31а |  | Приборы с поддержкой протокола СПОДЭС - Нартис-И300 (СПОДЭС) | 023230129015 |  | 2024-03-01 |  |  |  | 1 | 1 | [6 empty] | 17 | Высокий уровень доступа (HLS) | 0000000100000001 | 10.222.12.206:4001 |  |  |  | Двухзонный тариф | ~522ФЗ/~Существующие ТУ/~23-36548/~СЭС/~Всеволожский РЭС/Ленинградская обл, тер Всеволожский, деревня Коккорево, д 31а | обл Ленинградская, р-н Всеволожский, д Коккорево, дом 31А №005\59570038
1342 | СЭС | Всеволожский | [24 empty] | Ленинградская обл, тер Всеволожский, гп имени Морозова, тер. СНТ Романовка, ул 11-я линия, уч 157 |  | Приборы с поддержкой протокола СПОДЭС - Нартис-И300 (СПОДЭС) | 023230129053 |  | 2024-03-01 |  |  |  | 1 | 1 | [6 empty] | 17 | Высокий уровень доступа (HLS) | 0000000100000001 | 10.222.12.197:4001 |  |  |  | Двухзонный тариф | ~522ФЗ/~Существующие ТУ/~23-36548/~СЭС/~Всеволожский РЭС/Ленинградская обл, тер Всеволожский, гп имени Морозова, тер. СНТ Романовка, ул 11-я линия, уч 157 | Ленинградская область, Всеволожский Район, Снт Романовка, 11 Линия ул., уч. 157 №005\57168160
1343 | СЭС | Всеволожский | [24 empty] | Ленинградская обл, тер Всеволожский, деревня Кискелово |  | Приборы с поддержкой протокола СПОДЭС - Нартис-И300 (СПОДЭС) | 023230133386 |  | 2024-02-29 |  |  |  | 1 | 1 | [6 empty] | 17 | Высокий уровень доступа (HLS) | 0000000100000001 | 10.222.13.23:4001 |  |  |  | Двухзонный тариф | ~522ФЗ/~Существующие ТУ/~23-36548/~СЭС/~Всеволожский РЭС/Ленинградская обл, тер Всеволожский, деревня Кискелово | д. КИСКЕЛОВО, ул. КИСКЕЛОВО, 47:07:0153001:3443 №018\52130572
1344 | СЭС | Всеволожский | [24 empty] | Ленинградская обл, тер Всеволожский, массив Кискелово |  | Приборы с поддержкой протокола СПОДЭС - Нартис-И300 (СПОДЭС) | 023230133533 |  | 2024-02-29 |  |  |  | 1 | 1 | [6 empty] | 17 | Высокий уровень доступа (HLS) | 0000000100000001 | 10.222.13.11:4001 |  |  |  | Двухзонный тариф | ~522ФЗ/~Существующие ТУ/~23-36548/~СЭС/~Всеволожский РЭС/Ленинградская обл, тер Всеволожский, массив Кискелово | обл Ленинградская, р-н Всеволожский, к.н. 47:07:0153001:4568 №018\00013858
1345 | ЮЭС | Петродворцовый | [24 empty] | Ленинградская обл, тер Ломоносовский, тер. СНТ Трансмаш, д 267 |  | Приборы с поддержкой протокола СПОДЭС - Нартис-И300 (СПОДЭС) | 023230134352 |  | 2024-02-29 |  |  |  | 1 | 1 | [6 empty] | 17 | Высокий уровень доступа (HLS) | 0000000100000001 | 10.220.241.91:4001 |  |  |  | Двухзонный тариф | ~522ФЗ/~Существующие ТУ/~23-36548/~ЮЭС/~Петродворцовый РЭС/Ленинградская обл, тер Ломоносовский, тер. СНТ Трансмаш, д 267 | СНТ ТРАНСМАШ, ул. УЛИЦЫ НЕТ, уч. 267, 47:14:0637011:51 №002\01395900
1346 | СЭС | Всеволожский | [24 empty] | Ленинградская обл, тер Всеволожский, гп имени Свердлова, ул Ольховая, д 6 |  | Приборы с поддержкой протокола СПОДЭС - Нартис-И300 (СПОДЭС) | 023230134875 |  | 2024-03-01 |  |  |  | 1 | 1 | [6 empty] | 17 | Высокий уровень доступа (HLS) | 0000000100000001 | 10.220.149.225:4001 |  |  |  | Двухзонный тариф | ~522ФЗ/~Существующие ТУ/~23-36548/~СЭС/~Всеволожский РЭС/Ленинградская обл, тер Всеволожский, гп имени Свердлова, ул Ольховая, д 6 | обл Ленинградская, р-н Всеволожский, гп имени Свердлова, ул Ольховая, дом 6 №005\53703932
1347 | СЭС | Всеволожский | [24 empty] | Ленинградская обл, тер Всеволожский, гп имени Свердлова, ул Ольховая, д 18 |  | Приборы с поддержкой протокола СПОДЭС - Нартис-И300 (СПОДЭС) | 023230135093 |  | 2024-03-01 |  |  |  | 1 | 1 | [6 empty] | 17 | Высокий уровень доступа (HLS) | 0000000100000001 | 10.220.149.224:4001 |  |  |  | Двухзонный тариф | ~522ФЗ/~Существующие ТУ/~23-36548/~СЭС/~Всеволожский РЭС/Ленинградская обл, тер Всеволожский, гп имени Свердлова, ул Ольховая, д 18 | Ленинградская область, Всеволожский р-н, п. им. Свердлова, Ольховая ул., д. 18 №005\59690066
1348 | СЭС | Всеволожский | [24 empty] | Ленинградская обл, тер Всеволожский, массив Карьер Мяглово, тер. СНТ Кристалл, д 38 |  | Приборы с поддержкой протокола СПОДЭС - Нартис-И300 (СПОДЭС) | 023230135110 |  | 2024-03-01 |  |  |  | 1 | 1 | [6 empty] | 17 | Высокий уровень доступа (HLS) | 0000000100000001 | 10.220.136.243:4001 |  |  |  | Двухзонный тариф | ~522ФЗ/~Существующие ТУ/~23-36548/~СЭС/~Всеволожский РЭС/Ленинградская обл, тер Всеволожский, массив Карьер Мяглово, тер. СНТ Кристалл, д 38 | 188686, Ленинградская область, Всеволожский муниципальный район, Колтушское сельское поселение, массив Карьер Мяглово, СНТ "Кристалл", уч.38 №005\57152815
1349 | ЮЭС | Петродворцовый | [24 empty] | Ленинградская обл, тер Ломоносовский, тер. СНТ Трансмаш, д 783 |  | Приборы с поддержкой протокола СПОДЭС - Нартис-И300 (СПОДЭС) | 023230135678 |  | 2024-02-29 |  |  |  | 1 | 1 | [6 empty] | 17 | Высокий уровень доступа (HLS) | 0000000100000001 | 10.220.251.212:4001 |  |  |  | Двухзонный тариф | ~522ФЗ/~Существующие ТУ/~23-36548/~ЮЭС/~Петродворцовый РЭС/Ленинградская обл, тер Ломоносовский, тер. СНТ Трансмаш, д 783 | СНТ ТРАНСМАШ, ул. УЛИЦЫ НЕТ, уч. 783, 47:14:0637011:89 №002\01396748
1350 | СЭС | Всеволожский | [24 empty] | Ленинградская обл, тер Всеволожский, гп имени Свердлова, ул Озерная, д 6Д |  | Приборы с поддержкой протокола СПОДЭС - Нартис-И300 (СПОДЭС) | 023232031475 |  | 2024-03-01 |  |  |  | 1 | 1 | [6 empty] | 17 | Высокий уровень доступа (HLS) | 0000000100000001 | 10.220.149.221:4001 |  |  |  | Двухзонный тариф | ~522ФЗ/~Существующие ТУ/~23-36548/~СЭС/~Всеволожский РЭС/Ленинградская обл, тер Всеволожский, гп имени Свердлова, ул Озерная, д 6Д | 188683, СВЕРДЛОВА МКР-1, ОЗЕРНАЯ ул., д. 6-Д кв. б/н №005\59740107
1351 | ГтЭС | Гатчинский | ПС 110 кВ Батово (ПС 142) | [23 empty] | Ленинградская обл, тер Гатчинский, деревня Тихковицы |  | Приборы с поддержкой протокола СПОДЭС - Нартис-И300 (СПОДЭС) | 023232035253 |  | 2024-02-29 |  |  |  | 40 | 1 | [6 empty] | 17 | Высокий уровень доступа (HLS) | 0000000100000001 | 10.220.206.86:4001 |  |  |  | Двухзонный тариф | ~522ФЗ/~Существующие ТУ/~23-36548/~ГтЭС/~Гатчинский РЭС/Ленинградская обл, тер Гатчинский, деревня Тихковицы | обл Ленинградская, р-н Гатчинский, д Тихковицы, №47300000301205
1352 | КнЭС | Кингисеппский | [24 empty] | Ленинградская обл, тер Кингисеппский, деревня Александровская Горка |  | Приборы с поддержкой протокола СПОДЭС - Универсальный счетчик СПОДЭС трехфазный | 23175152 |  | 2024-03-04 |  |  |  | 1 | 1 | [6 empty] | 16 | Высокий уровень доступа (HLS) | 12345 | 10.220.181.250:4001 |  |  |  | Двухзонный тариф | ~522ФЗ/~Существующие ТУ/~23-36548/~КнЭС/~Кингисеппский РЭС/Ленинградская обл, тер Кингисеппский, деревня Александровская Горка | 188451 обл. Ленинградская, р-н. Кингисеппский, д. Александровская Горка, д.б/н, ТП-608 №47270000271325
1353 | ГтЭС | Гатчинский | [24 empty] | Ленинградская обл, тер Гатчинский, поселок Войсковицы, ул Манина, д 12 |  | Приборы с поддержкой протокола СПОДЭС - Нартис-И100 (СПОДЭС) | 021230038622 |  | 2024-03-04 |  |  |  | 1 | 1 | [6 empty] | 17 | Высокий уровень доступа (HLS) | 0000000100000001 | 10.220.255.254:4001 |  |  |  | Двухзонный тариф | ~522ФЗ/~Существующие ТУ/~23-36548/~ГтЭС/~Гатчинский РЭС/Ленинградская обл, тер Гатчинский, поселок Войсковицы, ул Манина, д 12 | обл Ленинградская, р-н Гатчинский, п Войсковицы, ул Манина, дом 12 №001\00894002
1354 | ГтЭС | Гатчинский | [24 empty] | Ленинградская обл, тер Гатчинский, деревня Большое Ондрово, д 18 |  | Приборы с поддержкой протокола СПОДЭС - Нартис-И100 (СПОДЭС) | 021230044037 |  | 2024-03-04 |  |  |  | 1 | 1 | [6 empty] | 17 | Высокий уровень доступа (HLS) | 0000000100000001 | 10.220.220.91:4001 |  |  |  | Двухзонный тариф | ~522ФЗ/~Существующие ТУ/~23-36548/~ГтЭС/~Гатчинский РЭС/Ленинградская обл, тер Гатчинский, деревня Большое Ондрово, д 18 | ЛО Гатчинский р-н деревня Большое Ондрово д 18 №070000090768
1355 | ВЭС | Выборгский | [24 empty] | Ленинградская обл, тер Выборгский, тер. СНТ Лебединое, д 14 |  | Приборы с поддержкой протокола СПОДЭС - Нартис-И100 (СПОДЭС) | 021230044045 |  | 2024-03-01 |  |  |  | 1 | 1 | [6 empty] | 17 | Высокий уровень доступа (HLS) | 0000000100000001 | 10.220.188.114:4001 |  |  |  | Двухзонный тариф | ~522ФЗ/~Существующие ТУ/~23-36548/~ВЭС/~Выборгский РЭС/Ленинградская обл, тер Выборгский, тер. СНТ Лебединое, д 14 | ЛО, Выборгский р-н, МО "Гончаровское СП", п. Лебедевка, СНТ "Лебединое", уч. 14 №4700003604
1356 | НлЭС | Волховский | [24 empty] | Ленинградская обл, тер Волховский, деревня Лунгачи, д 11 |  | Приборы с поддержкой протокола СПОДЭС - Нартис-И100 (СПОДЭС) | 021230044351 |  | 2024-03-04 |  |  |  | 1 | 1 | [6 empty] | 17 | Высокий уровень доступа (HLS) | 0000000100000001 | 10.220.192.156:4001 |  |  |  | Двухзонный тариф | ~522ФЗ/~Существующие ТУ/~23-36548/~НлЭС/~Волховский РЭС/Ленинградская обл, тер Волховский, деревня Лунгачи, д 11 | ЛО, Волховский район, д. Лунгачи, д. 11 №4700002528
1357 | ЮЭС | Петродворцовый | [24 empty] | Ленинградская обл, тер Ломоносовский, тер. СНТ Рассвет, уч 55 |  | Приборы с поддержкой протокола СПОДЭС - Нартис-И100 (СПОДЭС) | 021230067220 |  | 2024-03-02 |  |  |  | 1 | 1 | [6 empty] | 17 | Высокий уровень доступа (HLS) | 0000000100000001 | 10.222.3.103:4001 |  |  |  | Двухзонный тариф | ~522ФЗ/~Существующие ТУ/~23-36548/~ЮЭС/~Петродворцовый РЭС/Ленинградская обл, тер Ломоносовский, тер. СНТ Рассвет, уч 55 | Ленинградская область, р-н Ломоносовский, гп Большая Ижора, СНТ Рассвет, участок №55 №003\01469332
1358 | ГтЭС | Тосненский | [24 empty] | Ленинградская обл, тер Тосненский, поселок Строение, ул Дорога на Рубеж, д 13 |  | Приборы с поддержкой протокола СПОДЭС - Нартис-И100 (СПОДЭС) | 021230067840 |  | 2024-03-01 |  |  |  | 1 | 1 | [6 empty] | 17 | Высокий уровень доступа (HLS) | 0000000100000001 | 10.220.255.232:4001 |  |  |  | Двухзонный тариф | ~522ФЗ/~Существующие ТУ/~23-36548/~ГтЭС/~Тосненский РЭС/Ленинградская обл, тер Тосненский, поселок Строение, ул Дорога на Рубеж, д 13 | обл Ленинградская, р-н Тосненский, п Строение, ул Дорога на Рубеж, дом 13 №024\00140320
1359 | ЮЭС | Петродворцовый | [24 empty] | Ленинградская обл, тер Ломоносовский, тер. СНТ Трансмаш, д 184 |  | Приборы с поддержкой протокола СПОДЭС - Нартис-И100 (СПОДЭС) | 021230068049 |  | 2024-03-04 |  |  |  | 1 | 1 | [6 empty] | 17 | Высокий уровень доступа (HLS) | 0000000100000001 | 10.222.0.229:4001 |  |  |  | Двухзонный тариф | ~522ФЗ/~Существующие ТУ/~23-36548/~ЮЭС/~Петродворцовый РЭС/Ленинградская обл, тер Ломоносовский, тер. СНТ Трансмаш, д 184 | СНТ ТРАНСМАШ, ул. УЛИЦЫ НЕТ, уч. 184, 47:14:0637010:71 №002\01395842
1360 | ТхЭС | Тихвинский | [24 empty] | Ленинградская обл, тер Киришский, тер. СНТ Маяк массива Кусино, ул 14-я, д 82 |  | Приборы с поддержкой протокола СПОДЭС - Нартис-И100 (СПОДЭС) | 021230068171 |  | 2024-03-01 |  |  |  | 1 | 1 | [6 empty] | 17 | Высокий уровень доступа (HLS) | 0000000100000001 | 10.220.251.251:4001 |  |  |  | Двухзонный тариф | ~522ФЗ/~Существующие ТУ/~23-36548/~ТхЭС/~Тихвинский РЭС/Ленинградская обл, тер Киришский, тер. СНТ Маяк массива Кусино, ул 14-я, д 82 | обл Ленинградская, р-н Киришский, тер. СНТ Маяк массива Кусино, ул 14-я, д. 82 №4700008789
1361 | ГтЭС | Гатчинский | [24 empty] | Ленинградская обл, тер Гатчинский, деревня Сяськелево, ул Шоферская, д 28 |  | Приборы с поддержкой протокола СПОДЭС - Нартис-И100 (СПОДЭС) | 021230068172 |  | 2024-03-04 |  |  |  | 1 | 1 | [6 empty] | 17 | Высокий уровень доступа (HLS) | 0000000100000001 | 10.220.217.161:4001 |  |  |  | Двухзонный тариф | ~522ФЗ/~Существующие ТУ/~23-36548/~ГтЭС/~Гатчинский РЭС/Ленинградская обл, тер Гатчинский, деревня Сяськелево, ул Шоферская, д 28 | СЯСЬКЕЛЕВО, ШОФЕРСКАЯ ул., д. 28 кв. б/н №001\00832008
1362 | НлЭС | Лодейнопольский | [24 empty] | Ленинградская обл, тер Подпорожский, гп Важины, ул Физкультурная, д 4 |  | Приборы с поддержкой протокола СПОДЭС - Нартис-И100 (СПОДЭС) | 021230068635 |  | 2024-03-02 |  |  |  | 1 | 1 | [6 empty] | 17 | Высокий уровень доступа (HLS) | 0000000100000001 | 10.220.192.163:4001 |  |  |  | Двухзонный тариф | ~522ФЗ/~Существующие ТУ/~23-36548/~НлЭС/~Лодейнопольский РЭС/Ленинградская обл, тер Подпорожский, гп Важины, ул Физкультурная, д 4 | обл. Ленинградская, р-н. Подпорожский, гп. Важины, ул. Физкультурная, д. 4 (ПС 110 кВ Никольская (ПС 368), ф.368-12, ТП 12-1, Л-4, оп.36) №010\00107009
1363 | ЮЭС | Петродворцовый | [24 empty] | Ленинградская обл, тер Ломоносовский, тер. СНТ Рассвет, уч 37 |  | Приборы с поддержкой протокола СПОДЭС - Нартис-И100 (СПОДЭС) | 021230069744 |  | 2024-03-01 |  |  |  | 1 | 1 | [6 empty] | 17 | Высокий уровень доступа (HLS) | 0000000100000001 | 10.222.3.118:4001 |  |  |  | Двухзонный тариф | ~522ФЗ/~Существующие ТУ/~23-36548/~ЮЭС/~Петродворцовый РЭС/Ленинградская обл, тер Ломоносовский, тер. СНТ Рассвет, уч 37 | Ленинградская область, р-н Ломоносовский, гп Большая Ижора, СНТ Рассвет, участок №37 №003\01470462
1364 | ЮЭС | Петродворцовый | [24 empty] | Ленинградская обл, тер Ломоносовский, тер. СНТ Рассвет, уч 52 |  | Приборы с поддержкой протокола СПОДЭС - Нартис-И100 (СПОДЭС) | 021230069758 |  | 2024-03-02 |  |  |  | 1 | 1 | [6 empty] | 17 | Высокий уровень доступа (HLS) | 0000000100000001 | 10.222.3.117:4001 |  |  |  | Двухзонный тариф | ~522ФЗ/~Существующие ТУ/~23-36548/~ЮЭС/~Петродворцовый РЭС/Ленинградская обл, тер Ломоносовский, тер. СНТ Рассвет, уч 52 | Ленинградская область, р-н Ломоносовский, гп Большая Ижора, СНТ Рассвет, участок №52 №003\01469356
1365 | ЮЭС | Петродворцовый | [24 empty] | Ленинградская обл, тер Ломоносовский, тер. СНТ Трансмаш, д 262 |  | Приборы с поддержкой протокола СПОДЭС - Нартис-И100 (СПОДЭС) | 021230069766 |  | 2024-03-01 |  |  |  | 1 | 1 | [6 empty] | 17 | Высокий уровень доступа (HLS) | 0000000100000001 | 10.222.1.184:4001 |  |  |  | Двухзонный тариф | ~522ФЗ/~Существующие ТУ/~23-36548/~ЮЭС/~Петродворцовый РЭС/Ленинградская обл, тер Ломоносовский, тер. СНТ Трансмаш, д 262 | СНТ ТРАНСМАШ, ул. УЛИЦЫ НЕТ, уч. 262, 47:14:0637010:104 №002\01395896
1366 | ЮЭС | Петродворцовый | [24 empty] | Ленинградская обл, тер Ломоносовский, тер. СНТ Трансмаш, д 258 |  | Приборы с поддержкой протокола СПОДЭС - Нартис-И100 (СПОДЭС) | 021230069784 |  | 2024-03-01 |  |  |  | 1 | 1 | [6 empty] | 17 | Высокий уровень доступа (HLS) | 0000000100000001 | 10.222.1.185:4001 |  |  |  | Двухзонный тариф | ~522ФЗ/~Существующие ТУ/~23-36548/~ЮЭС/~Петродворцовый РЭС/Ленинградская обл, тер Ломоносовский, тер. СНТ Трансмаш, д 258 | СНТ ТРАНСМАШ, ул. УЛИЦЫ НЕТ, уч. 258, 47:14:0637010:101 №002\01395893
1367 | ЮЭС | Петродворцовый | [24 empty] | Ленинградская обл, тер Ломоносовский, деревня Кузнецы, ул Центральная, д 22 |  | Приборы с поддержкой протокола СПОДЭС - Нартис-И100 (СПОДЭС) | 021230069812 |  | 2024-03-04 |  |  |  | 1 | 1 | [6 empty] | 17 | Высокий уровень доступа (HLS) | 0000000100000001 | 10.220.217.08:4001 |  |  |  | Двухзонный тариф | ~522ФЗ/~Существующие ТУ/~23-36548/~ЮЭС/~Петродворцовый РЭС/Ленинградская обл, тер Ломоносовский, деревня Кузнецы, ул Центральная, д 22 | обл Ленинградская, р-н Ломоносовский, д Кузнецы, ул Центральная, дом 22 №003\00412199
1368 | ЮЭС | Петродворцовый | [24 empty] | Ленинградская обл, тер Ломоносовский, тер. СНТ Рассвет, уч 121 |  | Приборы с поддержкой протокола СПОДЭС - Нартис-И100 (СПОДЭС) | 021230070124 |  | 2024-03-04 |  |  |  | 1 | 1 | [6 empty] | 17 | Высокий уровень доступа (HLS) | 0000000100000001 | 10.222.3.102:4001 |  |  |  | Двухзонный тариф | ~522ФЗ/~Существующие ТУ/~23-36548/~ЮЭС/~Петродворцовый РЭС/Ленинградская обл, тер Ломоносовский, тер. СНТ Рассвет, уч 121 | Ленинградская область, р-н Ломоносовский, гп Большая Ижора, СНТ Рассвет, участок №121 №003\01469349
1369 | ЮЭС | Петродворцовый | [24 empty] | Ленинградская обл, тер Ломоносовский, тер. СНТ Рассвет, уч 130 |  | Приборы с поддержкой протокола СПОДЭС - Нартис-И100 (СПОДЭС) | 021230070569 |  | 2024-03-04 |  |  |  | 1 | 1 | [6 empty] | 17 | Высокий уровень доступа (HLS) | 0000000100000001 | 10.220.171.252:4001 |  |  |  | Двухзонный тариф | ~522ФЗ/~Существующие ТУ/~23-36548/~ЮЭС/~Петродворцовый РЭС/Ленинградская обл, тер Ломоносовский, тер. СНТ Рассвет, уч 130 | Ленинградская область, р-н Ломоносовский, гп Большая Ижора, СНТ Рассвет, участок №130 №003\01470299
1370 | ЮЭС | Петродворцовый | [24 empty] | Ленинградская обл, тер Ломоносовский, тер. СНТ Рассвет, уч 129 |  | Приборы с поддержкой протокола СПОДЭС - Нартис-И100 (СПОДЭС) | 021230070646 |  | 2024-03-04 |  |  |  | 1 | 1 | [6 empty] | 17 | Высокий уровень доступа (HLS) | 0000000100000001 | 10.220.171.254:4001 |  |  |  | Двухзонный тариф | ~522ФЗ/~Существующие ТУ/~23-36548/~ЮЭС/~Петродворцовый РЭС/Ленинградская обл, тер Ломоносовский, тер. СНТ Рассвет, уч 129 | Ленинградская область, р-н Ломоносовский, гп Большая Ижора, СНТ Рассвет, участок №129 №003\01469355
1371 | ЮЭС | Петродворцовый | [24 empty] | Ленинградская обл, тер Ломоносовский, тер. СНТ Рассвет, уч 136-137 |  | Приборы с поддержкой протокола СПОДЭС - Нартис-И100 (СПОДЭС) | 021230070715 |  | 2024-03-04 |  |  |  | 1 | 1 | [6 empty] | 17 | Высокий уровень доступа (HLS) | 0000000100000001 | 10.222.3.120:4001 |  |  |  | Двухзонный тариф | ~522ФЗ/~Существующие ТУ/~23-36548/~ЮЭС/~Петродворцовый РЭС/Ленинградская обл, тер Ломоносовский, тер. СНТ Рассвет, уч 136-137 | Ленинградская область, р-н Ломоносовский, гп Большая Ижора, СНТ Рассвет, участок №136/137 №003\01470915
1372 | ЮЭС | Петродворцовый | [24 empty] | Ленинградская обл, тер Ломоносовский, тер. СНТ Рассвет, уч 105 |  | Приборы с поддержкой протокола СПОДЭС - Нартис-И100 (СПОДЭС) | 021230070727 |  | 2024-03-04 |  |  |  | 1 | 1 | [6 empty] | 17 | Высокий уровень доступа (HLS) | 0000000100000001 | 10.220.171.255:4001 |  |  |  | Двухзонный тариф | ~522ФЗ/~Существующие ТУ/~23-36548/~ЮЭС/~Петродворцовый РЭС/Ленинградская обл, тер Ломоносовский, тер. СНТ Рассвет, уч 105 | Ленинградская область, р-н Ломоносовский, гп Большая Ижора, СНТ Рассвет, участок №105 №003\01469326
1373 | ЮЭС | Петродворцовый | [24 empty] | Ленинградская обл, тер Ломоносовский, тер. СНТ Рассвет, уч 39 |  | Приборы с поддержкой протокола СПОДЭС - Нартис-И100 (СПОДЭС) | 021230070803 |  | 2024-03-01 |  |  |  | 1 | 1 | [6 empty] | 17 | Высокий уровень доступа (HLS) | 0000000100000001 | 10.222.3.97:4001 |  |  |  | Двухзонный тариф | ~522ФЗ/~Существующие ТУ/~23-36548/~ЮЭС/~Петродворцовый РЭС/Ленинградская обл, тер Ломоносовский, тер. СНТ Рассвет, уч 39 | Ленинградская область, р-н Ломоносовский, гп Большая Ижора, СНТ Рассвет, участок №39 №003\01480006
1374 | ЮЭС | Петродворцовый | [24 empty] | Ленинградская обл, тер Ломоносовский, тер. СНТ Рассвет, уч 54 |  | Приборы с поддержкой протокола СПОДЭС - Нартис-И100 (СПОДЭС) | 021230070901 |  | 2024-03-02 |  |  |  | 1 | 1 | [6 empty] | 17 | Высокий уровень доступа (HLS) | 0000000100000001 | 10.222.3.116:4001 |  |  |  | Двухзонный тариф | ~522ФЗ/~Существующие ТУ/~23-36548/~ЮЭС/~Петродворцовый РЭС/Ленинградская обл, тер Ломоносовский, тер. СНТ Рассвет, уч 54 | Ленинградская область, р-н Ломоносовский, гп Большая Ижора, СНТ Рассвет, участок № 54 №003\01469330
1375 | ЮЭС | Петродворцовый | [24 empty] | Ленинградская обл, тер Ломоносовский, тер. СНТ Рассвет, уч 145 |  | Приборы с поддержкой протокола СПОДЭС - Нартис-И100 (СПОДЭС) | 021230070912 |  | 2024-03-04 |  |  |  | 1 | 1 | [6 empty] | 17 | Высокий уровень доступа (HLS) | 0000000100000001 | 10.222.3.104:4001 |  |  |  | Двухзонный тариф | ~522ФЗ/~Существующие ТУ/~23-36548/~ЮЭС/~Петродворцовый РЭС/Ленинградская обл, тер Ломоносовский, тер. СНТ Рассвет, уч 145 | Ленинградская область, р-н Ломоносовский, гп Большая Ижора, СНТ Рассвет, участок №145 №003\01469357
1376 | ЮЭС | Петродворцовый | [24 empty] | Ленинградская обл, тер Ломоносовский, тер. СНТ Трансмаш, д 261 |  | Приборы с поддержкой протокола СПОДЭС - Нартис-И100 (СПОДЭС) | 021230070931 |  | 2024-03-01 |  |  |  | 1 | 1 | [6 empty] | 17 | Высокий уровень доступа (HLS) | 0000000100000001 | 10.222.1.174:4001 |  |  |  | Двухзонный тариф | ~522ФЗ/~Существующие ТУ/~23-36548/~ЮЭС/~Петродворцовый РЭС/Ленинградская обл, тер Ломоносовский, тер. СНТ Трансмаш, д 261 | СНТ ТРАНСМАШ, ул. УЛИЦЫ НЕТ, уч. 261, 47:14:0637010:103 №002\01395895
1377 | ЮЭС | Петродворцовый | [24 empty] | Ленинградская обл, тер Ломоносовский, тер. СНТ Рассвет, уч 146 |  | Приборы с поддержкой протокола СПОДЭС - Нартис-И100 (СПОДЭС) | 021230071023 |  | 2024-03-04 |  |  |  | 1 | 1 | [6 empty] | 17 | Высокий уровень доступа (HLS) | 0000000100000001 | 10.222.3.98:4001 |  |  |  | Двухзонный тариф | ~522ФЗ/~Существующие ТУ/~23-36548/~ЮЭС/~Петродворцовый РЭС/Ленинградская обл, тер Ломоносовский, тер. СНТ Рассвет, уч 146 | Ленинградская область, р-н Ломоносовский, гп Большая Ижора, СНТ Рассвет, участок №146 №003\01480016
1378 | ЮЭС | Петродворцовый | [24 empty] | Ленинградская обл, тер Ломоносовский, тер. СНТ Трансмаш, д 256 |  | Приборы с поддержкой протокола СПОДЭС - Нартис-И100 (СПОДЭС) | 021230071029 |  | 2024-03-01 |  |  |  | 1 | 1 | [6 empty] | 17 | Высокий уровень доступа (HLS) | 0000000100000001 | 10.222.1.187:4001 |  |  |  | Двухзонный тариф | ~522ФЗ/~Существующие ТУ/~23-36548/~ЮЭС/~Петродворцовый РЭС/Ленинградская обл, тер Ломоносовский, тер. СНТ Трансмаш, д 256 | СНТ ТРАНСМАШ, ул. УЛИЦЫ НЕТ, уч. 256, 47:14:0637010:99 №002\01395891
1379 | ЮЭС | Петродворцовый | [24 empty] | Ленинградская обл, тер Ломоносовский, тер. СНТ Рассвет, уч 144 |  | Приборы с поддержкой протокола СПОДЭС - Нартис-И100 (СПОДЭС) | 021230071114 |  | 2024-03-04 |  |  |  | 1 | 1 | [6 empty] | 17 | Высокий уровень доступа (HLS) | 0000000100000001 | 10.222.3.101:4001 |  |  |  | Двухзонный тариф | ~522ФЗ/~Существующие ТУ/~23-36548/~ЮЭС/~Петродворцовый РЭС/Ленинградская обл, тер Ломоносовский, тер. СНТ Рассвет, уч 144 | Ленинградская область, р-н Ломоносовский, гп Большая Ижора, СНТ Рассвет, участок №144 №003\01470455
1380 | ЮЭС | Петродворцовый | [24 empty] | Ленинградская обл, тер Ломоносовский, тер. СНТ Рассвет, уч 120 |  | Приборы с поддержкой протокола СПОДЭС - Нартис-И100 (СПОДЭС) | 021230071127 |  | 2024-03-04 |  |  |  | 1 | 1 | [6 empty] | 17 | Высокий уровень доступа (HLS) | 0000000100000001 | 10.222.3.100:4001 |  |  |  | Двухзонный тариф | ~522ФЗ/~Существующие ТУ/~23-36548/~ЮЭС/~Петродворцовый РЭС/Ленинградская обл, тер Ломоносовский, тер. СНТ Рассвет, уч 120 | Ленинградская область, р-н Ломоносовский, гп Большая Ижора, СНТ Рассвет, участок №120 №003\01470222
1381 | ЮЭС | Петродворцовый | [24 empty] | Ленинградская обл, тер Ломоносовский, тер. СНТ Рассвет, уч 93 |  | Приборы с поддержкой протокола СПОДЭС - Нартис-И100 (СПОДЭС) | 021230071133 |  | 2024-03-01 |  |  |  | 1 | 1 | [6 empty] | 17 | Высокий уровень доступа (HLS) | 0000000100000001 | 10.222.3.99:4001 |  |  |  | Двухзонный тариф | ~522ФЗ/~Существующие ТУ/~23-36548/~ЮЭС/~Петродворцовый РЭС/Ленинградская обл, тер Ломоносовский, тер. СНТ Рассвет, уч 93 | Ленинградская область, р-н Ломоносовский, гп Большая Ижора, СНТ Рассвет, участок №93 №003\01469368
1382 | ЮЭС | Петродворцовый | [24 empty] | Ленинградская обл, тер Ломоносовский, тер. СНТ Рассвет, уч 21 |  | Приборы с поддержкой протокола СПОДЭС - Нартис-И100 (СПОДЭС) | 021230071153 |  | 2024-03-01 |  |  |  | 1 | 1 | [6 empty] | 17 | Высокий уровень доступа (HLS) | 0000000100000001 | 10.222.3.96:4001 |  |  |  | Двухзонный тариф | ~522ФЗ/~Существующие ТУ/~23-36548/~ЮЭС/~Петродворцовый РЭС/Ленинградская обл, тер Ломоносовский, тер. СНТ Рассвет, уч 21 | Ленинградская область, р-н Ломоносовский, гп Большая Ижора, СНТ Рассвет, участок №21 №003\01480028
1383 | ЮЭС | Петродворцовый | [24 empty] | Ленинградская обл, тер Ломоносовский, тер. СНТ Рассвет, уч 79 |  | Приборы с поддержкой протокола СПОДЭС - Нартис-И100 (СПОДЭС) | 021230071154 |  | 2024-03-02 |  |  |  | 1 | 1 | [6 empty] | 17 | Высокий уровень доступа (HLS) | 0000000100000001 | 10.222.3.119:4001 |  |  |  | Двухзонный тариф | ~522ФЗ/~Существующие ТУ/~23-36548/~ЮЭС/~Петродворцовый РЭС/Ленинградская обл, тер Ломоносовский, тер. СНТ Рассвет, уч 79 | Ленинградская область, р-н Ломоносовский, гп Большая Ижора, СНТ Рассвет, участок №79 №003\01470214
1384 | ЮЭС | Петродворцовый | [24 empty] | Ленинградская обл, тер Ломоносовский, тер. СНТ Рассвет, уч 56 |  | Приборы с поддержкой протокола СПОДЭС - Нартис-И100 (СПОДЭС) | 021230071211 |  | 2024-03-02 |  |  |  | 1 | 1 | [6 empty] | 17 | Высокий уровень доступа (HLS) | 0000000100000001 | 10.222.3.105:4001 |  |  |  | Двухзонный тариф | ~522ФЗ/~Существующие ТУ/~23-36548/~ЮЭС/~Петродворцовый РЭС/Ленинградская обл, тер Ломоносовский, тер. СНТ Рассвет, уч 56 | Ленинградская область, р-н Ломоносовский, гп Большая Ижора, СНТ Рассвет, участок №56 №003\01469336
1385 | ЮЭС | Петродворцовый | [24 empty] | Ленинградская обл, тер Ломоносовский, тер. СНТ Рассвет, уч 103 |  | Приборы с поддержкой протокола СПОДЭС - Нартис-И100 (СПОДЭС) | 021230071231 |  | 2024-03-04 |  |  |  | 1 | 1 | [6 empty] | 17 | Высокий уровень доступа (HLS) | 0000000100000001 | 10.220.171.253:4001 |  |  |  | Двухзонный тариф | ~522ФЗ/~Существующие ТУ/~23-36548/~ЮЭС/~Петродворцовый РЭС/Ленинградская обл, тер Ломоносовский, тер. СНТ Рассвет, уч 103 | Ленинградская область, р-н Ломоносовский, гп Большая Ижора, СНТ Рассвет, участок №103 №003\01469350
1386 | ЮЭС | Петродворцовый | [24 empty] | Ленинградская обл, тер Ломоносовский, тер. СНТ Рассвет, уч 132 |  | Приборы с поддержкой протокола СПОДЭС - Нартис-И100 (СПОДЭС) | 021230071233 |  | 2024-03-04 |  |  |  | 1 | 1 | [6 empty] | 17 | Высокий уровень доступа (HLS) | 0000000100000001 | 10.220.171.251:4001 |  |  |  | Двухзонный тариф | ~522ФЗ/~Существующие ТУ/~23-36548/~ЮЭС/~Петродворцовый РЭС/Ленинградская обл, тер Ломоносовский, тер. СНТ Рассвет, уч 132 | Ленинградская область, р-н Ломоносовский, гп Большая Ижора, СНТ Рассвет, участок № 132 №003\01470353
1387 | ЮЭС | Петродворцовый | [24 empty] | Ленинградская обл, тер Ломоносовский, тер. СНТ Трансмаш, д 253а |  | Приборы с поддержкой протокола СПОДЭС - Нартис-И100 (СПОДЭС) | 021230071251 |  | 2024-03-04 |  |  |  | 1 | 1 | [6 empty] | 17 | Высокий уровень доступа (HLS) | 0000000100000001 | 10.222.0.227:4001 |  |  |  | Двухзонный тариф | ~522ФЗ/~Существующие ТУ/~23-36548/~ЮЭС/~Петродворцовый РЭС/Ленинградская обл, тер Ломоносовский, тер. СНТ Трансмаш, д 253а | СНТ ТРАНСМАШ, ул. УЛИЦЫ НЕТ, уч. 253а, 47:14:0637010:18 №002\01395890
1388 | ЮЭС | Петродворцовый | [24 empty] | Ленинградская обл, тер Ломоносовский, тер. СНТ Трансмаш, д 257 |  | Приборы с поддержкой протокола СПОДЭС - Нартис-И100 (СПОДЭС) | 021230071281 |  | 2024-03-01 |  |  |  | 1 | 1 | [6 empty] | 17 | Высокий уровень доступа (HLS) | 0000000100000001 | 10.222.1.176:4001 |  |  |  | Двухзонный тариф | ~522ФЗ/~Существующие ТУ/~23-36548/~ЮЭС/~Петродворцовый РЭС/Ленинградская обл, тер Ломоносовский, тер. СНТ Трансмаш, д 257 | СНТ ТРАНСМАШ, ул. УЛИЦЫ НЕТ, уч. 257, 47:14:0637010:100 №002\01395892
1389 | ЮЭС | Петродворцовый | [24 empty] | Ленинградская обл, тер Ломоносовский, тер. СНТ Трансмаш, д 291 |  | Приборы с поддержкой протокола СПОДЭС - Нартис-И100 (СПОДЭС) | 021230071382 |  | 2024-03-01 |  |  |  | 1 | 1 | [6 empty] | 17 | Высокий уровень доступа (HLS) | 0000000100000001 | 10.222.1.188:4001 |  |  |  | Двухзонный тариф | ~522ФЗ/~Существующие ТУ/~23-36548/~ЮЭС/~Петродворцовый РЭС/Ленинградская обл, тер Ломоносовский, тер. СНТ Трансмаш, д 291 | СНТ ТРАНСМАШ, ул. УЛИЦЫ НЕТ, уч. 291, 47:14:0637015:65 №002\01395919
1390 | ТхЭС | Тихвинский | [24 empty] | Ленинградская обл, тер Киришский, тер. СНТ Маяк массива Кусино, ул 14-я, д 88 |  | Приборы с поддержкой протокола СПОДЭС - Нартис-И100 (СПОДЭС) | 021230098101 |  | 2024-03-01 |  |  |  | 1 | 1 | [6 empty] | 17 | Высокий уровень доступа (HLS) | 0000000100000001 | 10.220.166.34:4001 |  |  |  | Двухзонный тариф | ~522ФЗ/~Существующие ТУ/~23-36548/~ТхЭС/~Тихвинский РЭС/Ленинградская обл, тер Киришский, тер. СНТ Маяк массива Кусино, ул 14-я, д 88 | обл Ленинградская, р-н Киришский, Кусинский массив, СНТ "Маяк-1", ул. 14, уч. 88 №4700009259
1391 | ГтЭС | Гатчинский | [24 empty] | Ленинградская обл, тер Гатчинский, деревня Новокузнецово, д 31 |  | Приборы с поддержкой протокола СПОДЭС - Нартис-И100 (СПОДЭС) | 021230124926 |  | 2024-03-04 |  |  |  | 1 | 1 | [6 empty] | 17 | Высокий уровень доступа (HLS) | 0000000100000001 | 10.220.182.76:4001 |  |  |  | Двухзонный тариф | ~522ФЗ/~Существующие ТУ/~23-36548/~ГтЭС/~Гатчинский РЭС/Ленинградская обл, тер Гатчинский, деревня Новокузнецово, д 31 | обл Ленинградская, р-н Гатчинский, д Новокузнецово, дом 31 №001\00528048
1392 | ЮЭС | Петродворцовый | [24 empty] | Ленинградская обл, тер Ломоносовский, тер. СНТ Рассвет, уч 77 |  | Приборы с поддержкой протокола СПОДЭС - Нартис-И100 (СПОДЭС) | 021230183140 |  | 2024-03-02 |  |  |  | 1 | 1 | [6 empty] | 17 | Высокий уровень доступа (HLS) | 0000000100000001 | 10.222.3.127:4001 |  |  |  | Двухзонный тариф | ~522ФЗ/~Существующие ТУ/~23-36548/~ЮЭС/~Петродворцовый РЭС/Ленинградская обл, тер Ломоносовский, тер. СНТ Рассвет, уч 77 | Ленинградская область, р-н Ломоносовский, гп Большая Ижора, СНТ Рассвет, участок №77 №003\01469361
1393 | ЮЭС | Петродворцовый | [24 empty] | Ленинградская обл, тер Ломоносовский, тер. СНТ Трансмаш, д 185 |  | Приборы с поддержкой протокола СПОДЭС - Нартис-И100 (СПОДЭС) | 021230183152 |  | 2024-03-04 |  |  |  | 1 | 1 | [6 empty] | 17 | Высокий уровень доступа (HLS) | 0000000100000001 | 10.220.172.242:4001 |  |  |  | Двухзонный тариф | ~522ФЗ/~Существующие ТУ/~23-36548/~ЮЭС/~Петродворцовый РЭС/Ленинградская обл, тер Ломоносовский, тер. СНТ Трансмаш, д 185 | СНТ ТРАНСМАШ, ул. УЛИЦЫ НЕТ, уч. 185, 47:14:0637010:72 №002\01396544
1394 | ЮЭС | Петродворцовый | [24 empty] | Ленинградская обл, тер Ломоносовский, тер. СНТ Рассвет, уч 112 |  | Приборы с поддержкой протокола СПОДЭС - Нартис-И100 (СПОДЭС) | 021230184240 |  | 2024-03-04 |  |  |  | 1 | 1 | [6 empty] | 17 | Высокий уровень доступа (HLS) | 0000000100000001 | 10.222.0.207:4001 |  |  |  | Двухзонный тариф | ~522ФЗ/~Существующие ТУ/~23-36548/~ЮЭС/~Петродворцовый РЭС/Ленинградская обл, тер Ломоносовский, тер. СНТ Рассвет, уч 112 | Ленинградская область, р-н Ломоносовский, гп Большая Ижора, СНТ Рассвет, участок №112 №003\01469352
1395 | ЮЭС | Петродворцовый | [24 empty] | Ленинградская обл, тер Ломоносовский, тер. СНТ Рассвет, уч 49-50 |  | Приборы с поддержкой протокола СПОДЭС - Нартис-И100 (СПОДЭС) | 021230184244 |  | 2024-03-02 |  |  |  | 1 | 1 | [6 empty] | 17 | Высокий уровень доступа (HLS) | 0000000100000001 | 10.222.3.129:4001 |  |  |  | Двухзонный тариф | ~522ФЗ/~Существующие ТУ/~23-36548/~ЮЭС/~Петродворцовый РЭС/Ленинградская обл, тер Ломоносовский, тер. СНТ Рассвет, уч 49-50 | Ленинградская область, р-н Ломоносовский, гп Большая Ижора, СНТ Рассвет, участок №49/50 №003\01470977
1396 | ЮЭС | Петродворцовый | [24 empty] | Ленинградская обл, тер Ломоносовский, тер. СНТ Рассвет, уч 63 |  | Приборы с поддержкой протокола СПОДЭС - Нартис-И100 (СПОДЭС) | 021230184250 |  | 2024-03-01 |  |  |  | 1 | 1 | [6 empty] | 17 | Высокий уровень доступа (HLS) | 0000000100000001 | 10.222.0.206:4001 |  |  |  | Двухзонный тариф | ~522ФЗ/~Существующие ТУ/~23-36548/~ЮЭС/~Петродворцовый РЭС/Ленинградская обл, тер Ломоносовский, тер. СНТ Рассвет, уч 63 | Ленинградская область, р-н Ломоносовский, гп Большая Ижора, СНТ Рассвет, участок №63 №003\01470215
1397 | ЮЭС | Петродворцовый | [24 empty] | Ленинградская обл, тер Ломоносовский, тер. СНТ Рассвет, уч 4 |  | Приборы с поддержкой протокола СПОДЭС - Нартис-И100 (СПОДЭС) | 021230184254 |  | 2024-03-01 |  |  |  | 1 | 1 | [6 empty] | 17 | Высокий уровень доступа (HLS) | 0000000100000001 | 10.222.3.121:4001 |  |  |  | Двухзонный тариф | ~522ФЗ/~Существующие ТУ/~23-36548/~ЮЭС/~Петродворцовый РЭС/Ленинградская обл, тер Ломоносовский, тер. СНТ Рассвет, уч 4 | Ленинградская область, р-н Ломоносовский, гп Большая Ижора, СНТ "РАССВЕТ", УЛИЦЫ НЕТ ул., д. уч. 4, 47:14:1502003:127 кв. б/н №003\01470236
1398 | ЮЭС | Петродворцовый | [24 empty] | Ленинградская обл, тер Ломоносовский, тер. СНТ Рассвет, уч 47 |  | Приборы с поддержкой протокола СПОДЭС - Нартис-И100 (СПОДЭС) | 021230184258 |  | 2024-03-02 |  |  |  | 1 | 1 | [6 empty] | 17 | Высокий уровень доступа (HLS) | 0000000100000001 | 10.222.0.209:4001 |  |  |  | Двухзонный тариф | ~522ФЗ/~Существующие ТУ/~23-36548/~ЮЭС/~Петродворцовый РЭС/Ленинградская обл, тер Ломоносовский, тер. СНТ Рассвет, уч 47 | Ленинградская область, р-н Ломоносовский, ГП Большая Ижора, земельный участок № 47,кад.номер 47:14:0000000:39418 №003\01469328
1399 | ЮЭС | Петродворцовый | [24 empty] | Ленинградская обл, тер Ломоносовский, тер. СНТ Рассвет, уч 81 |  | Приборы с поддержкой протокола СПОДЭС - Нартис-И100 (СПОДЭС) | 021230184270 |  | 2024-03-02 |  |  |  | 1 | 1 | [6 empty] | 17 | Высокий уровень доступа (HLS) | 0000000100000001 | 10.222.3.130:4001 |  |  |  | Двухзонный тариф | ~522ФЗ/~Существующие ТУ/~23-36548/~ЮЭС/~Петродворцовый РЭС/Ленинградская обл, тер Ломоносовский, тер. СНТ Рассвет, уч 81 | Ленинградская область, р-н Ломоносовский, гп Большая Ижора, СНТ Рассвет, участок №81 №003\01470458
1400 | ЮЭС | Петродворцовый | [24 empty] | Ленинградская обл, тер Ломоносовский, тер. СНТ Рассвет, уч 1 |  | Приборы с поддержкой протокола СПОДЭС - Нартис-И100 (СПОДЭС) | 021230184285 |  | 2024-03-01 |  |  |  | 1 | 1 | [6 empty] | 17 | Высокий уровень доступа (HLS) | 0000000100000001 | 10.222.3.107:4001 |  |  |  | Двухзонный тариф | ~522ФЗ/~Существующие ТУ/~23-36548/~ЮЭС/~Петродворцовый РЭС/Ленинградская обл, тер Ломоносовский, тер. СНТ Рассвет, уч 1 | Ленинградская область, р-н Ломоносовский, гп Большая Ижора, СНТ Рассвет, участок №1 №003\01470232
1401 | ЮЭС | Петродворцовый | [24 empty] | Ленинградская обл, тер Ломоносовский, тер. СНТ Рассвет, уч 2 |  | Приборы с поддержкой протокола СПОДЭС - Нартис-И100 (СПОДЭС) | 021230185502 |  | 2024-03-01 |  |  |  | 1 | 1 | [6 empty] | 17 | Высокий уровень доступа (HLS) | 0000000100000001 | 10.222.3.106:4001 |  |  |  | Двухзонный тариф | ~522ФЗ/~Существующие ТУ/~23-36548/~ЮЭС/~Петродворцовый РЭС/Ленинградская обл, тер Ломоносовский, тер. СНТ Рассвет, уч 2 | Ленинградская область, р-н Ломоносовский, гп Большая Ижора, СНТ "РАССВЕТ", УЛИЦЫ НЕТ ул., д. уч. 2, 47:14:1502003:126 кв. б/н №003\01470237
1402 | ЮЭС | Петродворцовый | [24 empty] | Ленинградская обл, тер Ломоносовский, тер. СНТ Трансмаш, ул Весенняя, д 251 |  | Приборы с поддержкой протокола СПОДЭС - Нартис-И100 (СПОДЭС) | 021230185506 |  | 2024-03-04 |  |  |  | 1 | 1 | [6 empty] | 17 | Высокий уровень доступа (HLS) | 0000000100000001 | 10.220.172.241:4001 |  |  |  | Двухзонный тариф | ~522ФЗ/~Существующие ТУ/~23-36548/~ЮЭС/~Петродворцовый РЭС/Ленинградская обл, тер Ломоносовский, тер. СНТ Трансмаш, ул Весенняя, д 251 | СНТ ТРАНСМАШ, ул. ВЕСЕННЯЯ, уч. 251, 47:14:0637010:29 №002\01395888
1403 | ЮЭС | Петродворцовый | [24 empty] | Ленинградская обл, тер Ломоносовский, тер. СНТ Трансмаш, д 198 |  | Приборы с поддержкой протокола СПОДЭС - Нартис-И100 (СПОДЭС) | 021230185511 |  | 2024-03-04 |  |  |  | 1 | 1 | [6 empty] | 17 | Высокий уровень доступа (HLS) | 0000000100000001 | 10.220.172.240:4001 |  |  |  | Двухзонный тариф | ~522ФЗ/~Существующие ТУ/~23-36548/~ЮЭС/~Петродворцовый РЭС/Ленинградская обл, тер Ломоносовский, тер. СНТ Трансмаш, д 198 | СНТ ТРАНСМАШ, ул. УЛИЦЫ НЕТ, уч. 198, 47:14:0637010:2 №002\01395853
1404 | ЮЭС | Петродворцовый | [24 empty] | Ленинградская обл, тер Ломоносовский, тер. СНТ Рассвет, уч 83-84 |  | Приборы с поддержкой протокола СПОДЭС - Нартис-И100 (СПОДЭС) | 021230185512 |  | 2024-03-02 |  |  |  | 1 | 1 | [6 empty] | 17 | Высокий уровень доступа (HLS) | 0000000100000001 | 10.222.3.124:4001 |  |  |  | Двухзонный тариф | ~522ФЗ/~Существующие ТУ/~23-36548/~ЮЭС/~Петродворцовый РЭС/Ленинградская обл, тер Ломоносовский, тер. СНТ Рассвет, уч 83-84 | Ленинградская область, р-н Ломоносовский, гп Большая Ижора, СНТ Рассвет, участок №83/84 №003\01470976
1405 | ЮЭС | Петродворцовый | [24 empty] | Ленинградская обл, тер Ломоносовский, тер. СНТ Рассвет, уч 128 |  | Приборы с поддержкой протокола СПОДЭС - Нартис-И100 (СПОДЭС) | 021230185725 |  | 2024-03-04 |  |  |  | 1 | 1 | [6 empty] | 17 | Высокий уровень доступа (HLS) | 0000000100000001 | 10.222.0.212:4001 |  |  |  | Двухзонный тариф | ~522ФЗ/~Существующие ТУ/~23-36548/~ЮЭС/~Петродворцовый РЭС/Ленинградская обл, тер Ломоносовский, тер. СНТ Рассвет, уч 128 | Ленинградская область, р-н Ломоносовский, гп Большая Ижора, СНТ Рассвет, участок №128 №003\01470242
1406 | ЮЭС | Петродворцовый | [24 empty] | Ленинградская обл, тер Ломоносовский, тер. СНТ Рассвет, уч 53 |  | Приборы с поддержкой протокола СПОДЭС - Нартис-И100 (СПОДЭС) | 021230185727 |  | 2024-03-02 |  |  |  | 1 | 1 | [6 empty] | 17 | Высокий уровень доступа (HLS) | 0000000100000001 | 10.222.0.211:4001 |  |  |  | Двухзонный тариф | ~522ФЗ/~Существующие ТУ/~23-36548/~ЮЭС/~Петродворцовый РЭС/Ленинградская обл, тер Ломоносовский, тер. СНТ Рассвет, уч 53 | Ленинградская область, р-н Ломоносовский, гп Большая Ижора, СНТ Рассвет, участок №53 №003\01469335
1407 | ЮЭС | Петродворцовый | [24 empty] | Ленинградская обл, тер Ломоносовский, тер. СНТ Рассвет, уч 124 |  | Приборы с поддержкой протокола СПОДЭС - Нартис-И100 (СПОДЭС) | 021230185728 |  | 2024-03-04 |  |  |  | 1 | 1 | [6 empty] | 17 | Высокий уровень доступа (HLS) | 0000000100000001 | 10.222.3.110:4001 |  |  |  | Двухзонный тариф | ~522ФЗ/~Существующие ТУ/~23-36548/~ЮЭС/~Петродворцовый РЭС/Ленинградская обл, тер Ломоносовский, тер. СНТ Рассвет, уч 124 | Ленинградская область, р-н Ломоносовский, гп Большая Ижора, СНТ Рассвет, участок №124 №003\01490994
1408 | ЮЭС | Петродворцовый | [24 empty] | Ленинградская обл, тер Ломоносовский, тер. СНТ Рассвет, уч 104 |  | Приборы с поддержкой протокола СПОДЭС - Нартис-И100 (СПОДЭС) | 021230185763 |  | 2024-03-04 |  |  |  | 1 | 1 | [6 empty] | 17 | Высокий уровень доступа (HLS) | 0000000100000001 | 10.222.3.126:4001 |  |  |  | Двухзонный тариф | ~522ФЗ/~Существующие ТУ/~23-36548/~ЮЭС/~Петродворцовый РЭС/Ленинградская обл, тер Ломоносовский, тер. СНТ Рассвет, уч 104 | Ленинградская область, р-н Ломоносовский, гп Большая Ижора, СНТ Рассвет, участок №104 №003\01470457
1409 | ЮЭС | Петродворцовый | [24 empty] | Ленинградская обл, тер Ломоносовский, тер. СНТ Рассвет, уч 44 |  | Приборы с поддержкой протокола СПОДЭС - Нартис-И100 (СПОДЭС) | 021230185766 |  | 2024-03-04 |  |  |  | 1 | 1 | [6 empty] | 17 | Высокий уровень доступа (HLS) | 0000000100000001 | 10.222.0.202:4001 |  |  |  | Двухзонный тариф | ~522ФЗ/~Существующие ТУ/~23-36548/~ЮЭС/~Петродворцовый РЭС/Ленинградская обл, тер Ломоносовский, тер. СНТ Рассвет, уч 44 | Ленинградская область, р-н Ломоносовский, гп Большая Ижора, СНТ Рассвет, участок № 44 №003\01480032
1410 | ЮЭС | Петродворцовый | [24 empty] | Ленинградская обл, тер Ломоносовский, тер. СНТ Рассвет, уч 141 |  | Приборы с поддержкой протокола СПОДЭС - Нартис-И100 (СПОДЭС) | 021230185772 |  | 2024-03-04 |  |  |  | 1 | 1 | [6 empty] | 17 | Высокий уровень доступа (HLS) | 0000000100000001 | 10.222.0.204:4001 |  |  |  | Двухзонный тариф | ~522ФЗ/~Существующие ТУ/~23-36548/~ЮЭС/~Петродворцовый РЭС/Ленинградская обл, тер Ломоносовский, тер. СНТ Рассвет, уч 141 | Ленинградская область, р-н Ломоносовский, гп Большая Ижора, СНТ Рассвет, участок № 141 №003\01470696
1411 | ЮЭС | Петродворцовый | [24 empty] | Ленинградская обл, тер Ломоносовский, тер. СНТ Рассвет, уч 113 |  | Приборы с поддержкой протокола СПОДЭС - Нартис-И100 (СПОДЭС) | 021230185778 |  | 2024-03-04 |  |  |  | 1 | 1 | [6 empty] | 17 | Высокий уровень доступа (HLS) | 0000000100000001 | 10.222.3.123:4001 |  |  |  | Двухзонный тариф | ~522ФЗ/~Существующие ТУ/~23-36548/~ЮЭС/~Петродворцовый РЭС/Ленинградская обл, тер Ломоносовский, тер. СНТ Рассвет, уч 113 | Ленинградская область, р-н Ломоносовский, гп Большая Ижора, СНТ Рассвет, участок №113 №003\01469321
1412 | ТхЭС | Тихвинский | [24 empty] | Ленинградская обл, тер Киришский, тер. СНТ Маяк массива Кусино, ул 14-я, д 91 |  | Приборы с поддержкой протокола СПОДЭС - Нартис-И100 (СПОДЭС) | 021230185789 |  | 2024-03-01 |  |  |  | 1 | 1 | [6 empty] | 17 | Высокий уровень доступа (HLS) | 0000000100000001 | 10.220.227.26:4001 |  |  |  | Двухзонный тариф | ~522ФЗ/~Существующие ТУ/~23-36548/~ТхЭС/~Тихвинский РЭС/Ленинградская обл, тер Киришский, тер. СНТ Маяк массива Кусино, ул 14-я, д 91 | Ленинградская область. Киришский район. массив Кусино. СНТ Маяк ул 14. уч. 91 №4700008559
1413 | ГтЭС | Тосненский | [24 empty] | Ленинградская обл, тер Тосненский, тер СНТ Кюльвия-2 массива Кюльвия, уч 115 |  | Приборы с поддержкой протокола СПОДЭС - Нартис-И100 (СПОДЭС) | 021230185828 |  | 2024-03-02 |  |  |  | 1 | 1 | [6 empty] | 17 | Высокий уровень доступа (HLS) | 0000000100000001 | 10.220.153.140:4001 |  |  |  | Двухзонный тариф | ~522ФЗ/~Существующие ТУ/~23-36548/~ГтЭС/~Тосненский РЭС/Ленинградская обл, тер Тосненский, тер СНТ Кюльвия-2 массива Кюльвия, уч 115 | Ленинградская область, Тосненский район, массив "Кюльвия", СНТ "Кюльвия - 2", уч. 115 №4700007200
1414 | ТхЭС | Тихвинский | [24 empty] | Ленинградская обл, тер Киришский, тер. СНТ Берёзка-2, ул 17-я, д 63 |  | Приборы с поддержкой протокола СПОДЭС - Нартис-И100 (СПОДЭС) | 021230185835 |  | 2024-03-01 |  |  |  | 1 | 1 | [6 empty] | 17 | Высокий уровень доступа (HLS) | 0000000100000001 | 10.220.250.187:4001 |  |  |  | Двухзонный тариф | ~522ФЗ/~Существующие ТУ/~23-36548/~ТхЭС/~Тихвинский РЭС/Ленинградская обл, тер Киришский, тер. СНТ Берёзка-2, ул 17-я, д 63 | обл Ленинградская, р-н Киришский, массив Кусино, СНТ Березка, 17-я ул, 63 №4700004608
1415 | ГтЭС | Тосненский | [24 empty] | Ленинградская обл, тер Тосненский, деревня Сустье-Конец, д 44 |  | Приборы с поддержкой протокола СПОДЭС - Нартис-И100 (СПОДЭС) | 021230185845 |  | 2024-03-02 |  |  |  | 1 | 1 | [6 empty] | 17 | Высокий уровень доступа (HLS) | 0000000100000001 | 10.220.155.9:4001 |  |  |  | Двухзонный тариф | ~522ФЗ/~Существующие ТУ/~23-36548/~ГтЭС/~Тосненский РЭС/Ленинградская обл, тер Тосненский, деревня Сустье-Конец, д 44 | ЛО, Тосненский район, д. Сустье-Конец, д.44 №024\00163110
1416 | ЮЭС | Петродворцовый | [24 empty] | Ленинградская обл, тер Ломоносовский, тер. СНТ Рассвет, уч 115 |  | Приборы с поддержкой протокола СПОДЭС - Нартис-И100 (СПОДЭС) | 021230185860 |  | 2024-03-04 |  |  |  | 1 | 1 | [6 empty] | 17 | Высокий уровень доступа (HLS) | 0000000100000001 | 10.222.0.205:4001 |  |  |  | Двухзонный тариф | ~522ФЗ/~Существующие ТУ/~23-36548/~ЮЭС/~Петродворцовый РЭС/Ленинградская обл, тер Ломоносовский, тер. СНТ Рассвет, уч 115 | Ленинградская область, р-н Ломоносовский, ГП Большая Ижора, СНТ рассвет, 3линия, участок 115 №003\01469333
1417 | ЮЭС | Петродворцовый | [24 empty] | Ленинградская обл, тер Ломоносовский, тер. СНТ Рассвет, уч 40 |  | Приборы с поддержкой протокола СПОДЭС - Нартис-И100 (СПОДЭС) | 021230185865 |  | 2024-03-01 |  |  |  | 1 | 1 | [6 empty] | 17 | Высокий уровень доступа (HLS) | 0000000100000001 | 10.222.0.215:4001 |  |  |  | Двухзонный тариф | ~522ФЗ/~Существующие ТУ/~23-36548/~ЮЭС/~Петродворцовый РЭС/Ленинградская обл, тер Ломоносовский, тер. СНТ Рассвет, уч 40 | Ленинградская область, р-н Ломоносовский, гп Большая Ижора, СНТ Рассвет, участок №40 №003\01480007
1418 | ЮЭС | Петродворцовый | [24 empty] | Ленинградская обл, тер Ломоносовский, тер. СНТ Рассвет, уч 76 |  | Приборы с поддержкой протокола СПОДЭС - Нартис-И100 (СПОДЭС) | 021230185890 |  | 2024-03-02 |  |  |  | 1 | 1 | [6 empty] | 17 | Высокий уровень доступа (HLS) | 0000000100000001 | 10.222.3.128:4001 |  |  |  | Двухзонный тариф | ~522ФЗ/~Существующие ТУ/~23-36548/~ЮЭС/~Петродворцовый РЭС/Ленинградская обл, тер Ломоносовский, тер. СНТ Рассвет, уч 76 | Ленинградская область, р-н Ломоносовский, гп Большая Ижора, СНТ Рассвет, участок №76, кадастровый номер 47:14:1502003:190 №003\01480012
1419 | ЮЭС | Петродворцовый | [24 empty] | Ленинградская обл, тер Ломоносовский, тер. СНТ Рассвет, уч 3 |  | Приборы с поддержкой протокола СПОДЭС - Нартис-И100 (СПОДЭС) | 021230185907 |  | 2024-03-01 |  |  |  | 1 | 1 | [6 empty] | 17 | Высокий уровень доступа (HLS) | 0000000100000001 | 10.222.0.214:4001 |  |  |  | Двухзонный тариф | ~522ФЗ/~Существующие ТУ/~23-36548/~ЮЭС/~Петродворцовый РЭС/Ленинградская обл, тер Ломоносовский, тер. СНТ Рассвет, уч 3 | Ленинградская область, р-н Ломоносовский, гп Большая Ижора, СНТ Рассвет, участок №3 №003\01471046
1420 | ЮЭС | Петродворцовый | [24 empty] | Ленинградская обл, тер Ломоносовский, тер. СНТ Рассвет, уч 116-117 |  | Приборы с поддержкой протокола СПОДЭС - Нартис-И100 (СПОДЭС) | 021230185908 |  | 2024-03-04 |  |  |  | 1 | 1 | [6 empty] | 17 | Высокий уровень доступа (HLS) | 0000000100000001 | 10.222.0.201:4001 |  |  |  | Двухзонный тариф | ~522ФЗ/~Существующие ТУ/~23-36548/~ЮЭС/~Петродворцовый РЭС/Ленинградская обл, тер Ломоносовский, тер. СНТ Рассвет, уч 116-117 | Ленинградская область, р-н Ломоносовский, гп Большая Ижора, СНТ Рассвет, участок №116/117 №003\01469347
1421 | ЮЭС | Петродворцовый | [24 empty] | Ленинградская обл, тер Ломоносовский, тер. СНТ Рассвет, уч 48 |  | Приборы с поддержкой протокола СПОДЭС - Нартис-И100 (СПОДЭС) | 021230185915 |  | 2024-03-02 |  |  |  | 1 | 1 | [6 empty] | 17 | Высокий уровень доступа (HLS) | 0000000100000001 | 10.222.0.210:4001 |  |  |  | Двухзонный тариф | ~522ФЗ/~Существующие ТУ/~23-36548/~ЮЭС/~Петродворцовый РЭС/Ленинградская обл, тер Ломоносовский, тер. СНТ Рассвет, уч 48 | Ленинградская область, р-н Ломоносовский, гп Большая Ижора, СНТ Рассвет,участок №48 №003\01470459
1422 | ЮЭС | Петродворцовый | [24 empty] | Ленинградская обл, тер Ломоносовский, тер. СНТ Рассвет, уч 51 |  | Приборы с поддержкой протокола СПОДЭС - Нартис-И100 (СПОДЭС) | 021230185919 |  | 2024-03-02 |  |  |  | 1 | 1 | [6 empty] | 17 | Высокий уровень доступа (HLS) | 0000000100000001 | 10.222.0.213:4001 |  |  |  | Двухзонный тариф | ~522ФЗ/~Существующие ТУ/~23-36548/~ЮЭС/~Петродворцовый РЭС/Ленинградская обл, тер Ломоносовский, тер. СНТ Рассвет, уч 51 | Ленинградская область, р-н Ломоносовский, гп Большая Ижора, СНТ Рассвет, участок №51 №003\01469365
1423 | ЮЭС | Петродворцовый | [24 empty] | Ленинградская обл, тер Ломоносовский, тер. СНТ Рассвет, уч 150 |  | Приборы с поддержкой протокола СПОДЭС - Нартис-И100 (СПОДЭС) | 021230185923 |  | 2024-03-04 |  |  |  | 1 | 1 | [6 empty] | 17 | Высокий уровень доступа (HLS) | 0000000100000001 | 10.222.3.108:4001 |  |  |  | Двухзонный тариф | ~522ФЗ/~Существующие ТУ/~23-36548/~ЮЭС/~Петродворцовый РЭС/Ленинградская обл, тер Ломоносовский, тер. СНТ Рассвет, уч 150 | Ленинградская область, р-н Ломоносовский, гп Большая Ижора, СНТ Рассвет, участок №150 №003\01480040
1424 | ЮЭС | Петродворцовый | [24 empty] | Ленинградская обл, тер Ломоносовский, тер. СНТ Рассвет, уч 82 |  | Приборы с поддержкой протокола СПОДЭС - Нартис-И100 (СПОДЭС) | 021230185928 |  | 2024-03-02 |  |  |  | 1 | 1 | [6 empty] | 17 | Высокий уровень доступа (HLS) | 0000000100000001 | 10.222.0.208:4001 |  |  |  | Двухзонный тариф | ~522ФЗ/~Существующие ТУ/~23-36548/~ЮЭС/~Петродворцовый РЭС/Ленинградская обл, тер Ломоносовский, тер. СНТ Рассвет, уч 82 | Ленинградская область, р-н Ломоносовский, гп Большая Ижора, СНТ Рассвет, участок №82 №003\01470456
1425 | ЮЭС | Петродворцовый | [24 empty] | Ленинградская обл, тер Ломоносовский, тер. СНТ Рассвет, уч 108 |  | Приборы с поддержкой протокола СПОДЭС - Нартис-И100 (СПОДЭС) | 021230185937 |  | 2024-03-04 |  |  |  | 1 | 1 | [6 empty] | 17 | Высокий уровень доступа (HLS) | 0000000100000001 | 10.222.3.122:4001 |  |  |  | Двухзонный тариф | ~522ФЗ/~Существующие ТУ/~23-36548/~ЮЭС/~Петродворцовый РЭС/Ленинградская обл, тер Ломоносовский, тер. СНТ Рассвет, уч 108 | Ленинградская область, р-н Ломоносовский, гп Большая Ижора, СНТ Рассвет, участок № 108 №003\01470351
1426 | ЮЭС | Петродворцовый | [24 empty] | Ленинградская обл, тер Ломоносовский, тер. СНТ Рассвет, уч 118 |  | Приборы с поддержкой протокола СПОДЭС - Нартис-И100 (СПОДЭС) | 021230185938 |  | 2024-03-04 |  |  |  | 1 | 1 | [6 empty] | 17 | Высокий уровень доступа (HLS) | 0000000100000001 | 10.222.3.109:4001 |  |  |  | Двухзонный тариф | ~522ФЗ/~Существующие ТУ/~23-36548/~ЮЭС/~Петродворцовый РЭС/Ленинградская обл, тер Ломоносовский, тер. СНТ Рассвет, уч 118 | Ленинградская область, р-н Ломоносовский, гп Большая Ижора, СНТ Рассвет, участок №118 №003\01480015
1427 | ГтЭС | Тосненский | [24 empty] | Ленинградская обл, тер Тосненский, г Любань, Южный пер, д 4 |  | Приборы с поддержкой протокола СПОДЭС - Нартис-И100 (СПОДЭС) | 021230186004 |  | 2024-03-02 |  |  |  | 1 | 1 | [6 empty] | 17 | Высокий уровень доступа (HLS) | 0000000100000001 | 10.220.183.141:4001 |  |  |  | Двухзонный тариф | ~522ФЗ/~Существующие ТУ/~23-36548/~ГтЭС/~Тосненский РЭС/Ленинградская обл, тер Тосненский, г Любань, Южный пер, д 4 | ЛО, Тосненский район, г. Любань, ул. Южный переулок, д. 4 №024\00160382
1428 | ГтЭС | Гатчинский | [24 empty] | Ленинградская обл, тер Гатчинский, тер. СНТ Егерьское, д 65 |  | Приборы с поддержкой протокола СПОДЭС - Нартис-И100 (СПОДЭС) | 021230186005 |  | 2024-03-04 |  |  |  | 1 | 1 | [6 empty] | 17 | Высокий уровень доступа (HLS) | 0000000100000001 | 10.220.183.154:4001 |  |  |  | Двухзонный тариф | ~522ФЗ/~Существующие ТУ/~23-36548/~ГтЭС/~Гатчинский РЭС/Ленинградская обл, тер Гатчинский, тер. СНТ Егерьское, д 65 | ЛО, Гатчинский район, массив Суйда, СТ Егерское, уч. 65 №4700014262
1429 | ЮЭС | Петродворцовый | [24 empty] | Ленинградская обл, тер Ломоносовский, тер. СНТ Рассвет, уч 94 |  | Приборы с поддержкой протокола СПОДЭС - Нартис-И100 (СПОДЭС) | 021230186138 |  | 2024-03-01 |  |  |  | 1 | 1 | [6 empty] | 17 | Высокий уровень доступа (HLS) | 0000000100000001 | 10.222.3.115:4001 |  |  |  | Двухзонный тариф | ~522ФЗ/~Существующие ТУ/~23-36548/~ЮЭС/~Петродворцовый РЭС/Ленинградская обл, тер Ломоносовский, тер. СНТ Рассвет, уч 94 | Ленинградская область, р-н Ломоносовский, гп Большая Ижора, СНТ Рассвет, участок №94 №003\01470226
1430 | ЮЭС | Петродворцовый | [24 empty] | Ленинградская обл, тер Ломоносовский, тер. СНТ Рассвет, уч 18 |  | Приборы с поддержкой протокола СПОДЭС - Нартис-И100 (СПОДЭС) | 021230186209 |  | 2024-03-01 |  |  |  | 1 | 1 | [6 empty] | 17 | Высокий уровень доступа (HLS) | 0000000100000001 | 10.220.172.186:4001 |  |  |  | Двухзонный тариф | ~522ФЗ/~Существующие ТУ/~23-36548/~ЮЭС/~Петродворцовый РЭС/Ленинградская обл, тер Ломоносовский, тер. СНТ Рассвет, уч 18 | Ленинградская область, р-н Ломоносовский, гп Большая Ижора, СНТ Рассвет, участок №18 №003\01470227
1431 | ЮЭС | Петродворцовый | [24 empty] | Ленинградская обл, тер Ломоносовский, тер. СНТ Рассвет, уч 66 |  | Приборы с поддержкой протокола СПОДЭС - Нартис-И100 (СПОДЭС) | 021230186276 |  | 2024-03-01 |  |  |  | 1 | 1 | [6 empty] | 17 | Высокий уровень доступа (HLS) | 0000000100000001 | 10.222.3.114:4001 |  |  |  | Двухзонный тариф | ~522ФЗ/~Существующие ТУ/~23-36548/~ЮЭС/~Петродворцовый РЭС/Ленинградская обл, тер Ломоносовский, тер. СНТ Рассвет, уч 66 | Ленинградская область, р-н Ломоносовский, гп Большая Ижора, СНТ Рассвет, участок № 66 №003\01480010
1432 | ЮЭС | Петродворцовый | [24 empty] | Ленинградская обл, тер Ломоносовский, тер. СНТ Рассвет, уч 78 |  | Приборы с поддержкой протокола СПОДЭС - Нартис-И100 (СПОДЭС) | 021230186277 |  | 2024-03-02 |  |  |  | 1 | 1 | [6 empty] | 17 | Высокий уровень доступа (HLS) | 0000000100000001 | 10.222.3.112:4001 |  |  |  | Двухзонный тариф | ~522ФЗ/~Существующие ТУ/~23-36548/~ЮЭС/~Петродворцовый РЭС/Ленинградская обл, тер Ломоносовский, тер. СНТ Рассвет, уч 78 | Ленинградская область, р-н Ломоносовский, гп Большая Ижора, СНТ Рассвет, участок №78 №003\01470244
1433 | ЮЭС | Петродворцовый | [24 empty] | Ленинградская обл, тер Ломоносовский, тер. СНТ Рассвет, уч 35 |  | Приборы с поддержкой протокола СПОДЭС - Нартис-И100 (СПОДЭС) | 021230186287 |  | 2024-03-01 |  |  |  | 1 | 1 | [6 empty] | 17 | Высокий уровень доступа (HLS) | 0000000100000001 | 10.220.172.182:4001 |  |  |  | Двухзонный тариф | ~522ФЗ/~Существующие ТУ/~23-36548/~ЮЭС/~Петродворцовый РЭС/Ленинградская обл, тер Ломоносовский, тер. СНТ Рассвет, уч 35 | Ленинградская область, р-н Ломоносовский, гп Большая Ижора, СНТ Рассвет, участок №35 №003\01470228
1434 | ЮЭС | Петродворцовый | [24 empty] | Ленинградская обл, тер Ломоносовский, тер. СНТ Рассвет, уч 92 |  | Приборы с поддержкой протокола СПОДЭС - Нартис-И100 (СПОДЭС) | 021230186343 |  | 2024-03-01 |  |  |  | 1 | 1 | [6 empty] | 17 | Высокий уровень доступа (HLS) | 0000000100000001 | 10.222.3.111:4001 |  |  |  | Двухзонный тариф | ~522ФЗ/~Существующие ТУ/~23-36548/~ЮЭС/~Петродворцовый РЭС/Ленинградская обл, тер Ломоносовский, тер. СНТ Рассвет, уч 92 | Ленинградская область, р-н Ломоносовский, гп Большая Ижора, СНТ Рассвет, участок №92 №003\01470797
1435 | ГтЭС | Тосненский | [24 empty] | Ленинградская обл, тер Тосненский, г Любань, ул Островского, д 10 |  | Приборы с поддержкой протокола СПОДЭС - Нартис-И100 (СПОДЭС) | 021230186357 |  | 2024-03-02 |  |  |  | 1 | 1 | [6 empty] | 17 | Высокий уровень доступа (HLS) | 0000000100000001 | 10.220.244.1:4001 |  |  |  | Двухзонный тариф | ~522ФЗ/~Существующие ТУ/~23-36548/~ГтЭС/~Тосненский РЭС/Ленинградская обл, тер Тосненский, г Любань, ул Островского, д 10 | обл Ленинградская, р-н Тосненский, г Любань, ул Островского, дом 10 №024\00110104
1436 | ЮЭС | Петродворцовый | [24 empty] | Ленинградская обл, тер Ломоносовский, тер. СНТ Рассвет, уч 41 |  | Приборы с поддержкой протокола СПОДЭС - Нартис-И100 (СПОДЭС) | 021230186391 |  | 2024-03-01 |  |  |  | 1 | 1 | [6 empty] | 17 | Высокий уровень доступа (HLS) | 0000000100000001 | 10.222.3.113:4001 |  |  |  | Двухзонный тариф | ~522ФЗ/~Существующие ТУ/~23-36548/~ЮЭС/~Петродворцовый РЭС/Ленинградская обл, тер Ломоносовский, тер. СНТ Рассвет, уч 41 | Ленинградская область, р-н Ломоносовский, гп Большая Ижора, СНТ Рассвет, участок №41 №003\01480008
1437 | ГтЭС | Гатчинский | [24 empty] | Ленинградская обл, тер Гатчинский, поселок Мыза-Ивановка, ул Красина, д 7 |  | Приборы с поддержкой протокола СПОДЭС - Нартис-И100 (СПОДЭС) | 021230186439 |  | 2024-03-04 |  |  |  | 1 | 1 | [6 empty] | 17 | Высокий уровень доступа (HLS) | 0000000100000001 | 10.220.183.142:4001 |  |  |  | Двухзонный тариф | ~522ФЗ/~Существующие ТУ/~23-36548/~ГтЭС/~Гатчинский РЭС/Ленинградская обл, тер Гатчинский, поселок Мыза-Ивановка, ул Красина, д 7 | обл Ленинградская, р-н Гатчинский, п.Мыза-Ивановка Гатчинского р-на, ул. Красина, д.7 №70000503432
1438 | ГтЭС | Гатчинский | [24 empty] | Ленинградская обл, тер Гатчинский, массив Скворицы, тер. СНТ Пудость, д 285 |  | Приборы с поддержкой протокола СПОДЭС - Нартис-И100 (СПОДЭС) | 021230186460 |  | 2024-03-04 |  |  |  | 1 | 1 | [6 empty] | 17 | Высокий уровень доступа (HLS) | 0000000100000001 | 10.220.183.173:4001 |  |  |  | Двухзонный тариф | ~522ФЗ/~Существующие ТУ/~23-36548/~ГтЭС/~Гатчинский РЭС/Ленинградская обл, тер Гатчинский, массив Скворицы, тер. СНТ Пудость, д 285 | обл Ленинградская, р-н Гатчинский, п. Пудость, массив Скворицы,уч.285 №4700011163
1439 | ГтЭС | Гатчинский | ПС 35 кВ Бегуницы (ПС Бгн) | [23 empty] | Ленинградская обл, тер Волосовский, деревня Негодицы |  | Приборы с поддержкой протокола СПОДЭС - Нартис-И100 (СПОДЭС) | 021232019103 |  | 2024-03-05 |  |  |  | 1 | 1 | [6 empty] | 17 | Высокий уровень доступа (HLS) | 0000000100000001 | 10.220.207.78:4001 |  |  |  | Двухзонный тариф | ~522ФЗ/~Существующие ТУ/~23-36548/~ГтЭС/~Гатчинский РЭС/Ленинградская обл, тер Волосовский, деревня Негодицы | обл Ленинградская, р-н Волосовский, д Негодицы, ТП-9138 №47270000271536
1440 | НлЭС | Лодейнопольский | [24 empty] | Ленинградская обл, тер Подпорожский, деревня Хевроньино, ул Якорная, д 23 |  | Приборы с поддержкой протокола СПОДЭС - Нартис-И300 (СПОДЭС) | 023230014494 |  | 2024-03-03 |  |  |  | 1 | 1 | [6 empty] | 17 | Высокий уровень доступа (HLS) | 0000000100000001 | 10.220.192.211:4001 |  |  |  | Двухзонный тариф | ~522ФЗ/~Существующие ТУ/~23-36548/~НлЭС/~Лодейнопольский РЭС/Ленинградская обл, тер Подпорожский, деревня Хевроньино, ул Якорная, д 23 | обл Ленинградская, р-н Подпорожский, д Хевроньино, ул Якорная, дом 23 №010\00908269
1441 | ГтЭС | Гатчинский | ПС 35 кВ Новый Свет-1 (ПС НСв-1) | [23 empty] | Ленинградская обл, тер Гатчинский, тер Горки |  | Приборы с поддержкой протокола СПОДЭС - Нартис-И300 (СПОДЭС) | 023230025936 |  | 2024-03-01 |  |  |  | 120 | 1 | [6 empty] | 17 | Высокий уровень доступа (HLS) | 0000000100000001 | 10.220.246.145:4001 |  |  |  | Двухзонный тариф | ~522ФЗ/~Существующие ТУ/~23-36548/~ГтЭС/~Гатчинский РЭС/Ленинградская обл, тер Гатчинский, тер Горки | Ленинградская обл., Гатчински р-он., д.Горки, СНТ Горки №47300000301273
1442 | ГтЭС | Ломоносовский | [24 empty] | Ленинградская обл, тер Ломоносовский, тер. СНТ Балтийская слобода-1, ул Малиновая, д 3 |  | Приборы с поддержкой протокола СПОДЭС - Нартис-И300 (СПОДЭС) | 023230062037 |  | 2024-03-02 |  |  |  | 1 | 1 | [6 empty] | 17 | Высокий уровень доступа (HLS) | 0000000100000001 | 10.220.242.70:4001 |  |  |  | Двухзонный тариф | ~522ФЗ/~Существующие ТУ/~23-36548/~ГтЭС/~Ломоносовский РЭС/Ленинградская обл, тер Ломоносовский, тер. СНТ Балтийская слобода-1, ул Малиновая, д 3 | малиновая 3, СНТ "Балтийская слобода-1", гостилицкое с.поселение, Ломонсовский район, Ленинградская область №003\01471134
1443 | НлЭС | Лодейнопольский | [24 empty] | Ленинградская обл, тер Подпорожский, деревня Хевроньино, ул Корабельная, д 53 |  | Приборы с поддержкой протокола СПОДЭС - Нартис-И300 (СПОДЭС) | 023230066199 |  | 2024-03-02 |  |  |  | 1 | 1 | [6 empty] | 17 | Высокий уровень доступа (HLS) | 0000000100000001 | 10.220.192.210:4001 |  |  |  | Двухзонный тариф | ~522ФЗ/~Существующие ТУ/~23-36548/~НлЭС/~Лодейнопольский РЭС/Ленинградская обл, тер Подпорожский, деревня Хевроньино, ул Корабельная, д 53 | обл Ленинградская, р-н Подпорожский, д Хевроньино, ул Корабельная, дом 53 (60.947804, 34.302745 дома) оп.20 ВЛ-0,4кВ ТП 3-2 ф.327-03 ф."Л-1"; ВЛ 10кВ ф.327-03; ПС 110кВ Ольховец (ПС 327) №010\09082288
1444 | ГтЭС | Ломоносовский | [24 empty] | Ленинградская обл, тер Ломоносовский, тер. ДНП Петергофские предместья, ул Ломоносовская, д 46 |  | Приборы с поддержкой протокола СПОДЭС - Нартис-И300 (СПОДЭС) | 023230067275 |  | 2024-03-02 |  |  |  | 1 | 1 | [6 empty] | 17 | Высокий уровень доступа (HLS) | 0000000100000001 | 10.220.245.46:4001 |  |  |  | Двухзонный тариф | ~522ФЗ/~Существующие ТУ/~23-36548/~ГтЭС/~Ломоносовский РЭС/Ленинградская обл, тер Ломоносовский, тер. ДНП Петергофские предместья, ул Ломоносовская, д 46 | Ленинградская область Ломоносовский район ДНП "Петергофские предместья" ул. Ломоносовская д. 46 №003\01480543
1445 | ГтЭС | Ломоносовский | [24 empty] | Ленинградская обл, тер Ломоносовский, деревня Старые Медуши, ул Центральная, д 1б |  | Приборы с поддержкой протокола СПОДЭС - Нартис-И300 (СПОДЭС) | 023230067283 |  | 2024-03-02 |  |  |  | 1 | 1 | [6 empty] | 17 | Высокий уровень доступа (HLS) | 0000000100000001 | 10.220.201.154:4001 |  |  |  | Двухзонный тариф | ~522ФЗ/~Существующие ТУ/~23-36548/~ГтЭС/~Ломоносовский РЭС/Ленинградская обл, тер Ломоносовский, деревня Старые Медуши, ул Центральная, д 1б | обл Ленинградская, р-н Ломоносовский, д Старые Медуши, ул Центральная, дом 1Б №003\00440569
1446 | ЮЭС | Петродворцовый | [24 empty] | Ленинградская обл, тер Ломоносовский, тер. СНТ Трансмаш, ул Удачная, д 289 |  | Приборы с поддержкой протокола СПОДЭС - Нартис-И300 (СПОДЭС) | 023230079498 |  | 2024-03-01 |  |  |  | 1 | 1 | [6 empty] | 17 | Высокий уровень доступа (HLS) | 0000000100000001 | 10.220.240.119:4001 |  |  |  | Двухзонный тариф | ~522ФЗ/~Существующие ТУ/~23-36548/~ЮЭС/~Петродворцовый РЭС/Ленинградская обл, тер Ломоносовский, тер. СНТ Трансмаш, ул Удачная, д 289 | СНТ ТРАНСМАШ, ул. УДАЧНАЯ, уч. 289, 47:14:0637012:53 №002\01397437
1447 | ЮЭС | Петродворцовый | [24 empty] | Ленинградская обл, тер Ломоносовский, тер. СНТ Трансмаш, ул Удачная, д 290 |  | Приборы с поддержкой протокола СПОДЭС - Нартис-И300 (СПОДЭС) | 023230121683 |  | 2024-03-01 |  |  |  | 1 | 1 | [6 empty] | 17 | Высокий уровень доступа (HLS) | 0000000100000001 | 10.222.2.92:4001 |  |  |  | Двухзонный тариф | ~522ФЗ/~Существующие ТУ/~23-36548/~ЮЭС/~Петродворцовый РЭС/Ленинградская обл, тер Ломоносовский, тер. СНТ Трансмаш, ул Удачная, д 290 | СНТ ТРАНСМАШ, ул. УДАЧНАЯ, уч. 290, 47:14:0637015:28 №002\01395918
1448 | ЮЭС | Петродворцовый | [24 empty] | Ленинградская обл, тер Ломоносовский, тер. СНТ Трансмаш, ул Удачная, д 288 |  | Приборы с поддержкой протокола СПОДЭС - Нартис-И300 (СПОДЭС) | 023230127291 |  | 2024-03-01 |  |  |  | 1 | 1 | [6 empty] | 17 | Высокий уровень доступа (HLS) | 0000000100000001 | 10.220.172.255:4001 |  |  |  | Двухзонный тариф | ~522ФЗ/~Существующие ТУ/~23-36548/~ЮЭС/~Петродворцовый РЭС/Ленинградская обл, тер Ломоносовский, тер. СНТ Трансмаш, ул Удачная, д 288 | СНТ ТРАНСМАШ, ул. УДАЧНАЯ, уч. 288, 47:14:0637015:22 №002\01395917
1449 | ЮЭС | Петродворцовый | [24 empty] | Ленинградская обл, тер Ломоносовский, тер. СНТ Трансмаш, ул Удачная, д 259 |  | Приборы с поддержкой протокола СПОДЭС - Нартис-И300 (СПОДЭС) | 023230128985 |  | 2024-03-01 |  |  |  | 1 | 1 | [6 empty] | 17 | Высокий уровень доступа (HLS) | 0000000100000001 | 10.222.2.91:4001 |  |  |  | Двухзонный тариф | ~522ФЗ/~Существующие ТУ/~23-36548/~ЮЭС/~Петродворцовый РЭС/Ленинградская обл, тер Ломоносовский, тер. СНТ Трансмаш, ул Удачная, д 259 | СНТ ТРАНСМАШ, ул. УДАЧНАЯ, уч. 259, 47:14:0637010:102 №002\01395894
1450 | ГтЭС | Тосненский | [24 empty] | Ленинградская обл, тер Тосненский, тер СНТ Кюльвия массива Кюльвия, уч 136 |  | Приборы с поддержкой протокола СПОДЭС - Нартис-И300 (СПОДЭС) | 023230130495 |  | 2024-03-02 |  |  |  | 1 | 1 | [6 empty] | 17 | Высокий уровень доступа (HLS) | 0000000100000001 | 10.220.153.17:4001 |  |  |  | Двухзонный тариф | ~522ФЗ/~Существующие ТУ/~23-36548/~ГтЭС/~Тосненский РЭС/Ленинградская обл, тер Тосненский, тер СНТ Кюльвия массива Кюльвия, уч 136 | обл Ленинградская, р-н Тосненский, тер СНТ Кюльвия массива Кюльвия, уч-к (владение) 136 №4700002183
1451 | ГтЭС | Тосненский | [24 empty] | Ленинградская обл, тер Тосненский, тер СНТ Тигода массива Ильинский Погост, д 4-2 |  | Приборы с поддержкой протокола СПОДЭС - Нартис-И300 (СПОДЭС) | 023230131366 |  | 2024-03-02 |  |  |  | 1 | 1 | [6 empty] | 17 | Высокий уровень доступа (HLS) | 0000000100000001 | 10.220.155.15:4001 |  |  |  | Двухзонный тариф | ~522ФЗ/~Существующие ТУ/~23-36548/~ГтЭС/~Тосненский РЭС/Ленинградская обл, тер Тосненский, тер СНТ Тигода массива Ильинский Погост, д 4-2 | Ильинский погост, СНТ Тигода, уч. 4/2 №024\00113031
1452 | ГтЭС | Гатчинский | [24 empty] | Ленинградская обл, тер Гатчинский, деревня Дылицы, д 60а |  | Приборы с поддержкой протокола СПОДЭС - Нартис-И300 (СПОДЭС) | 023230131376 |  | 2024-03-04 |  |  |  | 1 | 1 | [6 empty] | 17 | Высокий уровень доступа (HLS) | 0000000100000001 | 10.220.153.14:4001 |  |  |  | Двухзонный тариф | ~522ФЗ/~Существующие ТУ/~23-36548/~ГтЭС/~Гатчинский РЭС/Ленинградская обл, тер Гатчинский, деревня Дылицы, д 60а | ЛО, Гатчинский район, д. Дылицы, д. 60а №001\00898093
1453 | ГтЭС | Гатчинский | [24 empty] | Ленинградская обл, тер Гатчинский, деревня Большое Ондрово, д 26в |  | Приборы с поддержкой протокола СПОДЭС - Нартис-И300 (СПОДЭС) | 023230131420 |  | 2024-03-04 |  |  |  | 1 | 1 | [6 empty] | 17 | Высокий уровень доступа (HLS) | 0000000100000001 | 10.220.154.161:4001 |  |  |  | Двухзонный тариф | ~522ФЗ/~Существующие ТУ/~23-36548/~ГтЭС/~Гатчинский РЭС/Ленинградская обл, тер Гатчинский, деревня Большое Ондрово, д 26в | обл Ленинградская, р-н Гатчинский, д Большое Ондрово, дом 26В №001\00838083
1454 | ГтЭС | Тосненский | [24 empty] | Ленинградская обл, тер Тосненский, деревня Сиголово, ул Береговая, двлд 13 |  | Приборы с поддержкой протокола СПОДЭС - Нартис-И300 (СПОДЭС) | 023230131440 |  | 2024-03-02 |  |  |  | 1 | 1 | [6 empty] | 17 | Высокий уровень доступа (HLS) | 0000000100000001 | 10.220.155.12:4001 |  |  |  | Двухзонный тариф | ~522ФЗ/~Существующие ТУ/~23-36548/~ГтЭС/~Тосненский РЭС/Ленинградская обл, тер Тосненский, деревня Сиголово, ул Береговая, двлд 13 | ЛО, Тосненский район, д.Сиголово, ул. Береговая, д.13 №024\00152667
1455 | ГтЭС | Тосненский | [24 empty] | Ленинградская обл, тер Тосненский, деревня Жоржино, д 16 |  | Приборы с поддержкой протокола СПОДЭС - Нартис-И300 (СПОДЭС) | 023230131593 |  | 2024-03-02 |  |  |  | 1 | 1 | [6 empty] | 17 | Высокий уровень доступа (HLS) | 0000000100000001 | 10.220.153.166:4001 |  |  |  | Двухзонный тариф | ~522ФЗ/~Существующие ТУ/~23-36548/~ГтЭС/~Тосненский РЭС/Ленинградская обл, тер Тосненский, деревня Жоржино, д 16 | обл Ленинградская, р-н Тосненский, д Жоржино, дом 16 №024\00152810
1456 | ГтЭС | Тосненский | [24 empty] | Ленинградская обл, тер Тосненский, деревня Машино, д 5 |  | Приборы с поддержкой протокола СПОДЭС - Нартис-И300 (СПОДЭС) | 023230131596 |  | 2024-03-01 |  |  |  | 1 | 1 | [6 empty] | 17 | Высокий уровень доступа (HLS) | 0000000100000001 | 10.220.153.37:4001 |  |  |  | Двухзонный тариф | ~522ФЗ/~Существующие ТУ/~23-36548/~ГтЭС/~Тосненский РЭС/Ленинградская обл, тер Тосненский, деревня Машино, д 5 | обл Ленинградская, район Тосненский, Лисинское сельское поселение, деревня Машино, дом 5 №024\00140385
1457 | ГтЭС | Гатчинский | [24 empty] | Ленинградская обл, тер Гатчинский, деревня Маргусы, Вековая ал, д 1а |  | Приборы с поддержкой протокола СПОДЭС - Нартис-И300 (СПОДЭС) | 023230131725 |  | 2024-03-04 |  |  |  | 1 | 1 | [6 empty] | 17 | Высокий уровень доступа (HLS) | 0000000100000001 | 10.220.154.36:4001 |  |  |  | Двухзонный тариф | ~522ФЗ/~Существующие ТУ/~23-36548/~ГтЭС/~Гатчинский РЭС/Ленинградская обл, тер Гатчинский, деревня Маргусы, Вековая ал, д 1а | обл Ленинградская, р-н Гатчинский, д Маргусы, аллея Вековая, дом 1 А №001\00700048 (4700000812)
1458 | ЮЭС | Петродворцовый | [24 empty] | Ленинградская обл, тер Ломоносовский, тер. СНТ Трансмаш, д 249 |  | Приборы с поддержкой протокола СПОДЭС - Нартис-И300 (СПОДЭС) | 023230133015 |  | 2024-03-04 |  |  |  | 1 | 1 | [6 empty] | 17 | Высокий уровень доступа (HLS) | 0000000100000001 | 10.222.2.79:4001 |  |  |  | Двухзонный тариф | ~522ФЗ/~Существующие ТУ/~23-36548/~ЮЭС/~Петродворцовый РЭС/Ленинградская обл, тер Ломоносовский, тер. СНТ Трансмаш, д 249 | СНТ ТРАНСМАШ, ул. УЛИЦЫ НЕТ, уч. 249, 47:14:0637010:96 №002\01395887
1459 | ЮЭС | Петродворцовый | [24 empty] | Ленинградская обл, тер Ломоносовский, тер. СНТ Рассвет, уч 89 |  | Приборы с поддержкой протокола СПОДЭС - Нартис-И300 (СПОДЭС) | 023230135932 |  | 2024-03-02 |  |  |  | 1 | 1 | [6 empty] | 17 | Высокий уровень доступа (HLS) | 0000000100000001 | 10.220.250.108:4001 |  |  |  | Двухзонный тариф | ~522ФЗ/~Существующие ТУ/~23-36548/~ЮЭС/~Петродворцовый РЭС/Ленинградская обл, тер Ломоносовский, тер. СНТ Рассвет, уч 89 | Ленинградская область, р-н Ломоносовский, гп Большая Ижора, СНТ Рассвет, участок №89 №003\01470461
1460 | ГтЭС | Гатчинский | [24 empty] | Ленинградская обл, тер Гатчинский, массив Ухта, тер. СНТ Ухта-Кризо, д 60 |  | Приборы с поддержкой протокола СПОДЭС - Нартис-И300 (СПОДЭС) | 023230191327 |  | 2024-03-04 |  |  |  | 1 | 1 | [6 empty] | 17 | Высокий уровень доступа (HLS) | 0000000100000001 | 10.220.154.158:4001 |  |  |  | Двухзонный тариф | ~522ФЗ/~Существующие ТУ/~23-36548/~ГтЭС/~Гатчинский РЭС/Ленинградская обл, тер Гатчинский, массив Ухта, тер. СНТ Ухта-Кризо, д 60 | Ленинградская область, гатчинский район,массив Ухта,с.т. Ухта-Кризо, уч.60 №4700011021
1461 | ГтЭС | Гатчинский | [24 empty] | Ленинградская обл, тер Гатчинский, поселок Войсковицы, Второй проезд, д 7 |  | Приборы с поддержкой протокола СПОДЭС - Нартис-И300 (СПОДЭС) | 023230191597 |  | 2024-03-04 |  |  |  | 1 | 1 | [6 empty] | 17 | Высокий уровень доступа (HLS) | 0000000100000001 | 10.220.227.12:4001 |  |  |  | Двухзонный тариф | ~522ФЗ/~Существующие ТУ/~23-36548/~ГтЭС/~Гатчинский РЭС/Ленинградская обл, тер Гатчинский, поселок Войсковицы, Второй проезд, д 7 | обл Ленинградская, р-н Гатчинский, п Войсковицы, 2- проезд д 7 №001\00894090
1462 | ГтЭС | Гатчинский | [24 empty] | Ленинградская обл, тер Гатчинский, массив Ухта, тер. СНТ Ухта-Кризо, д 212 |  | Приборы с поддержкой протокола СПОДЭС - Нартис-И300 (СПОДЭС) | 023230191715 |  | 2024-03-04 |  |  |  | 1 | 1 | [6 empty] | 17 | Высокий уровень доступа (HLS) | 0000000100000001 | 10.220.219.79:4001 |  |  |  | Двухзонный тариф | ~522ФЗ/~Существующие ТУ/~23-36548/~ГтЭС/~Гатчинский РЭС/Ленинградская обл, тер Гатчинский, массив Ухта, тер. СНТ Ухта-Кризо, д 212 | обл Ленинградская, р-н Гатчинский, массив Ухта, тер. СНТ Ухта-Кризо, уч.212 №4700011026
1463 | ГтЭС | Гатчинский | [24 empty] | Ленинградская обл, тер Гатчинский, деревня Большое Рейзино, ул Светлая, д 13 |  | Приборы с поддержкой протокола СПОДЭС - Нартис-И300 (СПОДЭС) | 023230191735 |  | 2024-03-04 |  |  |  | 1 | 1 | [6 empty] | 17 | Высокий уровень доступа (HLS) | 0000000100000001 | 10.220.247.112:4001 |  |  |  | Двухзонный тариф | ~522ФЗ/~Существующие ТУ/~23-36548/~ГтЭС/~Гатчинский РЭС/Ленинградская обл, тер Гатчинский, деревня Большое Рейзино, ул Светлая, д 13 | обл Ленинградская, р-н Гатчинский, д Большое Рейзино, ул Светлая, д. 13 №001\00931268
1464 | ГтЭС | Тосненский | [24 empty] | Ленинградская обл, тер Тосненский, деревня Болотница, д 21А |  | Приборы с поддержкой протокола СПОДЭС - Нартис-И300 (СПОДЭС) | 023230191887 |  | 2024-03-02 |  |  |  | 1 | 1 | [6 empty] | 17 | Высокий уровень доступа (HLS) | 0000000100000001 | 10.220.217.43:4001 |  |  |  | Двухзонный тариф | ~522ФЗ/~Существующие ТУ/~23-36548/~ГтЭС/~Тосненский РЭС/Ленинградская обл, тер Тосненский, деревня Болотница, д 21А | обл Ленинградская, р-н Тосненский, д Болотница, дом 21А №024\00111534
1465 | ЮЭС | Петродворцовый | [24 empty] | Ленинградская обл, тер Ломоносовский, тер. СНТ Трансмаш, д 75 |  | Приборы с поддержкой протокола СПОДЭС - Нартис-И300 (СПОДЭС) | 023230191911 |  | 2024-03-04 |  |  |  | 1 | 1 | [6 empty] | 17 | Высокий уровень доступа (HLS) | 0000000100000001 | 10.222.2.76:4001 |  |  |  | Двухзонный тариф | ~522ФЗ/~Существующие ТУ/~23-36548/~ЮЭС/~Петродворцовый РЭС/Ленинградская обл, тер Ломоносовский, тер. СНТ Трансмаш, д 75 | СНТ ТРАНСМАШ, ул. УЛИЦЫ НЕТ, уч. 75, 47:14:0637012:4 №002\01394929
1466 | ГтЭС | Гатчинский | [24 empty] | Ленинградская обл, тер Гатчинский, поселок Мыза-Ивановка, ул Ручейная, д 11 |  | Приборы с поддержкой протокола СПОДЭС - Нартис-И300 (СПОДЭС) | 023230191915 |  | 2024-03-04 |  |  |  | 1 | 1 | [6 empty] | 17 | Высокий уровень доступа (HLS) | 0000000100000001 | 10.220.248.83:4001 |  |  |  | Двухзонный тариф | ~522ФЗ/~Существующие ТУ/~23-36548/~ГтЭС/~Гатчинский РЭС/Ленинградская обл, тер Гатчинский, поселок Мыза-Ивановка, ул Ручейная, д 11 | д. МЫЗА-ИВАНОВКА, ул. РУЧЕЙНАЯ, 11 №001\01015013
1467 | ГтЭС | Тосненский | [24 empty] | Ленинградская обл, тер Тосненский, деревня Русская Волжа, д 8 |  | Приборы с поддержкой протокола СПОДЭС - Нартис-И300 (СПОДЭС) | 023230191926 |  | 2024-03-02 |  |  |  | 1 | 1 | [6 empty] | 17 | Высокий уровень доступа (HLS) | 0000000100000001 | 10.220.200.117:4001 |  |  |  | Двухзонный тариф | ~522ФЗ/~Существующие ТУ/~23-36548/~ГтЭС/~Тосненский РЭС/Ленинградская обл, тер Тосненский, деревня Русская Волжа, д 8 | 187052, обл. Ленинградская, р-н. Тосненский, д. Русская Волжа, д. 8, кв. б/н №024\00162390
1468 | ГтЭС | Гатчинский | ПС 35 кВ Борницы (ПС Бр) | [23 empty] | Ленинградская обл, тер Гатчинский, поселок Войсковицы, пл Манина, д 1 |  | Приборы с поддержкой протокола СПОДЭС - Нартис-И300 (СПОДЭС) | 023232031628 |  | 2024-03-01 |  |  |  | 1 | 1 | [6 empty] | 17 | Высокий уровень доступа (HLS) | 0000000100000001 | 10.220.221.188:4001 |  |  |  | Двухзонный тариф | ~522ФЗ/~Существующие ТУ/~23-36548/~ГтЭС/~Гатчинский РЭС/Ленинградская обл, тер Гатчинский, поселок Войсковицы, пл Манина, д 1 | обл Ленинградская, р-н Гатчинский, п Войсковицы, пл Манина, дом 1 №47300000301006
1469 | КнЭС | Кингисеппский | [24 empty] | Ленинградская обл, тер Кингисеппский, поселок Кингисеппский |  | Приборы с поддержкой протокола СПОДЭС - Нартис-И300 (СПОДЭС) | 023232034472 |  | 2024-03-04 |  |  |  | 30 | 1 | [6 empty] | 17 | Высокий уровень доступа (HLS) | 0000000100000001 | 10.220.155.40:4001 |  |  |  | Двухзонный тариф | ~522ФЗ/~Существующие ТУ/~23-36548/~КнЭС/~Кингисеппский РЭС/Ленинградская обл, тер Кингисеппский, поселок Кингисеппский | обл Ленинградская, р-н Кингисеппский, п Кингисеппский, №47270000270306 от 10.01.2024
1470 | КнЭС | Кингисеппский | [24 empty] | Ленинградская обл, тер Кингисеппский, поселок Кингисеппский |  | Приборы с поддержкой протокола СПОДЭС - Нартис-И300 (СПОДЭС) | 023232035007 |  | 2024-03-04 |  |  |  | 30 | 1 | [6 empty] | 17 | Высокий уровень доступа (HLS) | 0000000100000001 | 10.220.152.166:4001 |  |  |  | Двухзонный тариф | ~522ФЗ/~Существующие ТУ/~23-36548/~КнЭС/~Кингисеппский РЭС/Ленинградская обл, тер Кингисеппский, поселок Кингисеппский | обл Ленинградская, р-н Кингисеппский, п Кингисеппский, №47270000270306 от 10.01.2024 (1)
1471 | КнЭС | Кингисеппский | [24 empty] | Ленинградская обл, тер Кингисеппский, тер Промзона Новопятницкая, ул Центральная, зд 1а |  | Приборы с поддержкой протокола СПОДЭС - СЕ307 (СПОДЭС) | 012998191100342 |  | 2024-03-04 |  |  |  | 1 | 1 | [6 empty] | 16 | Высокий уровень доступа (HLS) | 1234567812345678 | 10.220.184.139:10001 |  |  |  | Двухзонный тариф | ~522ФЗ/~Существующие ТУ/~23-36548/~КнЭС/~Кингисеппский РЭС/Ленинградская обл, тер Кингисеппский, тер Промзона Новопятницкая, ул Центральная, зд 1а | обл Ленинградская, р-н Кингисеппский, тер Промзона Новопятницкая, ул Центральная, дом 1А, кабинет 2 №47270000324069
1472 | КнЭС | Кингисеппский | [24 empty] | Ленинградская обл, тер Волосовский, деревня Новые Смолеговицы |  | Приборы с поддержкой протокола СПОДЭС - Универсальный счетчик СПОДЭС трехфазный | 23175151 |  | 2024-03-06 |  |  |  | 1 | 1 | [6 empty] | 16 | Высокий уровень доступа (HLS) | 12345 | 10.220.183.56:4001 |  |  |  | Двухзонный тариф | ~522ФЗ/~Существующие ТУ/~23-36548/~КнЭС/~Кингисеппский РЭС/Ленинградская обл, тер Волосовский, деревня Новые Смолеговицы | Ленинградская область, Волосовский район, д. Новые Смолеговицы №47270000271532
1473 | КнЭС | Кингисеппский | [24 empty] | Ленинградская обл, тер Волосовский, деревня Новое Рагулово |  | Приборы с поддержкой протокола СПОДЭС - Универсальный счетчик СПОДЭС трехфазный | 23175166 |  | 2024-03-06 |  |  |  | 1 | 1 | [6 empty] | 16 | Высокий уровень доступа (HLS) | 12345 | 10.220.184.130:4001 |  |  |  | Двухзонный тариф | ~522ФЗ/~Существующие ТУ/~23-36548/~КнЭС/~Кингисеппский РЭС/Ленинградская обл, тер Волосовский, деревня Новое Рагулово | Ленинградская область, Волосовский район, д. Новое Рагулово №47270000271532
1474 | ВЭС | Выборгский | [24 empty] | Ленинградская обл, тер Выборгский, поселок Кравцово, ул Центральная, д 21 |  | Приборы с поддержкой протокола СПОДЭС - Нартис-И100 (СПОДЭС) | 021230039789 |  | 2024-03-05 |  |  |  | 1 | 1 | [6 empty] | 17 | Высокий уровень доступа (HLS) | 0000000100000001 | 10.221.165.99:4001 |  |  |  | Двухзонный тариф | ~522ФЗ/~Существующие ТУ/~23-36548/~ВЭС/~Выборгский РЭС/Ленинградская обл, тер Выборгский, поселок Кравцово, ул Центральная, д 21 | Лен область, Выборгский район, посёлок Кравцово, улица Центральная, дом 21 №027\01691490
1475 | НлЭС | Лодейнопольский | [24 empty] | Ленинградская обл, тер Волховский, поселок Свирица, ул Бабья речка, д 29 |  | Приборы с поддержкой протокола СПОДЭС - Нартис-И100 (СПОДЭС) | 021230043575 |  | 2024-03-08 |  |  |  | 1 | 1 | [6 empty] | 17 | Высокий уровень доступа (HLS) | 0000000100000001 | 10.220.251.157:4001 |  |  |  | Двухзонный тариф | ~522ФЗ/~Существующие ТУ/~23-36548/~НлЭС/~Лодейнопольский РЭС/Ленинградская обл, тер Волховский, поселок Свирица, ул Бабья речка, д 29 | Ленинградская обл., Волховский Район р-н, пос. Свирица, ул.Бабья Речка, д.29 (ПС 35 кВ Паша-2 (ПС 20), ф.10 кВ №12 "Свирицкая", оп.13) №012\00212997
1476 | ВЭС | Выборгский | ПС 35 кВ Прибыловская | [23 empty] | Ленинградская обл, тер Выборгский, поселок Ключевое |  | Приборы с поддержкой протокола СПОДЭС - Нартис-И100 (СПОДЭС) | 021230045040 |  | 2024-03-07 |  |  |  | 1 | 1 | [6 empty] | 17 | Высокий уровень доступа (HLS) | 0000000100000001 | 10.220.188.99:4001 |  |  |  | Двухзонный тариф | ~522ФЗ/~Существующие ТУ/~23-36548/~ВЭС/~Выборгский РЭС/Ленинградская обл, тер Выборгский, поселок Ключевое | обл. Ленинградская, р-н. Выборгский, п. Ключевое №027\01111450
1477 | НлЭС | Волховский | [24 empty] | Ленинградская обл, тер Кировский, деревня Низово, д 5 |  | Приборы с поддержкой протокола СПОДЭС - Нартис-И100 (СПОДЭС) | 021230045075 |  | 2024-03-06 |  |  |  | 1 | 1 | [6 empty] | 17 | Высокий уровень доступа (HLS) | 0000000100000001 | 10.220.251.56:4001 |  |  |  | Двухзонный тариф | ~522ФЗ/~Существующие ТУ/~23-36548/~НлЭС/~Волховский РЭС/Ленинградская обл, тер Кировский, деревня Низово, д 5 | обл Ленинградская, р-н Кировский, д Низово, дом 5 №004\00046082
1478 | НлЭС | Волховский | [24 empty] | Ленинградская обл, тер Кировский, деревня Гавсарь, д 18 |  | Приборы с поддержкой протокола СПОДЭС - Нартис-И100 (СПОДЭС) | 021230045419 |  | 2024-03-06 |  |  |  | 1 | 1 | [6 empty] | 17 | Высокий уровень доступа (HLS) | 0000000100000001 | 10.220.192.197:4001 |  |  |  | Двухзонный тариф | ~522ФЗ/~Существующие ТУ/~23-36548/~НлЭС/~Волховский РЭС/Ленинградская обл, тер Кировский, деревня Гавсарь, д 18 | Ленинградская область, Кировский район, Суховское сельское поселение, деревня Гавсарь, 18 (60.032097, 31.791899 дома) оп.8 ВЛ-0,4кВ Л-2 от ТП-3295 Ф.25-15; Вл 10кВ ф.25-15; ПС 35кВ Сухое (ПС 25) №004\00048047
1479 | ВЭС | Выборгский | [24 empty] | Ленинградская обл, тер Выборгский, поселок Соколинское, д 28 |  | Приборы с поддержкой протокола СПОДЭС - Нартис-И100 (СПОДЭС) | 021230045487 |  | 2024-03-05 |  |  |  | 1 | 1 | [6 empty] | 17 | Высокий уровень доступа (HLS) | 0000000100000001 | 10.220.188.98:4001 |  |  |  | Двухзонный тариф | ~522ФЗ/~Существующие ТУ/~23-36548/~ВЭС/~Выборгский РЭС/Ленинградская обл, тер Выборгский, поселок Соколинское, д 28 | ЛО, Выборгский район, п. Соколинское, д. 28 №027\01560390
1480 | НлЭС | Волховский | [24 empty] | Ленинградская обл, тер Волховский, деревня Бабино, д 42 |  | Приборы с поддержкой протокола СПОДЭС - Нартис-И100 (СПОДЭС) | 021230046475 |  | 2024-03-09 |  |  |  | 1 | 1 | [6 empty] | 17 | Высокий уровень доступа (HLS) | 0000000100000001 | 10.220.225.113:4001 |  |  |  | Двухзонный тариф | ~522ФЗ/~Существующие ТУ/~23-36548/~НлЭС/~Волховский РЭС/Ленинградская обл, тер Волховский, деревня Бабино, д 42 | ЛО, Волховский район, Иссадкая волость, деревня Бабино, д. 42 №012\00040016
1481 | НлЭС | Волховский | [24 empty] | Ленинградская обл, тер Волховский, г Сясьстрой, ул Кирова, д 114 |  | Приборы с поддержкой протокола СПОДЭС - Нартис-И100 (СПОДЭС) | 021230047720 |  | 2024-03-09 |  |  |  | 1 | 1 | [6 empty] | 17 | Высокий уровень доступа (HLS) | 0000000100000001 | 10.220.251.55:4001 |  |  |  | Двухзонный тариф | ~522ФЗ/~Существующие ТУ/~23-36548/~НлЭС/~Волховский РЭС/Ленинградская обл, тер Волховский, г Сясьстрой, ул Кирова, д 114 | обл Ленинградская, р-н Волховский, г Сясьстрой, ул Кирова, дом 114 №012\00452685
1482 | ЮЭС | Петродворцовый | [24 empty] | Ленинградская обл, тер Ломоносовский, тер. СНТ Рассвет, уч 153 |  | Приборы с поддержкой протокола СПОДЭС - Нартис-И100 (СПОДЭС) | 021230068691 |  | 2024-03-06 |  |  |  | 1 | 1 | [6 empty] | 17 | Высокий уровень доступа (HLS) | 0000000100000001 | 10.222.1.61:4001 |  |  |  | Двухзонный тариф | ~522ФЗ/~Существующие ТУ/~23-36548/~ЮЭС/~Петродворцовый РЭС/Ленинградская обл, тер Ломоносовский, тер. СНТ Рассвет, уч 153 | Ленинградская область, р-н Ломоносовский, гп Большая Ижора, СНТ Рассвет, участок №153 №003\01480041
1483 | ЮЭС | Петродворцовый | [24 empty] | Ленинградская обл, тер Ломоносовский, тер. СНТ Трансмаш, д 186 |  | Приборы с поддержкой протокола СПОДЭС - Нартис-И100 (СПОДЭС) | 021230069757 |  | 2024-03-06 |  |  |  | 1 | 1 | [6 empty] | 17 | Высокий уровень доступа (HLS) | 0000000100000001 | 10.222.3.92:4001 |  |  |  | Двухзонный тариф | ~522ФЗ/~Существующие ТУ/~23-36548/~ЮЭС/~Петродворцовый РЭС/Ленинградская обл, тер Ломоносовский, тер. СНТ Трансмаш, д 186 | СНТ ТРАНСМАШ, ул. УЛИЦЫ НЕТ, уч. 186, 47:14:0637010:73 №002\01395843
1484 | ЮЭС | Красносельский | [24 empty] | Ленинградская обл, тер Ломоносовский, деревня Кипень, тер. СНТ Колос, ул 5 Линия, д 502 |  | Приборы с поддержкой протокола СПОДЭС - Нартис-И100 (СПОДЭС) | 021230069776 |  | 2024-03-06 |  |  |  | 1 | 1 | [6 empty] | 17 | Высокий уровень доступа (HLS) | 0000000100000001 | 10.222.1.69:4001 |  |  |  | Двухзонный тариф | ~522ФЗ/~Существующие ТУ/~23-36548/~ЮЭС/~Красносельский РЭС/Ленинградская обл, тер Ломоносовский, деревня Кипень, тер. СНТ Колос, ул 5 Линия, д 502 | Ленинградская область, Ломоносовский р-н, МО Кипенское сельское поселение, СНТ Колос, 5-я линия, уч. 502 №002\01300267
1485 | ЮЭС | Петродворцовый | [24 empty] | Ленинградская обл, тер Ломоносовский, тер. СНТ Рассвет, уч 154 |  | Приборы с поддержкой протокола СПОДЭС - Нартис-И100 (СПОДЭС) | 021230070246 |  | 2024-03-06 |  |  |  | 1 | 1 | [6 empty] | 17 | Высокий уровень доступа (HLS) | 0000000100000001 | 10.222.1.62:4001 |  |  |  | Двухзонный тариф | ~522ФЗ/~Существующие ТУ/~23-36548/~ЮЭС/~Петродворцовый РЭС/Ленинградская обл, тер Ломоносовский, тер. СНТ Рассвет, уч 154 | Ленинградская область, р-н Ломоносовский, ГП Большая Ижора СНТ " Рассвет" участок №154 №003\01480017
1486 | ЮЭС | Петродворцовый | [24 empty] | Ленинградская обл, тер Ломоносовский, поселок Аннино, ул Шоссейная, д 45 |  | Приборы с поддержкой протокола СПОДЭС - Нартис-И100 (СПОДЭС) | 021230070382 |  | 2024-03-06 |  |  |  | 1 | 1 | [6 empty] | 17 | Высокий уровень доступа (HLS) | 0000000100000001 | 10.222.1.60:4001 |  |  |  | Двухзонный тариф | ~522ФЗ/~Существующие ТУ/~23-36548/~ЮЭС/~Петродворцовый РЭС/Ленинградская обл, тер Ломоносовский, поселок Аннино, ул Шоссейная, д 45 | Ленинградская область, р-н Ломоносовский, п Аннино, ул Шоссейная, дом 45 №120000031911
1487 | ЮЭС | Петродворцовый | [24 empty] | Ленинградская обл, тер Ломоносовский, тер. СНТ Рассвет, уч 152 |  | Приборы с поддержкой протокола СПОДЭС - Нартис-И100 (СПОДЭС) | 021230070398 |  | 2024-03-06 |  |  |  | 1 | 1 | [6 empty] | 17 | Высокий уровень доступа (HLS) | 0000000100000001 | 10.222.1.64:4001 |  |  |  | Двухзонный тариф | ~522ФЗ/~Существующие ТУ/~23-36548/~ЮЭС/~Петродворцовый РЭС/Ленинградская обл, тер Ломоносовский, тер. СНТ Рассвет, уч 152 | Ленинградская область, р-н Ломоносовский, гп Большая Ижора, СНТ Рассвет, участок №152 №003\01470224
1488 | ЮЭС | Петродворцовый | [24 empty] | Ленинградская обл, тер Ломоносовский, тер. СНТ Рассвет, уч 122 |  | Приборы с поддержкой протокола СПОДЭС - Нартис-И100 (СПОДЭС) | 021230070444 |  | 2024-03-06 |  |  |  | 1 | 1 | [6 empty] | 17 | Высокий уровень доступа (HLS) | 0000000100000001 | 10.222.1.63:4001 |  |  |  | Двухзонный тариф | ~522ФЗ/~Существующие ТУ/~23-36548/~ЮЭС/~Петродворцовый РЭС/Ленинградская обл, тер Ломоносовский, тер. СНТ Рассвет, уч 122 | Ленинградская область, р-н Ломоносовский, гп Большая Ижора, СНТ Рассвет, участок №122 №003\01469342
1489 | ТхЭС | Тихвинский | [24 empty] | Ленинградская обл, тер Киришский, тер. СНТ Маяк массива Кусино, ул 13-я, д 74 |  | Приборы с поддержкой протокола СПОДЭС - Нартис-И100 (СПОДЭС) | 021230070611 |  | 2024-02-21 |  |  |  | 1 | 1 | [6 empty] | 17 | Высокий уровень доступа (HLS) | 0000000100000001 | 10.220.164.241:4001 |  |  |  | Двухзонный тариф | ~522ФЗ/~Существующие ТУ/~23-36548/~ТхЭС/~Тихвинский РЭС/Ленинградская обл, тер Киришский, тер. СНТ Маяк массива Кусино, ул 13-я, д 74 | обл Ленинградская, р-н Киришский, массив Кусино, СНТ Маяк, 13-я ул., д. 74 №4700009806
1490 | ЮЭС | Петродворцовый | [24 empty] | Ленинградская обл, тер Ломоносовский, тер. СНТ Трансмаш, ул Северная, д 147 |  | Приборы с поддержкой протокола СПОДЭС - Нартис-И100 (СПОДЭС) | 021230070898 |  | 2024-03-06 |  |  |  | 1 | 1 | [6 empty] | 17 | Высокий уровень доступа (HLS) | 0000000100000001 | 10.222.3.95:4001 |  |  |  | Двухзонный тариф | ~522ФЗ/~Существующие ТУ/~23-36548/~ЮЭС/~Петродворцовый РЭС/Ленинградская обл, тер Ломоносовский, тер. СНТ Трансмаш, ул Северная, д 147 | СНТ ТРАНСМАШ, ул. СЕВЕРНАЯ, 147, 47:14:0637010:117 №002\01394983
1491 | ЮЭС | Петродворцовый | [24 empty] | Ленинградская обл, тер Ломоносовский, тер. СНТ Трансмаш, д 194 |  | Приборы с поддержкой протокола СПОДЭС - Нартис-И100 (СПОДЭС) | 021230071143 |  | 2024-03-06 |  |  |  | 1 | 1 | [6 empty] | 17 | Высокий уровень доступа (HLS) | 0000000100000001 | 10.222.0.230:4001 |  |  |  | Двухзонный тариф | ~522ФЗ/~Существующие ТУ/~23-36548/~ЮЭС/~Петродворцовый РЭС/Ленинградская обл, тер Ломоносовский, тер. СНТ Трансмаш, д 194 | СНТ ТРАНСМАШ, ул. УЛИЦЫ НЕТ, уч. 194, 47:14:0637010:13 №002\01395850
1492 | ЮЭС | Петродворцовый | [24 empty] | Ленинградская обл, тер Ломоносовский, тер. СНТ Трансмаш, д 193 |  | Приборы с поддержкой протокола СПОДЭС - Нартис-И100 (СПОДЭС) | 021230071151 |  | 2024-03-06 |  |  |  | 1 | 1 | [6 empty] | 17 | Высокий уровень доступа (HLS) | 0000000100000001 | 10.222.3.91:4001 |  |  |  | Двухзонный тариф | ~522ФЗ/~Существующие ТУ/~23-36548/~ЮЭС/~Петродворцовый РЭС/Ленинградская обл, тер Ломоносовский, тер. СНТ Трансмаш, д 193 | СНТ ТРАНСМАШ, ул. УЛИЦЫ НЕТ, уч. 193, 47:14:0637010:77 №002\01395849
1493 | НлЭС | Волховский | [24 empty] | Ленинградская обл, тер Волховский, деревня Николаевщина, д 81 |  | Приборы с поддержкой протокола СПОДЭС - Нартис-И100 (СПОДЭС) | 021230124931 |  | 2024-03-07 |  |  |  | 1 | 1 | [6 empty] | 17 | Высокий уровень доступа (HLS) | 0000000100000001 | 10.220.250.104:4001 |  |  |  | Двухзонный тариф | ~522ФЗ/~Существующие ТУ/~23-36548/~НлЭС/~Волховский РЭС/Ленинградская обл, тер Волховский, деревня Николаевщина, д 81 | 187470, обл. Ленинградская, р-н. Волховский, д. Николаевщина, д. 81 №012\00241264
1494 | НлЭС | Лодейнопольский | [24 empty] | Ленинградская обл, тер Подпорожский, поселок Токари, ул Исакова, д 46 |  | Приборы с поддержкой протокола СПОДЭС - Нартис-И100 (СПОДЭС) | 021230125173 |  | 2024-03-09 |  |  |  | 1 | 1 | [6 empty] | 17 | Высокий уровень доступа (HLS) | 0000000100000001 | 10.220.249.140:4001 |  |  |  | Двухзонный тариф | ~522ФЗ/~Существующие ТУ/~23-36548/~НлЭС/~Лодейнопольский РЭС/Ленинградская обл, тер Подпорожский, поселок Токари, ул Исакова, д 46 | Подпорожский р-н, д.Токари, ул.Исакова, д.46 №010\00004007
1495 | НлЭС | Лодейнопольский | [24 empty] | Ленинградская обл, тер Волховский, поселок Рыбежно, ул Школьная, д 7 |  | Приборы с поддержкой протокола СПОДЭС - Нартис-И100 (СПОДЭС) | 021230125195 |  | 2024-03-07 |  |  |  | 1 | 1 | [6 empty] | 17 | Высокий уровень доступа (HLS) | 0000000100000001 | 10.220.250.100:4001 |  |  |  | Двухзонный тариф | ~522ФЗ/~Существующие ТУ/~23-36548/~НлЭС/~Лодейнопольский РЭС/Ленинградская обл, тер Волховский, поселок Рыбежно, ул Школьная, д 7 | обл Ленинградская, р-н Волховский, пашское СП, п Рыбежно, ул Школьная, дом 7 №012\02500441
1496 | НлЭС | Лодейнопольский | [24 empty] | Ленинградская обл, тер Подпорожский, деревня Ульино, ул Переливчатая, д 46 |  | Приборы с поддержкой протокола СПОДЭС - Нартис-И100 (СПОДЭС) | 021230125212 |  | 2024-03-09 |  |  |  | 1 | 1 | [6 empty] | 17 | Высокий уровень доступа (HLS) | 0000000100000001 | 10.220.251.158:4001 |  |  |  | Двухзонный тариф | ~522ФЗ/~Существующие ТУ/~23-36548/~НлЭС/~Лодейнопольский РЭС/Ленинградская обл, тер Подпорожский, деревня Ульино, ул Переливчатая, д 46 | обл. Ленинградская, р-н. Подпорожский, д. Ульино, ул. Переливчатая, д. 46 (ПС 35 кВ ВГЩЗ (ПС 39), ф.39-04, ТП 4-2 "Ульино", оп. 24/1, ВПУ-0,22 на опоре) №010\09030311
1497 | НлЭС | Лодейнопольский | [24 empty] | Ленинградская обл, тер Волховский, деревня Николаевщина, д 83 |  | Приборы с поддержкой протокола СПОДЭС - Нартис-И100 (СПОДЭС) | 021230125290 |  | 2024-03-07 |  |  |  | 1 | 1 | [6 empty] | 17 | Высокий уровень доступа (HLS) | 0000000100000001 | 10.220.249.138:4001 |  |  |  | Двухзонный тариф | ~522ФЗ/~Существующие ТУ/~23-36548/~НлЭС/~Лодейнопольский РЭС/Ленинградская обл, тер Волховский, деревня Николаевщина, д 83 | обл Ленинградская, р-н Волховский, Пашское СП, д Николаевщина, дом 83 №012\00241265
1498 | НлЭС | Лодейнопольский | [24 empty] | Ленинградская обл, тер Волховский, деревня Папоротно, д 2 |  | Приборы с поддержкой протокола СПОДЭС - Нартис-И100 (СПОДЭС) | 021230125315 |  | 2024-03-07 |  |  |  | 1 | 1 | [6 empty] | 17 | Высокий уровень доступа (HLS) | 0000000100000001 | 10.220.250.204:4001 |  |  |  | Двухзонный тариф | ~522ФЗ/~Существующие ТУ/~23-36548/~НлЭС/~Лодейнопольский РЭС/Ленинградская обл, тер Волховский, деревня Папоротно, д 2 | обл Ленинградская, р-н Волховский, д Папоротно, дом 2 №012\00250162
1499 | СЭС | Всеволожский | [24 empty] | Ленинградская обл, тер Всеволожский, деревня Плинтовка, ул Лесная, д 43 |  | Приборы с поддержкой протокола СПОДЭС - Нартис-И100 (СПОДЭС) | 021230183144 |  | 2024-03-08 |  |  |  | 1 | 1 | [6 empty] | 17 | Высокий уровень доступа (HLS) | 0000000100000001 | 10.222.12.145:4001 |  |  |  | Двухзонный тариф | ~522ФЗ/~Существующие ТУ/~23-36548/~СЭС/~Всеволожский РЭС/Ленинградская обл, тер Всеволожский, деревня Плинтовка, ул Лесная, д 43 | обл Ленинградская, р-н Всеволожский, д Плинтовка, улица Лесная д.43 №005\54070104
1500 | ЮЭС | Петродворцовый | [24 empty] | Ленинградская обл, тер Ломоносовский, тер. СНТ Трансмаш, д 13 |  | Приборы с поддержкой протокола СПОДЭС - Нартис-И100 (СПОДЭС) | 021230183145 |  | 2024-03-09 |  |  |  | 1 | 1 | [6 empty] | 17 | Высокий уровень доступа (HLS) | 0000000100000001 | 10.222.0.218:4001 |  |  |  | Двухзонный тариф | ~522ФЗ/~Существующие ТУ/~23-36548/~ЮЭС/~Петродворцовый РЭС/Ленинградская обл, тер Ломоносовский, тер. СНТ Трансмаш, д 13 | СНТ ТРАНСМАШ, ул. УЛИЦЫ НЕТ, уч. 13, 47:14:0637009:12 №002\01396749
1501 | ЮЭС | Петродворцовый | [24 empty] | Ленинградская обл, тер Ломоносовский, тер. СНТ Трансмаш, д 68 |  | Приборы с поддержкой протокола СПОДЭС - Нартис-И100 (СПОДЭС) | 021230183153 |  | 2024-03-08 |  |  |  | 1 | 1 | [6 empty] | 17 | Высокий уровень доступа (HLS) | 0000000100000001 | 10.222.3.86:4001 |  |  |  | Двухзонный тариф | ~522ФЗ/~Существующие ТУ/~23-36548/~ЮЭС/~Петродворцовый РЭС/Ленинградская обл, тер Ломоносовский, тер. СНТ Трансмаш, д 68 | СНТ ТРАНСМАШ, ул. УЛИЦЫ НЕТ, уч. 68, 47:14:0637010:39 №002\01394924
1502 | ЮЭС | Петродворцовый | [24 empty] | Ленинградская обл, тер Ломоносовский, тер. СНТ Рассвет, уч 149 |  | Приборы с поддержкой протокола СПОДЭС - Нартис-И100 (СПОДЭС) | 021230183154 |  | 2024-03-06 |  |  |  | 1 | 1 | [6 empty] | 17 | Высокий уровень доступа (HLS) | 0000000100000001 | 10.222.1.72:4001 |  |  |  | Двухзонный тариф | ~522ФЗ/~Существующие ТУ/~23-36548/~ЮЭС/~Петродворцовый РЭС/Ленинградская обл, тер Ломоносовский, тер. СНТ Рассвет, уч 149 | Ленинградская область, р-н Ломоносовский, гп Большая Ижора, СНТ Рассвет, участок №149 №003\01480039
1503 | ЮЭС | Петродворцовый | [24 empty] | Ленинградская обл, тер Ломоносовский, тер. СНТ Трансмаш, д 192 |  | Приборы с поддержкой протокола СПОДЭС - Нартис-И100 (СПОДЭС) | 021230183155 |  | 2024-03-08 |  |  |  | 1 | 1 | [6 empty] | 17 | Высокий уровень доступа (HLS) | 0000000100000001 | 10.220.172.244:4001 |  |  |  | Двухзонный тариф | ~522ФЗ/~Существующие ТУ/~23-36548/~ЮЭС/~Петродворцовый РЭС/Ленинградская обл, тер Ломоносовский, тер. СНТ Трансмаш, д 192 | СНТ ТРАНСМАШ, ул. УЛИЦЫ НЕТ, уч. 192, 47:14:0637010:76 №002\01395848
1504 | ЮЭС | Петродворцовый | [24 empty] | Ленинградская обл, тер Ломоносовский, тер. СНТ Рассвет, уч 206 |  | Приборы с поддержкой протокола СПОДЭС - Нартис-И100 (СПОДЭС) | 021230184234 |  | 2024-03-06 |  |  |  | 1 | 1 | [6 empty] | 17 | Высокий уровень доступа (HLS) | 0000000100000001 | 10.222.1.59:4001 |  |  |  | Двухзонный тариф | ~522ФЗ/~Существующие ТУ/~23-36548/~ЮЭС/~Петродворцовый РЭС/Ленинградская обл, тер Ломоносовский, тер. СНТ Рассвет, уч 206 | Ленинградская область, р-н Ломоносовский, гп Большая Ижора, СНТ Рассвет, участок №206 №003\01480024
1505 | ЮЭС | Петродворцовый | [24 empty] | Ленинградская обл, тер Ломоносовский, тер. СНТ Трансмаш, д 38 |  | Приборы с поддержкой протокола СПОДЭС - Нартис-И100 (СПОДЭС) | 021230184238 |  | 2024-03-10 |  |  |  | 1 | 1 | [6 empty] | 17 | Высокий уровень доступа (HLS) | 0000000100000001 | 10.222.0.216:4001 |  |  |  | Двухзонный тариф | ~522ФЗ/~Существующие ТУ/~23-36548/~ЮЭС/~Петродворцовый РЭС/Ленинградская обл, тер Ломоносовский, тер. СНТ Трансмаш, д 38 | СНТ ТРАНСМАШ, ул. УЛИЦЫ НЕТ, 38 участок №002\01300141
1506 | ЮЭС | Петродворцовый | [24 empty] | Ленинградская обл, тер Ломоносовский, тер. СНТ Рассвет, уч 100 |  | Приборы с поддержкой протокола СПОДЭС - Нартис-И100 (СПОДЭС) | 021230184260 |  | 2024-03-06 |  |  |  | 1 | 1 | [6 empty] | 17 | Высокий уровень доступа (HLS) | 0000000100000001 | 10.222.1.78:4001 |  |  |  | Двухзонный тариф | ~522ФЗ/~Существующие ТУ/~23-36548/~ЮЭС/~Петродворцовый РЭС/Ленинградская обл, тер Ломоносовский, тер. СНТ Рассвет, уч 100 | Ленинградская область, р-н Ломоносовский, гп Большая Ижора, СНТ Рассвет, участок №100 №003\01480035
1507 | ЮЭС | Петродворцовый | [24 empty] | Ленинградская обл, тер Ломоносовский, тер. СНТ Рассвет, уч 99 |  | Приборы с поддержкой протокола СПОДЭС - Нартис-И100 (СПОДЭС) | 021230184298 |  | 2024-03-06 |  |  |  | 1 | 1 | [6 empty] | 17 | Высокий уровень доступа (HLS) | 0000000100000001 | 10.222.1.77:4001 |  |  |  | Двухзонный тариф | ~522ФЗ/~Существующие ТУ/~23-36548/~ЮЭС/~Петродворцовый РЭС/Ленинградская обл, тер Ломоносовский, тер. СНТ Рассвет, уч 99 | Ленинградская область, р-н Ломоносовский, гп Большая Ижора, СНТ Рассвет, участок №99 №003\01480034
1508 | ЮЭС | Петродворцовый | [24 empty] | Ленинградская обл, тер Ломоносовский, тер. СНТ Рассвет, уч 125 |  | Приборы с поддержкой протокола СПОДЭС - Нартис-И100 (СПОДЭС) | 021230184304 |  | 2024-03-06 |  |  |  | 1 | 1 | [6 empty] | 17 | Высокий уровень доступа (HLS) | 0000000100000001 | 10.222.1.74:4001 |  |  |  | Двухзонный тариф | ~522ФЗ/~Существующие ТУ/~23-36548/~ЮЭС/~Петродворцовый РЭС/Ленинградская обл, тер Ломоносовский, тер. СНТ Рассвет, уч 125 | Ленинградская область, р-н Ломоносовский, гп Большая Ижора, СНТ Рассвет, участок №125 №003\01480036
1509 | ЮЭС | Петродворцовый | [24 empty] | Ленинградская обл, тер Ломоносовский, тер. СНТ Трансмаш, д 188 |  | Приборы с поддержкой протокола СПОДЭС - Нартис-И100 (СПОДЭС) | 021230184305 |  | 2024-03-06 |  |  |  | 1 | 1 | [6 empty] | 17 | Высокий уровень доступа (HLS) | 0000000100000001 | 10.220.172.243:4001 |  |  |  | Двухзонный тариф | ~522ФЗ/~Существующие ТУ/~23-36548/~ЮЭС/~Петродворцовый РЭС/Ленинградская обл, тер Ломоносовский, тер. СНТ Трансмаш, д 188 | СНТ ТРАНСМАШ, ул. УЛИЦЫ НЕТ, уч. 188, 47:14:0637010:19 №002\01395845
1510 | ЮЭС | Петродворцовый | [24 empty] | Ленинградская обл, тер Ломоносовский, тер. СНТ Рассвет, уч 214 |  | Приборы с поддержкой протокола СПОДЭС - Нартис-И100 (СПОДЭС) | 021230185488 |  | 2024-03-06 |  |  |  | 1 | 1 | [6 empty] | 17 | Высокий уровень доступа (HLS) | 0000000100000001 | 10.222.1.70:4001 |  |  |  | Двухзонный тариф | ~522ФЗ/~Существующие ТУ/~23-36548/~ЮЭС/~Петродворцовый РЭС/Ленинградская обл, тер Ломоносовский, тер. СНТ Рассвет, уч 214 | Ленинградская область, р-н Ломоносовский, пос.Большая Ижора, СНТ Рассвет, уч.214 №003\01470352
1511 | ЮЭС | Петродворцовый | [24 empty] | Ленинградская обл, тер Ломоносовский, тер. СНТ Рассвет, уч 101 |  | Приборы с поддержкой протокола СПОДЭС - Нартис-И100 (СПОДЭС) | 021230185495 |  | 2024-03-06 |  |  |  | 1 | 1 | [6 empty] | 17 | Высокий уровень доступа (HLS) | 0000000100000001 | 10.222.1.76:4001 |  |  |  | Двухзонный тариф | ~522ФЗ/~Существующие ТУ/~23-36548/~ЮЭС/~Петродворцовый РЭС/Ленинградская обл, тер Ломоносовский, тер. СНТ Рассвет, уч 101 | Ленинградская область, р-н Ломоносовский, гп Большая Ижора,СНТ Рассвет, участок № 101, кадастровый номер 47:14:0000000:39444 №003\01469344
1512 | ЮЭС | Петродворцовый | [24 empty] | Ленинградская обл, тер Ломоносовский, тер. СНТ Рассвет, уч 68 |  | Приборы с поддержкой протокола СПОДЭС - Нартис-И100 (СПОДЭС) | 021230185497 |  | 2024-03-06 |  |  |  | 1 | 1 | [6 empty] | 17 | Высокий уровень доступа (HLS) | 0000000100000001 | 10.222.1.75:4001 |  |  |  | Двухзонный тариф | ~522ФЗ/~Существующие ТУ/~23-36548/~ЮЭС/~Петродворцовый РЭС/Ленинградская обл, тер Ломоносовский, тер. СНТ Рассвет, уч 68 | Ленинградская область, р-н Ломоносовский, гп Большая Ижора, СНТ Рассвет, участок №68 №003\01470223
1513 | ЮЭС | Петродворцовый | [24 empty] | Ленинградская обл, тер Ломоносовский, тер. СНТ Рассвет, уч 148 |  | Приборы с поддержкой протокола СПОДЭС - Нартис-И100 (СПОДЭС) | 021230185503 |  | 2024-03-06 |  |  |  | 1 | 1 | [6 empty] | 17 | Высокий уровень доступа (HLS) | 0000000100000001 | 10.222.1.73:4001 |  |  |  | Двухзонный тариф | ~522ФЗ/~Существующие ТУ/~23-36548/~ЮЭС/~Петродворцовый РЭС/Ленинградская обл, тер Ломоносовский, тер. СНТ Рассвет, уч 148 | Ленинградская область, р-н Ломоносовский, гп Большая Ижора, СНТ Рассвет, участок №148 №003\01471321
1514 | ЮЭС | Красносельский | [24 empty] | Ленинградская обл, тер Ломоносовский, деревня Кипень, тер. СНТ Колос, д 581 |  | Приборы с поддержкой протокола СПОДЭС - Нартис-И100 (СПОДЭС) | 021230185521 |  | 2024-03-06 |  |  |  | 1 | 1 | [6 empty] | 17 | Высокий уровень доступа (HLS) | 0000000100000001 | 10.222.1.71:4001 |  |  |  | Двухзонный тариф | ~522ФЗ/~Существующие ТУ/~23-36548/~ЮЭС/~Красносельский РЭС/Ленинградская обл, тер Ломоносовский, деревня Кипень, тер. СНТ Колос, д 581 | Ленинградская область, р-н Ломоносовский, СНТ Колос уч.581 №002\01310051
1515 | ЮЭС | Петродворцовый | [24 empty] | Ленинградская обл, тер Ломоносовский, тер. СНТ Рассвет, уч 102 |  | Приборы с поддержкой протокола СПОДЭС - Нартис-И100 (СПОДЭС) | 021230185523 |  | 2024-03-06 |  |  |  | 1 | 1 | [6 empty] | 17 | Высокий уровень доступа (HLS) | 0000000100000001 | 10.222.1.79:4001 |  |  |  | Двухзонный тариф | ~522ФЗ/~Существующие ТУ/~23-36548/~ЮЭС/~Петродворцовый РЭС/Ленинградская обл, тер Ломоносовский, тер. СНТ Рассвет, уч 102 | Ленинградская область, р-н Ломоносовский, гп Большая Ижора, СНТ Рассвет, участок №102 №003\01469319
1516 | ЮЭС | Петродворцовый | [24 empty] | Ленинградская обл, тер Ломоносовский, тер. СНТ Трансмаш, д 157 |  | Приборы с поддержкой протокола СПОДЭС - Нартис-И100 (СПОДЭС) | 021230185724 |  | 2024-03-10 |  |  |  | 1 | 1 | [6 empty] | 17 | Высокий уровень доступа (HLS) | 0000000100000001 | 10.222.3.88:4001 |  |  |  | Двухзонный тариф | ~522ФЗ/~Существующие ТУ/~23-36548/~ЮЭС/~Петродворцовый РЭС/Ленинградская обл, тер Ломоносовский, тер. СНТ Трансмаш, д 157 | СНТ ТРАНСМАШ, ул. УЛИЦЫ НЕТ, уч. 157, 47:14:0637010:51 №002\01394989
1517 | ЮЭС | Петродворцовый | [24 empty] | Ленинградская обл, тер Ломоносовский, тер. СНТ Трансмаш, д 252 |  | Приборы с поддержкой протокола СПОДЭС - Нартис-И100 (СПОДЭС) | 021230185726 |  | 2024-03-09 |  |  |  | 1 | 1 | [6 empty] | 17 | Высокий уровень доступа (HLS) | 0000000100000001 | 10.222.0.219:4001 |  |  |  | Двухзонный тариф | ~522ФЗ/~Существующие ТУ/~23-36548/~ЮЭС/~Петродворцовый РЭС/Ленинградская обл, тер Ломоносовский, тер. СНТ Трансмаш, д 252 | СНТ ТРАНСМАШ, ул. УЛИЦЫ НЕТ, уч. 252, 47:14:0637010:98 №002\01395889
1518 | ЮЭС | Петродворцовый | [24 empty] | Ленинградская обл, тер Ломоносовский, тер. СНТ Трансмаш, ул 1-я Парадная, д 42 |  | Приборы с поддержкой протокола СПОДЭС - Нартис-И100 (СПОДЭС) | 021230185734 |  | 2024-03-10 |  |  |  | 1 | 1 | [6 empty] | 17 | Высокий уровень доступа (HLS) | 0000000100000001 | 10.222.3.90:4001 |  |  |  | Двухзонный тариф | ~522ФЗ/~Существующие ТУ/~23-36548/~ЮЭС/~Петродворцовый РЭС/Ленинградская обл, тер Ломоносовский, тер. СНТ Трансмаш, ул 1-я Парадная, д 42 | СНТ ТРАНСМАШ, ул. 1-Я ПАРАДНАЯ, кв-л 9, уч. 42 №002\01396844
1519 | ЮЭС | Петродворцовый | [24 empty] | Ленинградская обл, тер Ломоносовский, тер. СНТ Трансмаш, д 19 |  | Приборы с поддержкой протокола СПОДЭС - Нартис-И100 (СПОДЭС) | 021230185738 |  | 2024-03-10 |  |  |  | 1 | 1 | [6 empty] | 17 | Высокий уровень доступа (HLS) | 0000000100000001 | 10.222.3.89:4001 |  |  |  | Двухзонный тариф | ~522ФЗ/~Существующие ТУ/~23-36548/~ЮЭС/~Петродворцовый РЭС/Ленинградская обл, тер Ломоносовский, тер. СНТ Трансмаш, д 19 | СНТ ТРАНСМАШ, ул. УЛИЦЫ НЕТ, 19 №002\00397296
1520 | ЮЭС | Петродворцовый | [24 empty] | Ленинградская обл, тер Ломоносовский, тер. СНТ Трансмаш, д 70 |  | Приборы с поддержкой протокола СПОДЭС - Нартис-И100 (СПОДЭС) | 021230185771 |  | 2024-03-08 |  |  |  | 1 | 1 | [6 empty] | 17 | Высокий уровень доступа (HLS) | 0000000100000001 | 10.222.3.87:4001 |  |  |  | Двухзонный тариф | ~522ФЗ/~Существующие ТУ/~23-36548/~ЮЭС/~Петродворцовый РЭС/Ленинградская обл, тер Ломоносовский, тер. СНТ Трансмаш, д 70 | СНТ ТРАНСМАШ, ул. УЛИЦЫ НЕТ, уч. 70, 47:14:0637011:17 №002\01394925
1521 | ЮЭС | Петродворцовый | [24 empty] | Ленинградская обл, тер Ломоносовский, тер. СНТ Рассвет, уч 208 |  | Приборы с поддержкой протокола СПОДЭС - Нартис-И100 (СПОДЭС) | 021230185905 |  | 2024-03-06 |  |  |  | 1 | 1 | [6 empty] | 17 | Высокий уровень доступа (HLS) | 0000000100000001 | 10.222.1.57:4001 |  |  |  | Двухзонный тариф | ~522ФЗ/~Существующие ТУ/~23-36548/~ЮЭС/~Петродворцовый РЭС/Ленинградская обл, тер Ломоносовский, тер. СНТ Рассвет, уч 208 | Ленинградская область, р-н Ломоносовский, гп Большая Ижора, СНТ Рассвет, участок №208 №003\01480044
1522 | ЮЭС | Петродворцовый | [24 empty] | Ленинградская обл, тер Ломоносовский, тер. СНТ Трансмаш, д 144 |  | Приборы с поддержкой протокола СПОДЭС - Нартис-И100 (СПОДЭС) | 021230185909 |  | 2024-03-10 |  |  |  | 1 | 1 | [6 empty] | 17 | Высокий уровень доступа (HLS) | 0000000100000001 | 10.222.0.217:4001 |  |  |  | Двухзонный тариф | ~522ФЗ/~Существующие ТУ/~23-36548/~ЮЭС/~Петродворцовый РЭС/Ленинградская обл, тер Ломоносовский, тер. СНТ Трансмаш, д 144 | СНТ ТРАНСМАШ, ул. УЛИЦЫ НЕТ, уч. 144, 47:14:0637010:45 №002\01396691
1523 | ЮЭС | Петродворцовый | [24 empty] | Ленинградская обл, тер Ломоносовский, тер. СНТ Трансмаш, д 156 |  | Приборы с поддержкой протокола СПОДЭС - Нартис-И100 (СПОДЭС) | 021230185917 |  | 2024-03-10 |  |  |  | 1 | 1 | [6 empty] | 17 | Высокий уровень доступа (HLS) | 0000000100000001 | 10.222.0.220:4001 |  |  |  | Двухзонный тариф | ~522ФЗ/~Существующие ТУ/~23-36548/~ЮЭС/~Петродворцовый РЭС/Ленинградская обл, тер Ломоносовский, тер. СНТ Трансмаш, д 156 | СНТ ТРАНСМАШ, ул. УЛИЦЫ НЕТ, участок 156 47:14:0637010:50 №002\01396704
1524 | ЮЭС | Петродворцовый | [24 empty] | Ленинградская обл, тер Ломоносовский, тер. СНТ Рассвет, уч 209 |  | Приборы с поддержкой протокола СПОДЭС - Нартис-И100 (СПОДЭС) | 021230185918 |  | 2024-03-06 |  |  |  | 1 | 1 | [6 empty] | 17 | Высокий уровень доступа (HLS) | 0000000100000001 | 10.222.1.56:4001 |  |  |  | Двухзонный тариф | ~522ФЗ/~Существующие ТУ/~23-36548/~ЮЭС/~Петродворцовый РЭС/Ленинградская обл, тер Ломоносовский, тер. СНТ Рассвет, уч 209 | Ленинградская область, р-н Ломоносовский, гп Большая Ижора, СНТ Рассвет, участок № 209, кадастровый номер 47:14:1502003:110 №003\01480045
1525 | ЮЭС | Петродворцовый | [24 empty] | Ленинградская обл, тер Ломоносовский, тер. СНТ Рассвет, уч 204 |  | Приборы с поддержкой протокола СПОДЭС - Нартис-И100 (СПОДЭС) | 021230185926 |  | 2024-03-06 |  |  |  | 1 | 1 | [6 empty] | 17 | Высокий уровень доступа (HLS) | 0000000100000001 | 10.222.1.58:4001 |  |  |  | Двухзонный тариф | ~522ФЗ/~Существующие ТУ/~23-36548/~ЮЭС/~Петродворцовый РЭС/Ленинградская обл, тер Ломоносовский, тер. СНТ Рассвет, уч 204 | Ленинградская область, р-н Ломоносовский, гп Большая Ижора, СНТ Рассвет, участок №204 №003\01470238
1526 | ЮЭС | Петродворцовый | [24 empty] | Ленинградская обл, тер Ломоносовский, тер. СНТ Рассвет, уч 213 |  | Приборы с поддержкой протокола СПОДЭС - Нартис-И100 (СПОДЭС) | 021230185930 |  | 2024-03-06 |  |  |  | 1 | 1 | [6 empty] | 17 | Высокий уровень доступа (HLS) | 0000000100000001 | 10.222.1.55:4001 |  |  |  | Двухзонный тариф | ~522ФЗ/~Существующие ТУ/~23-36548/~ЮЭС/~Петродворцовый РЭС/Ленинградская обл, тер Ломоносовский, тер. СНТ Рассвет, уч 213 | Ленинградская область, р-н Ломоносовский, гп Большая Ижора, СНТ Рассвет, участок № 213, кадастровый номер 47:14:1502003:166 №003\01470231
1527 | ЮЭС | Петродворцовый | [24 empty] | Ленинградская обл, тер Ломоносовский, тер. СНТ Трансмаш, ул Отрадная, д 140 |  | Приборы с поддержкой протокола СПОДЭС - Нартис-И100 (СПОДЭС) | 021230186166 |  | 2024-03-10 |  |  |  | 1 | 1 | [6 empty] | 17 | Высокий уровень доступа (HLS) | 0000000100000001 | 10.222.0.224:4001 |  |  |  | Двухзонный тариф | ~522ФЗ/~Существующие ТУ/~23-36548/~ЮЭС/~Петродворцовый РЭС/Ленинградская обл, тер Ломоносовский, тер. СНТ Трансмаш, ул Отрадная, д 140 | СНТ ТРАНСМАШ, ул. ОТРАДНАЯ, уч. 140, 47:14:0637010:25 №002\01394977
1528 | СЭС | Всеволожский | [24 empty] | Ленинградская обл, тер Всеволожский, деревня Каменка, д 13 |  | Приборы с поддержкой протокола СПОДЭС - Нартис-И100 (СПОДЭС) | 021230186180 |  | 2024-03-08 |  |  |  | 1 | 1 | [6 empty] | 17 | Высокий уровень доступа (HLS) | 0000000100000001 | 10.222.12.165:4001 |  |  |  | Двухзонный тариф | ~522ФЗ/~Существующие ТУ/~23-36548/~СЭС/~Всеволожский РЭС/Ленинградская обл, тер Всеволожский, деревня Каменка, д 13 | обл Ленинградская, р-н Всеволожский, д Каменка, дом 13 №005\56130056
1529 | ЮЭС | Петродворцовый | [24 empty] | Ленинградская обл, тер Ломоносовский, тер. СНТ Трансмаш, ул Счастливая, д 190 |  | Приборы с поддержкой протокола СПОДЭС - Нартис-И100 (СПОДЭС) | 021230186203 |  | 2024-03-06 |  |  |  | 1 | 1 | [6 empty] | 17 | Высокий уровень доступа (HLS) | 0000000100000001 | 10.222.0.225:4001 |  |  |  | Двухзонный тариф | ~522ФЗ/~Существующие ТУ/~23-36548/~ЮЭС/~Петродворцовый РЭС/Ленинградская обл, тер Ломоносовский, тер. СНТ Трансмаш, ул Счастливая, д 190 | СНТ ТРАНСМАШ, ул. СЧАСТЛИВАЯ, уч. 190, 47:14:0637010:24 №002\01396666
1530 | СЭС | Всеволожский | [24 empty] | Ленинградская обл, тер Всеволожский, деревня Каменка, д 34а |  | Приборы с поддержкой протокола СПОДЭС - Нартис-И100 (СПОДЭС) | 021230186206 |  | 2024-03-08 |  |  |  | 1 | 1 | [6 empty] | 17 | Высокий уровень доступа (HLS) | 0000000100000001 | 10.222.12.144:4001 |  |  |  | Двухзонный тариф | ~522ФЗ/~Существующие ТУ/~23-36548/~СЭС/~Всеволожский РЭС/Ленинградская обл, тер Всеволожский, деревня Каменка, д 34а | обл Ленинградская, р-н Всеволожский, д Каменка, дом 34А №005\56130102
1531 | ЮЭС | Петродворцовый | [24 empty] | Ленинградская обл, тер Ломоносовский, тер. СНТ Рассвет |  | Приборы с поддержкой протокола СПОДЭС - Нартис-И100 (СПОДЭС) | 021230186300 |  | 2024-02-29 |  |  |  | 1 | 1 | [6 empty] | 17 | Высокий уровень доступа (HLS) | 0000000100000001 | 10.220.172.160:4001 |  |  |  | Двухзонный тариф | ~522ФЗ/~Существующие ТУ/~23-36548/~ЮЭС/~Петродворцовый РЭС/Ленинградская обл, тер Ломоносовский, тер. СНТ Рассвет | Ленинградская область, Ломоносовский р-н, Большеижорское городское поселение, Территория садоводства "Рассвет", УО №23-017062
1532 | СЭС | Всеволожский | [24 empty] | Ленинградская обл, тер Всеволожский, деревня Каменка, д 35 |  | Приборы с поддержкой протокола СПОДЭС - Нартис-И100 (СПОДЭС) | 021230186330 |  | 2024-03-08 |  |  |  | 1 | 1 | [6 empty] | 17 | Высокий уровень доступа (HLS) | 0000000100000001 | 10.222.12.164:4001 |  |  |  | Двухзонный тариф | ~522ФЗ/~Существующие ТУ/~23-36548/~СЭС/~Всеволожский РЭС/Ленинградская обл, тер Всеволожский, деревня Каменка, д 35 | обл Ленинградская, р-н Всеволожский, д Каменка, дом 35 №005\56130041
1533 | СЭС | Всеволожский | [24 empty] | Ленинградская обл, тер Всеволожский, п. жд ст. Корнево, ул Дачная, д 22 |  | Приборы с поддержкой протокола СПОДЭС - Нартис-И100 (СПОДЭС) | 021230186399 |  | 2024-03-08 |  |  |  | 1 | 1 | [6 empty] | 17 | Высокий уровень доступа (HLS) | 0000000100000001 | 10.222.12.163:4001 |  |  |  | Двухзонный тариф | ~522ФЗ/~Существующие ТУ/~23-36548/~СЭС/~Всеволожский РЭС/Ленинградская обл, тер Всеволожский, п. жд ст. Корнево, ул Дачная, д 22 | Ленинградская Область Всеволожский район ст.Корнево ул.Дачная дом 22, №005\54090179
1534 | ЮЭС | Петродворцовый | [24 empty] | Ленинградская обл, тер Ломоносовский, тер. СНТ Рассвет, уч 95 |  | Приборы с поддержкой протокола СПОДЭС - Нартис-И100 (СПОДЭС) | 021230186616 |  | 2024-02-29 |  |  |  | 1 | 1 | [6 empty] | 17 | Высокий уровень доступа (HLS) | 0000000100000001 | 10.220.172.161:4001 |  |  |  | Двухзонный тариф | ~522ФЗ/~Существующие ТУ/~23-36548/~ЮЭС/~Петродворцовый РЭС/Ленинградская обл, тер Ломоносовский, тер. СНТ Рассвет, уч 95 | Ленинградская область, Ломоносовский р-н, Большеижорское городское поселение, Территория садоводства "Рассвет", участок № 95, к.н. участка 47:14:1502003:220 №23-017062
1535 | ЮЭС | Петродворцовый | [24 empty] | Ленинградская обл, тер Ломоносовский, тер. СНТ Трансмаш, д 196 |  | Приборы с поддержкой протокола СПОДЭС - Нартис-И100 (СПОДЭС) | 021230186625 |  | 2024-03-06 |  |  |  | 1 | 1 | [6 empty] | 17 | Высокий уровень доступа (HLS) | 0000000100000001 | 10.222.0.221:4001 |  |  |  | Двухзонный тариф | ~522ФЗ/~Существующие ТУ/~23-36548/~ЮЭС/~Петродворцовый РЭС/Ленинградская обл, тер Ломоносовский, тер. СНТ Трансмаш, д 196 | СНТ ТРАНСМАШ, ул. УЛИЦЫ НЕТ, уч. 196, 47:14:0637010:79 №002\01395851
1536 | КнЭС | Кингисеппский | [24 empty] | Ленинградская обл, тер Волосовский, деревня Сырковицы |  | Приборы с поддержкой протокола СПОДЭС - Нартис-И100 (СПОДЭС) | 021232021238 |  | 2024-03-06 |  |  |  | 1 | 1 | [6 empty] | 17 | Высокий уровень доступа (HLS) | 0000000100000001 | 10.220.153.29:4001 |  |  |  | Двухзонный тариф | ~522ФЗ/~Существующие ТУ/~23-36548/~КнЭС/~Кингисеппский РЭС/Ленинградская обл, тер Волосовский, деревня Сырковицы | Ленинградская область, Волосовский район, д. Сырковицы №47270000271532
1537 | ГтЭС | Гатчинский | ПС 35 кВ Бегуницы (ПС Бгн) | [23 empty] | Ленинградская обл, тер Волосовский, деревня Буяницы |  | Приборы с поддержкой протокола СПОДЭС - Нартис-И100 (СПОДЭС) | 021232021809 |  | 2024-03-05 |  |  |  | 1 | 1 | [6 empty] | 17 | Высокий уровень доступа (HLS) | 0000000100000001 | 10.220.206.81:4001 |  |  |  | Двухзонный тариф | ~522ФЗ/~Существующие ТУ/~23-36548/~ГтЭС/~Гатчинский РЭС/Ленинградская обл, тер Волосовский, деревня Буяницы | обл Ленинградская, р-н Волосовский, д Буяницы, ТП-1045 (д.№6) №47270000271536
1538 | КнЭС | Кингисеппский | [24 empty] | Ленинградская обл, тер Сланцевский, деревня Демешкин Перевоз |  | Приборы с поддержкой протокола СПОДЭС - Нартис-И100 (СПОДЭС) | 021232021970 |  | 2024-03-07 |  |  |  | 1 | 1 | [6 empty] | 17 | Высокий уровень доступа (HLS) | 0000000100000001 | 10.220.155.38:4001 |  |  |  | Двухзонный тариф | ~522ФЗ/~Существующие ТУ/~23-36548/~КнЭС/~Кингисеппский РЭС/Ленинградская обл, тер Сланцевский, деревня Демешкин Перевоз | обл Ленинградская, р-н Сланцевский, д Демешкин Перевоз, №47270000271018
1539 | ВЭС | Выборгский | [24 empty] | Ленинградская обл, тер Выборгский, поселок Зеленый Холм, ул Зелёная |  | Приборы с поддержкой протокола СПОДЭС - Нартис-И100 (СПОДЭС) | 021232021979 |  | 2024-03-05 |  |  |  | 1 | 1 | [6 empty] | 17 | Высокий уровень доступа (HLS) | 0000000100000001 | 10.220.233.44:4001 |  |  |  | Двухзонный тариф | ~522ФЗ/~Существующие ТУ/~23-36548/~ВЭС/~Выборгский РЭС/Ленинградская обл, тер Выборгский, поселок Зеленый Холм, ул Зелёная | обл Ленинградская, р-н Выборгский, п Зеленый Холм, ул Зелёная, №47190000190167
1540 | КнЭС | Кингисеппский | [24 empty] | Ленинградская обл, тер Кингисеппский, деревня Кошкино, д 1, кв 9 |  | Приборы с поддержкой протокола СПОДЭС - Нартис-И100 (СПОДЭС) | 021232022427 |  | 2024-03-06 |  |  |  | 1 | 1 | [6 empty] | 17 | Высокий уровень доступа (HLS) | 0000000100000001 | 10.220.154.151:4001 |  |  |  | Двухзонный тариф | ~522ФЗ/~Существующие ТУ/~23-36548/~КнЭС/~Кингисеппский РЭС/Ленинградская обл, тер Кингисеппский, деревня Кошкино, д 1, кв 9 | обл Ленинградская, р-н Кингисеппский, д Кошкино, дом 1, кв 9 №47270000270169
1541 | ВЭС | Выборгский | [24 empty] | Ленинградская обл, тер Выборгский, поселок Заполье, Выборгское шоссе |  | Приборы с поддержкой протокола СПОДЭС - Нартис-И100 (СПОДЭС) | 021232022434 |  | 2024-03-05 |  |  |  | 1 | 1 | [6 empty] | 17 | Высокий уровень доступа (HLS) | 0000000100000001 | 10.220.224.178:4001 |  |  |  | Двухзонный тариф | ~522ФЗ/~Существующие ТУ/~23-36548/~ВЭС/~Выборгский РЭС/Ленинградская обл, тер Выборгский, поселок Заполье, Выборгское шоссе | обл Ленинградская, р-н Выборгский, п Заполье, ш Выборгское, №47190000190167
1542 | КнЭС | Кингисеппский | [24 empty] | Ленинградская обл, тер Волосовский, деревня Корчаны |  | Приборы с поддержкой протокола СПОДЭС - Нартис-И100 (СПОДЭС) | 021232023206 |  | 2024-03-06 |  |  |  | 1 | 1 | [6 empty] | 17 | Высокий уровень доступа (HLS) | 0000000100000001 | 10.220.155.26:4001 |  |  |  | Двухзонный тариф | ~522ФЗ/~Существующие ТУ/~23-36548/~КнЭС/~Кингисеппский РЭС/Ленинградская обл, тер Волосовский, деревня Корчаны | обл Ленинградская, р-н Волосовский, д Корчаны, ТП-10127 №47270000271536
1543 | ГтЭС | Гатчинский | ПС 35 кВ Бегуницы (ПС Бгн) | [23 empty] | Ленинградская обл, тер Волосовский, деревня Смёдово |  | Приборы с поддержкой протокола СПОДЭС - Нартис-И100 (СПОДЭС) | 021232023299 |  | 2024-03-05 |  |  |  | 1 | 1 | [6 empty] | 17 | Высокий уровень доступа (HLS) | 0000000100000001 | 10.220.201.223:4001 |  |  |  | Двухзонный тариф | ~522ФЗ/~Существующие ТУ/~23-36548/~ГтЭС/~Гатчинский РЭС/Ленинградская обл, тер Волосовский, деревня Смёдово | обл Ленинградская, р-н Волосовский, д Смёдово, ТП-1052 №47270000271536
1544 | КнЭС | Кингисеппский | [24 empty] | Ленинградская обл, тер Кингисеппский, деревня Большое Стремление |  | Приборы с поддержкой протокола СПОДЭС - Нартис-И100 (СПОДЭС) | 021232023380 |  | 2024-03-06 |  |  |  | 1 | 1 | [6 empty] | 17 | Высокий уровень доступа (HLS) | 0000000100000001 | 10.220.154.41:4001 |  |  |  | Двухзонный тариф | ~522ФЗ/~Существующие ТУ/~23-36548/~КнЭС/~Кингисеппский РЭС/Ленинградская обл, тер Кингисеппский, деревня Большое Стремление | Ленинградская область, Кингисеппский район, Нежновская волость, деревня Большое Стремление, д. б/н №47270000270169
1545 | ВЭС | Выборгский | ПС 35 кВ Рябовская | [23 empty] | Ленинградская обл, тер Выборгский, поселок Заречье |  | Приборы с поддержкой протокола СПОДЭС - Нартис-И100 (СПОДЭС) | 021232023440 |  | 2024-03-06 |  |  |  | 1 | 1 | [6 empty] | 17 | Высокий уровень доступа (HLS) | 0000000100000001 | 10.220.229.216:4001 |  |  |  | Двухзонный тариф | ~522ФЗ/~Существующие ТУ/~23-36548/~ВЭС/~Выборгский РЭС/Ленинградская обл, тер Выборгский, поселок Заречье | обл Ленинградская, р-н Выборгский, п Заречье, №027\01380200
1546 | НлЭС | Волховский | [24 empty] | Ленинградская обл, тер Волховский, г Сясьстрой, ул Ленина, д 20в |  | Приборы с поддержкой протокола СПОДЭС - Нартис-И300 (СПОДЭС) | 023230025283 |  | 2024-03-10 |  |  |  | 1 | 1 | [6 empty] | 17 | Высокий уровень доступа (HLS) | 0000000100000001 | 10.220.193.255:4001 |  |  |  | Двухзонный тариф | ~522ФЗ/~Существующие ТУ/~23-36548/~НлЭС/~Волховский РЭС/Ленинградская обл, тер Волховский, г Сясьстрой, ул Ленина, д 20в | 187420, обл. Ленинградская, р-н. Волховский, г. Сясьстрой, ул. Ленина, д. 20в объект 2 №012\04525861
1547 | НлЭС | Волховский | [24 empty] | Ленинградская обл, тер Кировский, деревня Горная Шальдиха, ул Сиреневая, д 11а |  | Приборы с поддержкой протокола СПОДЭС - Нартис-И300 (СПОДЭС) | 023230030966 |  | 2024-03-07 |  |  |  | 1 | 1 | [6 empty] | 17 | Высокий уровень доступа (HLS) | 0000000100000001 | 10.220.250.95:4001 |  |  |  | Двухзонный тариф | ~522ФЗ/~Существующие ТУ/~23-36548/~НлЭС/~Волховский РЭС/Ленинградская обл, тер Кировский, деревня Горная Шальдиха, ул Сиреневая, д 11а | обл Ленинградская, р-н Кировский, д Горная Шальдиха, ул Сиреневая, дом 11А №004\00057151
1548 | НлЭС | Волховский | [24 empty] | Ленинградская обл, тер Кировский, деревня Сухое |  | Приборы с поддержкой протокола СПОДЭС - Нартис-И300 (СПОДЭС) | 023230032658 |  | 2024-03-06 |  |  |  | 1 | 1 | [6 empty] | 17 | Высокий уровень доступа (HLS) | 0000000100000001 | 10.220.247.165:4001 |  |  |  | Двухзонный тариф | ~522ФЗ/~Существующие ТУ/~23-36548/~НлЭС/~Волховский РЭС/Ленинградская обл, тер Кировский, деревня Сухое | обл. Ленинградская, р-н. Кировский, д. Сухое, ул. ЗАО ЛАДОГА, д. 47:16:0648002:670 №004\00042285
1549 | НлЭС | Лодейнопольский | [24 empty] | Ленинградская обл, тер Подпорожский, деревня Хевроньино, ул Якорная, д 16 |  | Приборы с поддержкой протокола СПОДЭС - Нартис-И300 (СПОДЭС) | 023230032874 |  | 2024-03-09 |  |  |  | 1 | 1 | [6 empty] | 17 | Высокий уровень доступа (HLS) | 0000000100000001 | 10.220.251.66:4001 |  |  |  | Двухзонный тариф | ~522ФЗ/~Существующие ТУ/~23-36548/~НлЭС/~Лодейнопольский РЭС/Ленинградская обл, тер Подпорожский, деревня Хевроньино, ул Якорная, д 16 | обл Ленинградская, р-н Подпорожский, д Хевроньино, ул Якорная, дом 16 (60.945693, 34.280421 дома) оп.3 ВЛ-0,4кВ ТП 4-23 ф.327-04 ф."ул.Якорная Л-2"; ВЛ 10кВ ф. 327-04; ПС 110кВ Ольховец (ПС 327) №4700001436
1550 | ЮЭС | Петродворцовый | [24 empty] | Ленинградская обл, тер Ломоносовский, тер. СНТ Трансмаш, д 148 |  | Приборы с поддержкой протокола СПОДЭС - Нартис-И300 (СПОДЭС) | 023230077037 |  | 2024-03-06 |  |  |  | 1 | 1 | [6 empty] | 17 | Высокий уровень доступа (HLS) | 0000000100000001 | 10.220.172.212:4001 |  |  |  | Двухзонный тариф | ~522ФЗ/~Существующие ТУ/~23-36548/~ЮЭС/~Петродворцовый РЭС/Ленинградская обл, тер Ломоносовский, тер. СНТ Трансмаш, д 148 | СНТ ТРАНСМАШ, ул. УЛИЦЫ НЕТ, уч. 148, 47:14:0637010:10 №002\01394984
1551 | ЮЭС | Петродворцовый | [24 empty] | Ленинградская обл, тер Ломоносовский, тер. СНТ Трансмаш, ул 1-я Парадная, д 34 |  | Приборы с поддержкой протокола СПОДЭС - Нартис-И300 (СПОДЭС) | 023230077964 |  | 2024-03-10 |  |  |  | 1 | 1 | [6 empty] | 17 | Высокий уровень доступа (HLS) | 0000000100000001 | 10.222.2.121:4001 |  |  |  | Двухзонный тариф | ~522ФЗ/~Существующие ТУ/~23-36548/~ЮЭС/~Петродворцовый РЭС/Ленинградская обл, тер Ломоносовский, тер. СНТ Трансмаш, ул 1-я Парадная, д 34 | СНТ ТРАНСМАШ, ул. ПАРАДНАЯ, уч. 34, 47:14:0637009:0008 №002\01396276
1552 | НлЭС | Волховский | ПС 35 кВ Мга(ПС 720) | [23 empty] | Ленинградская обл, тер Кировский, поселок Дачное, ул Набережная р Мги, д 5 |  | Приборы с поддержкой протокола СПОДЭС - Нартис-И300 (СПОДЭС) | 023230078076 |  | 2023-10-19 |  |  |  | 1 | 1 | [6 empty] | 17 | Высокий уровень доступа (HLS) | 0000000100000001 | 10.220.87.27:4001 |  |  |  | Двухзонный тариф | ~522ФЗ/~Существующие ТУ/~23-36548/~НлЭС/~Волховский РЭС/Ленинградская обл, тер Кировский, поселок Дачное, ул Набережная р Мги, д 5 | Ленинградская область, Кировский р-н, пос. Дачное. набережная Мги, дом 5. СНТ Транспортник ул. Набережная реки Мги дом 5 (59.782157, 30.968611; оп. 60 ил 59 ВЛ-0.4кВ Л-3 от ТП-3434 ф 720-15; ПС 35 кВ Мга (ПС 720); ВЛ 6кВ ф. 720-15) №004\00006876
1553 | ВЭС | Выборгский | [24 empty] | Ленинградская обл, тер Выборгский, поселок Улыбино, дорога Улыбино, д 7 |  | Приборы с поддержкой протокола СПОДЭС - Нартис-И300 (СПОДЭС) | 023230078305 |  | 2024-03-05 |  |  |  | 1 | 1 | [6 empty] | 17 | Высокий уровень доступа (HLS) | 0000000100000001 | 10.220.229.218:4001 |  |  |  | Двухзонный тариф | ~522ФЗ/~Существующие ТУ/~23-36548/~ВЭС/~Выборгский РЭС/Ленинградская обл, тер Выборгский, поселок Улыбино, дорога Улыбино, д 7 | обл Ленинградская, р-н Выборгский, п Улыбино, дор Улыбино, дом 7 №027\01330210
1554 | ТхЭС | Тихвинский | ПС-536 | [23 empty] | Ленинградская обл, тер Киришский, тер. СНТ Маяк массива Кусино, ул 15-я, д 66, 68 |  | Приборы с поддержкой протокола СПОДЭС - Нартис-И300 (СПОДЭС) | 023230078436 |  | 2024-02-20 |  |  |  | 1 | 1 | [6 empty] | 17 | Высокий уровень доступа (HLS) | 0000000100000001 | 10.221.203.33:4001 |  |  |  | Двухзонный тариф | ~522ФЗ/~Существующие ТУ/~23-36548/~ТхЭС/~Тихвинский РЭС/Ленинградская обл, тер Киришский, тер. СНТ Маяк массива Кусино, ул 15-я, д 66, 68 | обл Ленинградская, р-н Киришский, массив Кусино, СНТ Маяк, 15-я ул,66 и 68 №
1555 | СЭС | Всеволожский | [24 empty] | Ленинградская обл, тер Всеволожский, деревня Аро, д 54 |  | Приборы с поддержкой протокола СПОДЭС - Нартис-И300 (СПОДЭС) | 023230121163 |  | 2024-03-09 |  |  |  | 1 | 1 | [6 empty] | 17 | Высокий уровень доступа (HLS) | 0000000100000001 | 10.222.12.159:4001 |  |  |  | Двухзонный тариф | ~522ФЗ/~Существующие ТУ/~23-36548/~СЭС/~Всеволожский РЭС/Ленинградская обл, тер Всеволожский, деревня Аро, д 54 | Лен. Обл. Колтушское с П. Дер. АРО д. 54 №005\53020267
1556 | СЭС | Всеволожский | [24 empty] | Ленинградская обл, тер Всеволожский, деревня Кирполье, ул Лесная, д 37 |  | Приборы с поддержкой протокола СПОДЭС - Нартис-И300 (СПОДЭС) | 023230126061 |  | 2024-03-09 |  |  |  | 1 | 1 | [6 empty] | 17 | Высокий уровень доступа (HLS) | 0000000100000001 | 10.222.12.142:4001 |  |  |  | Двухзонный тариф | ~522ФЗ/~Существующие ТУ/~23-36548/~СЭС/~Всеволожский РЭС/Ленинградская обл, тер Всеволожский, деревня Кирполье, ул Лесная, д 37 | обл Ленинградская, р-н Всеволожский, д Кирполье, ул Лесная, дом 37 №005\53120095
1557 | СЭС | Всеволожский | [24 empty] | Ленинградская обл, тер Всеволожский, деревня Плинтовка, ул Сосновая, д 7 |  | Приборы с поддержкой протокола СПОДЭС - Нартис-И300 (СПОДЭС) | 023230126294 |  | 2024-03-08 |  |  |  | 1 | 1 | [6 empty] | 17 | Высокий уровень доступа (HLS) | 0000000100000001 | 10.222.12.151:4001 |  |  |  | Двухзонный тариф | ~522ФЗ/~Существующие ТУ/~23-36548/~СЭС/~Всеволожский РЭС/Ленинградская обл, тер Всеволожский, деревня Плинтовка, ул Сосновая, д 7 | д. ПЛИНТОВКА, ул. СОСНОВАЯ, 7 №005\54070118
1558 | СЭС | Всеволожский | [24 empty] | Ленинградская обл, тер Всеволожский, массив Дунай, тер. СНТ Имени 1 Мая, д 34 |  | Приборы с поддержкой протокола СПОДЭС - Нартис-И300 (СПОДЭС) | 023230126296 |  | 2024-03-08 |  |  |  | 1 | 1 | [6 empty] | 17 | Высокий уровень доступа (HLS) | 0000000100000001 | 10.222.12.166:4001 |  |  |  | Двухзонный тариф | ~522ФЗ/~Существующие ТУ/~23-36548/~СЭС/~Всеволожский РЭС/Ленинградская обл, тер Всеволожский, массив Дунай, тер. СНТ Имени 1 Мая, д 34 | обл Ленинградская, р-н Всеволожский, массив Дунай, тер. СНТ Имени 1 Мая, уч-к (владение) 34 №005\57164480
1559 | ЮЭС | Петродворцовый | [24 empty] | Ленинградская обл, тер Ломоносовский, тер. СНТ Рассвет, уч 43 |  | Приборы с поддержкой протокола СПОДЭС - Нартис-И300 (СПОДЭС) | 023230126807 |  | 2024-03-06 |  |  |  | 1 | 1 | [6 empty] | 17 | Высокий уровень доступа (HLS) | 0000000100000001 | 10.220.227.57:4001 |  |  |  | Двухзонный тариф | ~522ФЗ/~Существующие ТУ/~23-36548/~ЮЭС/~Петродворцовый РЭС/Ленинградская обл, тер Ломоносовский, тер. СНТ Рассвет, уч 43 | Ленинградская область, р-н Ломоносовский, гп Большая Ижора, СНТ Рассвет, участок № 43 №003\01480031
1560 | СЭС | Всеволожский | [24 empty] | Ленинградская обл, тер Всеволожский, деревня Кальтино, ул Горская, д 9 |  | Приборы с поддержкой протокола СПОДЭС - Нартис-И300 (СПОДЭС) | 023230126960 |  | 2024-03-08 |  |  |  | 1 | 1 | [6 empty] | 17 | Высокий уровень доступа (HLS) | 0000000100000001 | 10.222.12.153:4001 |  |  |  | Двухзонный тариф | ~522ФЗ/~Существующие ТУ/~23-36548/~СЭС/~Всеволожский РЭС/Ленинградская обл, тер Всеволожский, деревня Кальтино, ул Горская, д 9 | 188680, КАЛЬТИНО, ГОРСКАЯ ул., д. 9 №005\53040191
1561 | СЭС | Всеволожский | [24 empty] | Ленинградская обл, тер Всеволожский, поселок Воейково, Воейковское шоссе, д 16 |  | Приборы с поддержкой протокола СПОДЭС - Нартис-И300 (СПОДЭС) | 023230127069 |  | 2024-03-09 |  |  |  | 1 | 1 | [6 empty] | 17 | Высокий уровень доступа (HLS) | 0000000100000001 | 10.222.12.162:4001 |  |  |  | Двухзонный тариф | ~522ФЗ/~Существующие ТУ/~23-36548/~СЭС/~Всеволожский РЭС/Ленинградская обл, тер Всеволожский, поселок Воейково, Воейковское шоссе, д 16 | обл Ленинградская, р-н Всеволожский, п Воейково, ш Воейковское, уч-к 16 №005\59480070
1562 | ЮЭС | Петродворцовый | [24 empty] | Ленинградская обл, тер Ломоносовский, тер. СНТ Трансмаш, д 27 |  | Приборы с поддержкой протокола СПОДЭС - Нартис-И300 (СПОДЭС) | 023230127305 |  | 2024-03-09 |  |  |  | 1 | 1 | [6 empty] | 17 | Высокий уровень доступа (HLS) | 0000000100000001 | 10.222.3.35:4001 |  |  |  | Двухзонный тариф | ~522ФЗ/~Существующие ТУ/~23-36548/~ЮЭС/~Петродворцовый РЭС/Ленинградская обл, тер Ломоносовский, тер. СНТ Трансмаш, д 27 | СНТ ТРАНСМАШ, ул. УЛИЦЫ НЕТ, уч. 27, 47:14:0637009:28 №002\01394900
1563 | СЭС | Всеволожский | [24 empty] | Ленинградская обл, тер Всеволожский, массив Дунай, тер. СНТ Имени 1 Мая, д 39 |  | Приборы с поддержкой протокола СПОДЭС - Нартис-И300 (СПОДЭС) | 023230127735 |  | 2024-03-08 |  |  |  | 1 | 1 | [6 empty] | 17 | Высокий уровень доступа (HLS) | 0000000100000001 | 10.222.12.167:4001 |  |  |  | Двухзонный тариф | ~522ФЗ/~Существующие ТУ/~23-36548/~СЭС/~Всеволожский РЭС/Ленинградская обл, тер Всеволожский, массив Дунай, тер. СНТ Имени 1 Мая, д 39 | обл Ленинградская, р-н Всеволожский, массив Дунай, тер. СНТ Имени 1 Мая, уч-к (владение) 39 №005\57164876
1564 | СЭС | Всеволожский | [24 empty] | Ленинградская обл, тер Всеволожский, поселок Романовка, шоссе Дорога Жизни, д 23А |  | Приборы с поддержкой протокола СПОДЭС - Нартис-И300 (СПОДЭС) | 023230127887 |  | 2024-03-08 |  |  |  | 1 | 1 | [6 empty] | 17 | Высокий уровень доступа (HLS) | 0000000100000001 | 10.222.12.155:4001 |  |  |  | Двухзонный тариф | ~522ФЗ/~Существующие ТУ/~23-36548/~СЭС/~Всеволожский РЭС/Ленинградская обл, тер Всеволожский, поселок Романовка, шоссе Дорога Жизни, д 23А | обл Ленинградская, р-н Всеволожский, п Романовка, ш Дорога Жизни, дом 23А №005\54012122
1565 | СЭС | Всеволожский | [24 empty] | Ленинградская обл, тер Всеволожский, деревня Кирполье, ул Александровская, д 2 |  | Приборы с поддержкой протокола СПОДЭС - Нартис-И300 (СПОДЭС) | 023230128156 |  | 2024-03-09 |  |  |  | 1 | 1 | [6 empty] | 17 | Высокий уровень доступа (HLS) | 0000000100000001 | 10.222.12.157:4001 |  |  |  | Двухзонный тариф | ~522ФЗ/~Существующие ТУ/~23-36548/~СЭС/~Всеволожский РЭС/Ленинградская обл, тер Всеволожский, деревня Кирполье, ул Александровская, д 2 | обл Ленинградская, р-н Всеволожский, д Кирполье, ул. Александровская, 2 №005\53120166
1566 | СЭС | Всеволожский | [24 empty] | Ленинградская обл, тер Всеволожский, деревня Кальтино, д 109 |  | Приборы с поддержкой протокола СПОДЭС - Нартис-И300 (СПОДЭС) | 023230128307 |  | 2024-03-09 |  |  |  | 1 | 1 | [6 empty] | 17 | Высокий уровень доступа (HLS) | 0000000100000001 | 10.222.12.152:4001 |  |  |  | Двухзонный тариф | ~522ФЗ/~Существующие ТУ/~23-36548/~СЭС/~Всеволожский РЭС/Ленинградская обл, тер Всеволожский, деревня Кальтино, д 109 | ЛО,всеволожский р,дер.Кальтино,дом 109 №005\53040093
1567 | ЮЭС | Красносельский | [24 empty] | Ленинградская обл, тер Ломоносовский, деревня Большие Томики, ул Радужная, д 14 |  | Приборы с поддержкой протокола СПОДЭС - Нартис-И300 (СПОДЭС) | 023230128984 |  | 2024-03-06 |  |  |  | 1 | 1 | [6 empty] | 17 | Высокий уровень доступа (HLS) | 0000000100000001 | 10.220.225.142:4001 |  |  |  | Двухзонный тариф | ~522ФЗ/~Существующие ТУ/~23-36548/~ЮЭС/~Красносельский РЭС/Ленинградская обл, тер Ломоносовский, деревня Большие Томики, ул Радужная, д 14 | Ленинградская область, р-н Ломоносовский, п. Большие Томики, ул. Радужная, д. 14 №002\00380566
1568 | СЭС | Всеволожский | [24 empty] | Ленинградская обл, тер Всеволожский, деревня Бор, ул Луговая, д 23 |  | Приборы с поддержкой протокола СПОДЭС - Нартис-И300 (СПОДЭС) | 023230050049 |  | 2024-04-24 |  |  |  | 1 | 1 | [6 empty] | 17 | Высокий уровень доступа (HLS) | 0000000100000001 | 10.222.17.81:4001 |  |  |  | Двухзонный тариф | ~522ФЗ/~Существующие ТУ/~23-36548/~СЭС/~Всеволожский РЭС/Ленинградская обл, тер Всеволожский, деревня Бор, ул Луговая, д 23 | обл Ленинградская, р-н Всеволожский, д Бор, ул Луговая, д.23 №005\57151828
1569 | СЭС | Всеволожский | [24 empty] | Ленинградская обл, тер Всеволожский, поселок Воейково, ул Озерная, д 64 |  | Приборы с поддержкой протокола СПОДЭС - Нартис-И300 (СПОДЭС) | 023230129515 |  | 2024-03-09 |  |  |  | 1 | 1 | [6 empty] | 17 | Высокий уровень доступа (HLS) | 0000000100000001 | 10.222.12.146:4001 |  |  |  | Двухзонный тариф | ~522ФЗ/~Существующие ТУ/~23-36548/~СЭС/~Всеволожский РЭС/Ленинградская обл, тер Всеволожский, поселок Воейково, ул Озерная, д 64 | пос.Воейково,Всеволожский р,ул.Озерная д.64,Колтушское сп №005\59180119
1570 | СЭС | Всеволожский | [24 empty] | Ленинградская обл, тер Всеволожский, деревня Аро, ул Полевая, д 23 |  | Приборы с поддержкой протокола СПОДЭС - Нартис-И300 (СПОДЭС) | 023230129906 |  | 2024-03-09 |  |  |  | 1 | 1 | [6 empty] | 17 | Высокий уровень доступа (HLS) | 0000000100000001 | 10.222.12.158:4001 |  |  |  | Двухзонный тариф | ~522ФЗ/~Существующие ТУ/~23-36548/~СЭС/~Всеволожский РЭС/Ленинградская обл, тер Всеволожский, деревня Аро, ул Полевая, д 23 | Ленинградская область, Всеволожский район, деревня Аро, ул. Полевая, д. 23 №005\53020196
1571 | ЮЭС | Петродворцовый | [24 empty] | Ленинградская обл, тер Ломоносовский, тер. СНТ Трансмаш, д 776 |  | Приборы с поддержкой протокола СПОДЭС - Нартис-И300 (СПОДЭС) | 023230130483 |  | 2024-03-08 |  |  |  | 1 | 1 | [6 empty] | 17 | Высокий уровень доступа (HLS) | 0000000100000001 | 10.222.3.68:4001 |  |  |  | Двухзонный тариф | ~522ФЗ/~Существующие ТУ/~23-36548/~ЮЭС/~Петродворцовый РЭС/Ленинградская обл, тер Ломоносовский, тер. СНТ Трансмаш, д 776 | СНТ ТРАНСМАШ, ул. УЛИЦЫ НЕТ, уч. 776, 47:14:0637011:78 №002\01396914
1572 | ЮЭС | Петродворцовый | [24 empty] | Ленинградская обл, тер Ломоносовский, тер. СНТ Трансмаш, д 782 |  | Приборы с поддержкой протокола СПОДЭС - Нартис-И300 (СПОДЭС) | 023230130490 |  | 2024-03-08 |  |  |  | 1 | 1 | [6 empty] | 17 | Высокий уровень доступа (HLS) | 0000000100000001 | 10.222.2.71:4001 |  |  |  | Двухзонный тариф | ~522ФЗ/~Существующие ТУ/~23-36548/~ЮЭС/~Петродворцовый РЭС/Ленинградская обл, тер Ломоносовский, тер. СНТ Трансмаш, д 782 | СНТ ТРАНСМАШ, ул. УЛИЦЫ НЕТ, уч. 782, 47:14:0637011:88 №002\01396847
1573 | ЮЭС | Петродворцовый | [24 empty] | Ленинградская обл, тер Ломоносовский, тер. СНТ Трансмаш, д 502 |  | Приборы с поддержкой протокола СПОДЭС - Нартис-И300 (СПОДЭС) | 023230130491 |  | 2024-03-08 |  |  |  | 1 | 1 | [6 empty] | 17 | Высокий уровень доступа (HLS) | 0000000100000001 | 10.222.3.69:4001 |  |  |  | Двухзонный тариф | ~522ФЗ/~Существующие ТУ/~23-36548/~ЮЭС/~Петродворцовый РЭС/Ленинградская обл, тер Ломоносовский, тер. СНТ Трансмаш, д 502 | СНТ ТРАНСМАШ, ул. УЛИЦЫ НЕТ, уч. 502, 47:14:0637010:109 №002\01396690
1574 | ЮЭС | Петродворцовый | [24 empty] | Ленинградская обл, тер Ломоносовский, тер. СНТ Трансмаш, д 770 |  | Приборы с поддержкой протокола СПОДЭС - Нартис-И300 (СПОДЭС) | 023230131415 |  | 2024-03-08 |  |  |  | 1 | 1 | [6 empty] | 17 | Высокий уровень доступа (HLS) | 0000000100000001 | 10.222.2.72:4001 |  |  |  | Двухзонный тариф | ~522ФЗ/~Существующие ТУ/~23-36548/~ЮЭС/~Петродворцовый РЭС/Ленинградская обл, тер Ломоносовский, тер. СНТ Трансмаш, д 770 | СНТ ТРАНСМАШ, ул. УЛИЦЫ НЕТ, уч. 770, 47:14:0637011:353 №002\01396848
1575 | ЮЭС | Петродворцовый | [24 empty] | Ленинградская обл, тер Ломоносовский, тер. СНТ Трансмаш, д 501 |  | Приборы с поддержкой протокола СПОДЭС - Нартис-И300 (СПОДЭС) | 023230131550 |  | 2024-03-08 |  |  |  | 1 | 1 | [6 empty] | 17 | Высокий уровень доступа (HLS) | 0000000100000001 | 10.222.3.67:4001 |  |  |  | Двухзонный тариф | ~522ФЗ/~Существующие ТУ/~23-36548/~ЮЭС/~Петродворцовый РЭС/Ленинградская обл, тер Ломоносовский, тер. СНТ Трансмаш, д 501 | СНТ ТРАНСМАШ, ул. УЛИЦЫ НЕТ, уч. 501, 47:14:0637010:108 №002\01396946
1576 | ЮЭС | Петродворцовый | [24 empty] | Ленинградская обл, тер Ломоносовский, тер. СНТ Трансмаш, д 12 |  | Приборы с поддержкой протокола СПОДЭС - Нартис-И300 (СПОДЭС) | 023230131581 |  | 2024-03-09 |  |  |  | 1 | 1 | [6 empty] | 17 | Высокий уровень доступа (HLS) | 0000000100000001 | 10.222.2.83:4001 |  |  |  | Двухзонный тариф | ~522ФЗ/~Существующие ТУ/~23-36548/~ЮЭС/~Петродворцовый РЭС/Ленинградская обл, тер Ломоносовский, тер. СНТ Трансмаш, д 12 | СНТ ТРАНСМАШ, ул. УЛИЦЫ НЕТ, уч. 12, 47:14:0637009:11 №002\01394895
1577 | ЮЭС | Петродворцовый | [24 empty] | Ленинградская обл, тер Ломоносовский, тер. СНТ Трансмаш, д 30 |  | Приборы с поддержкой протокола СПОДЭС - Нартис-И300 (СПОДЭС) | 023230131646 |  | 2024-03-10 |  |  |  | 1 | 1 | [6 empty] | 17 | Высокий уровень доступа (HLS) | 0000000100000001 | 10.222.3.34:4001 |  |  |  | Двухзонный тариф | ~522ФЗ/~Существующие ТУ/~23-36548/~ЮЭС/~Петродворцовый РЭС/Ленинградская обл, тер Ломоносовский, тер. СНТ Трансмаш, д 30 | СНТ ТРАНСМАШ, ул. УЛИЦЫ НЕТ, уч. 30, 47:14:0637009:21 №002\01394902
1578 | ЮЭС | Петродворцовый | [24 empty] | Ленинградская обл, тер Ломоносовский, тер. СНТ Трансмаш, д 772 |  | Приборы с поддержкой протокола СПОДЭС - Нартис-И300 (СПОДЭС) | 023230131720 |  | 2024-03-08 |  |  |  | 1 | 1 | [6 empty] | 17 | Высокий уровень доступа (HLS) | 0000000100000001 | 10.222.2.70:4001 |  |  |  | Двухзонный тариф | ~522ФЗ/~Существующие ТУ/~23-36548/~ЮЭС/~Петродворцовый РЭС/Ленинградская обл, тер Ломоносовский, тер. СНТ Трансмаш, д 772 | СНТ ТРАНСМАШ, ул. УЛИЦЫ НЕТ, уч. 772, 47:14:0637011:74 №002\01396644
1579 | ЮЭС | Петродворцовый | [24 empty] | Ленинградская обл, тер Ломоносовский, тер. СНТ Трансмаш, ул Кронштадская, д 149 |  | Приборы с поддержкой протокола СПОДЭС - Нартис-И300 (СПОДЭС) | 023230131753 |  | 2024-03-06 |  |  |  | 1 | 1 | [6 empty] | 17 | Высокий уровень доступа (HLS) | 0000000100000001 | 10.222.2.82:4001 |  |  |  | Двухзонный тариф | ~522ФЗ/~Существующие ТУ/~23-36548/~ЮЭС/~Петродворцовый РЭС/Ленинградская обл, тер Ломоносовский, тер. СНТ Трансмаш, ул Кронштадская, д 149 | СНТ ТРАНСМАШ, ул. КРОНШТАДСКАЯ, уч. 149, 47:14:0637012:105 №002\01398826
1580 | ЮЭС | Петродворцовый | [24 empty] | Ленинградская обл, тер Ломоносовский, тер. СНТ Трансмаш, ул Северная, д 126 |  | Приборы с поддержкой протокола СПОДЭС - Нартис-И300 (СПОДЭС) | 023230131770 |  | 2024-03-08 |  |  |  | 1 | 1 | [6 empty] | 17 | Высокий уровень доступа (HLS) | 0000000100000001 | 10.222.3.70:4001 |  |  |  | Двухзонный тариф | ~522ФЗ/~Существующие ТУ/~23-36548/~ЮЭС/~Петродворцовый РЭС/Ленинградская обл, тер Ломоносовский, тер. СНТ Трансмаш, ул Северная, д 126 | СНТ ТРАНСМАШ, ул. СЕВЕРНАЯ, уч. 126, 47:14:0637010:34 №002\01310045
1581 | ЮЭС | Петродворцовый | [24 empty] | Ленинградская обл, тер Ломоносовский, тер. СНТ Трансмаш, д 17 |  | Приборы с поддержкой протокола СПОДЭС - Нартис-И300 (СПОДЭС) | 023230131801 |  | 2024-03-09 |  |  |  | 1 | 1 | [6 empty] | 17 | Высокий уровень доступа (HLS) | 0000000100000001 | 10.222.3.33:4001 |  |  |  | Двухзонный тариф | ~522ФЗ/~Существующие ТУ/~23-36548/~ЮЭС/~Петродворцовый РЭС/Ленинградская обл, тер Ломоносовский, тер. СНТ Трансмаш, д 17 | СНТ ТРАНСМАШ, ул. УЛИЦЫ НЕТ, уч. 17, 47:14:0637009:6 №002\01396750
1582 | ЮЭС | Петродворцовый | [24 empty] | Ленинградская обл, тер Ломоносовский, тер. СНТ Трансмаш, д 769 |  | Приборы с поддержкой протокола СПОДЭС - Нартис-И300 (СПОДЭС) | 023230131836 |  | 2024-03-08 |  |  |  | 1 | 1 | [6 empty] | 17 | Высокий уровень доступа (HLS) | 0000000100000001 | 10.222.2.68:4001 |  |  |  | Двухзонный тариф | ~522ФЗ/~Существующие ТУ/~23-36548/~ЮЭС/~Петродворцовый РЭС/Ленинградская обл, тер Ломоносовский, тер. СНТ Трансмаш, д 769 | СНТ ТРАНСМАШ, ул. УЛИЦЫ НЕТ, 769 участок №002\01300140
1583 | ЮЭС | Петродворцовый | [24 empty] | Ленинградская обл, тер Ломоносовский, тер. СНТ Трансмаш, д 39 |  | Приборы с поддержкой протокола СПОДЭС - Нартис-И300 (СПОДЭС) | 023230131875 |  | 2024-03-10 |  |  |  | 1 | 1 | [6 empty] | 17 | Высокий уровень доступа (HLS) | 0000000100000001 | 10.222.2.84:4001 |  |  |  | Двухзонный тариф | ~522ФЗ/~Существующие ТУ/~23-36548/~ЮЭС/~Петродворцовый РЭС/Ленинградская обл, тер Ломоносовский, тер. СНТ Трансмаш, д 39 | СНТ ТРАНСМАШ, ул. УЛИЦЫ НЕТ, уч. 39, 47:14:0637009:34 №002\01394907
1584 | ЮЭС | Петродворцовый | [24 empty] | Ленинградская обл, тер Ломоносовский, тер. СНТ Трансмаш, д 775 |  | Приборы с поддержкой протокола СПОДЭС - Нартис-И300 (СПОДЭС) | 023230132048 |  | 2024-03-08 |  |  |  | 1 | 1 | [6 empty] | 17 | Высокий уровень доступа (HLS) | 0000000100000001 | 10.222.3.66:4001 |  |  |  | Двухзонный тариф | ~522ФЗ/~Существующие ТУ/~23-36548/~ЮЭС/~Петродворцовый РЭС/Ленинградская обл, тер Ломоносовский, тер. СНТ Трансмаш, д 775 | СНТ ТРАНСМАШ, ул. УЛИЦЫ НЕТ, уч. 775, 47:14:0637001:77 №002\01396925
1585 | ЮЭС | Петродворцовый | [24 empty] | Ленинградская обл, тер Ломоносовский, тер. СНТ Трансмаш, д 500 |  | Приборы с поддержкой протокола СПОДЭС - Нартис-И300 (СПОДЭС) | 023230133050 |  | 2024-03-06 |  |  |  | 1 | 1 | [6 empty] | 17 | Высокий уровень доступа (HLS) | 0000000100000001 | 10.222.2.80:4001 |  |  |  | Двухзонный тариф | ~522ФЗ/~Существующие ТУ/~23-36548/~ЮЭС/~Петродворцовый РЭС/Ленинградская обл, тер Ломоносовский, тер. СНТ Трансмаш, д 500 | СНТ ТРАНСМАШ, ул. УЛИЦЫ НЕТ, уч. 500, 47:14:0637010:107 №002\01396611
1586 | ЮЭС | Петродворцовый | [24 empty] | Ленинградская обл, тер Ломоносовский, тер. СНТ Трансмаш, д 187 |  | Приборы с поддержкой протокола СПОДЭС - Нартис-И300 (СПОДЭС) | 023230134074 |  | 2024-03-06 |  |  |  | 1 | 1 | [6 empty] | 17 | Высокий уровень доступа (HLS) | 0000000100000001 | 10.222.2.78:4001 |  |  |  | Двухзонный тариф | ~522ФЗ/~Существующие ТУ/~23-36548/~ЮЭС/~Петродворцовый РЭС/Ленинградская обл, тер Ломоносовский, тер. СНТ Трансмаш, д 187 | СНТ ТРАНСМАШ, ул. УЛИЦЫ НЕТ, уч. 187, 47:14:0637010:146 №002\01395844
1587 | СЭС | Всеволожский | [24 empty] | Ленинградская обл, тер Всеволожский, поселок Романовка, шоссе Дорога Жизни, д 1а |  | Приборы с поддержкой протокола СПОДЭС - Нартис-И300 (СПОДЭС) | 023230134540 |  | 2024-03-08 |  |  |  | 1 | 1 | [6 empty] | 17 | Высокий уровень доступа (HLS) | 0000000100000001 | 10.222.12.156:4001 |  |  |  | Двухзонный тариф | ~522ФЗ/~Существующие ТУ/~23-36548/~СЭС/~Всеволожский РЭС/Ленинградская обл, тер Всеволожский, поселок Романовка, шоссе Дорога Жизни, д 1а | обл Ленинградская, р-н Всеволожский, п Романовка, ш Дорога Жизни, дом 1А №005\54012152
1588 | ЮЭС | Петродворцовый | [24 empty] | Ленинградская обл, тер Ломоносовский, тер. СНТ Рассвет, уч 126 |  | Приборы с поддержкой протокола СПОДЭС - Нартис-И300 (СПОДЭС) | 023230134601 |  | 2024-03-06 |  |  |  | 1 | 1 | [6 empty] | 17 | Высокий уровень доступа (HLS) | 0000000100000001 | 10.220.250.116:4001 |  |  |  | Двухзонный тариф | ~522ФЗ/~Существующие ТУ/~23-36548/~ЮЭС/~Петродворцовый РЭС/Ленинградская обл, тер Ломоносовский, тер. СНТ Рассвет, уч 126 | Ленинградская область, р-н Ломоносовский, гп Большая Ижора, СНТ Рассвет, участок № 126 №003\01480037
1589 | ЮЭС | Красносельский | [24 empty] | Ленинградская обл, тер Ломоносовский, деревня Кипень, тер. СНТ Колос, ул 5 Линия, д 511 |  | Приборы с поддержкой протокола СПОДЭС - Нартис-И300 (СПОДЭС) | 023230134735 |  | 2024-03-06 |  |  |  | 1 | 1 | [6 empty] | 17 | Высокий уровень доступа (HLS) | 0000000100000001 | 10.220.225.9:4001 |  |  |  | Двухзонный тариф | ~522ФЗ/~Существующие ТУ/~23-36548/~ЮЭС/~Красносельский РЭС/Ленинградская обл, тер Ломоносовский, деревня Кипень, тер. СНТ Колос, ул 5 Линия, д 511 | Ленинградская область, Ломоносовский район, Кипенское сельское поселение, СНТ "Колос", 5-я линия, уч.511 №002\01397291
1590 | ЮЭС | Петродворцовый | [24 empty] | Ленинградская обл, тер Ломоносовский, поселок Аннино, ул Новая, д 28 |  | Приборы с поддержкой протокола СПОДЭС - Нартис-И300 (СПОДЭС) | 023230134809 |  | 2024-03-06 |  |  |  | 1 | 1 | [6 empty] | 17 | Высокий уровень доступа (HLS) | 0000000100000001 | 10.220.226.108:4001 |  |  |  | Двухзонный тариф | ~522ФЗ/~Существующие ТУ/~23-36548/~ЮЭС/~Петродворцовый РЭС/Ленинградская обл, тер Ломоносовский, поселок Аннино, ул Новая, д 28 | Ленинградская область, р-н Ломоносовский, п Аннино, Новая 28 №062593
1591 | ЮЭС | Петродворцовый | [24 empty] | Ленинградская обл, тер Ломоносовский, тер. СНТ Трансмаш, д 189 |  | Приборы с поддержкой протокола СПОДЭС - Нартис-И300 (СПОДЭС) | 023230135072 |  | 2024-03-06 |  |  |  | 1 | 1 | [6 empty] | 17 | Высокий уровень доступа (HLS) | 0000000100000001 | 10.222.2.81:4001 |  |  |  | Двухзонный тариф | ~522ФЗ/~Существующие ТУ/~23-36548/~ЮЭС/~Петродворцовый РЭС/Ленинградская обл, тер Ломоносовский, тер. СНТ Трансмаш, д 189 | СНТ ТРАНСМАШ, ул. УЛИЦЫ НЕТ, уч. 189, 47:14:0637010:6 №002\01395846
1592 | ЮЭС | Пушкинский | [24 empty] | Ленинградская обл, тер Гатчинский, поселок Лукаши, тер. СНТ Комсомолец, ул Центральная, д 13 |  | Приборы с поддержкой протокола СПОДЭС - Нартис-И300 (СПОДЭС) | 023230135939 |  | 2024-03-06 |  |  |  | 1 | 1 | [6 empty] | 17 | Высокий уровень доступа (HLS) | 0000000100000001 | 10.220.225.233:4001 |  |  |  | Двухзонный тариф | ~522ФЗ/~Существующие ТУ/~23-36548/~ЮЭС/~Пушкинский РЭС/Ленинградская обл, тер Гатчинский, поселок Лукаши, тер. СНТ Комсомолец, ул Центральная, д 13 | Ленинградская область, р-н Гатчинский, массив Лукаши,СНТ Комсамолец центральная 13 №025\00222797
1593 | ЮЭС | Петродворцовый | [24 empty] | Ленинградская обл, тер Ломоносовский, тер. СНТ Рассвет, уч 98 |  | Приборы с поддержкой протокола СПОДЭС - Нартис-И300 (СПОДЭС) | 023230135949 |  | 2024-03-06 |  |  |  | 1 | 1 | [6 empty] | 17 | Высокий уровень доступа (HLS) | 0000000100000001 | 10.220.250.119:4001 |  |  |  | Двухзонный тариф | ~522ФЗ/~Существующие ТУ/~23-36548/~ЮЭС/~Петродворцовый РЭС/Ленинградская обл, тер Ломоносовский, тер. СНТ Рассвет, уч 98 | Ленинградская область, р-н Ломоносовский, гп Большая Ижора, СНТ Рассвет, участок №98 №003\01469338
1594 | ВЭС | Выборгский | ПС 35 кВ Прибыловская | [23 empty] | Ленинградская обл, тер Выборгский, поселок Прибылово, ул Прибрежная, д 1 |  | Приборы с поддержкой протокола СПОДЭС - Нартис-И300 (СПОДЭС) | 023230191694 |  | 2024-03-07 |  |  |  | 1 | 1 | [6 empty] | 17 | Высокий уровень доступа (HLS) | 0000000100000001 | 10.220.222.36:4001 |  |  |  | Двухзонный тариф | ~522ФЗ/~Существующие ТУ/~23-36548/~ВЭС/~Выборгский РЭС/Ленинградская обл, тер Выборгский, поселок Прибылово, ул Прибрежная, д 1 | обл Ленинградская, р-н Выборгский, п Прибылово, ул Прибрежная, дом 1 №027\01071650
1595 | ЮЭС | Петродворцовый | [24 empty] | Ленинградская обл, тер Ломоносовский, тер. СНТ Трансмаш, д 20 |  | Приборы с поддержкой протокола СПОДЭС - Нартис-И300 (СПОДЭС) | 023230191696 |  | 2024-03-10 |  |  |  | 1 | 1 | [6 empty] | 17 | Высокий уровень доступа (HLS) | 0000000100000001 | 10.222.3.74:4001 |  |  |  | Двухзонный тариф | ~522ФЗ/~Существующие ТУ/~23-36548/~ЮЭС/~Петродворцовый РЭС/Ленинградская обл, тер Ломоносовский, тер. СНТ Трансмаш, д 20 | СНТ ТРАНСМАШ, ул. УЛИЦЫ НЕТ, уч. 20, 47:14:0637009:25 №002\01394896
1596 | ВЭС | Рощинский | ПС 110 кВ Первомайская (ПС 375) | [23 empty] | Ленинградская обл, тер Выборгский, поселок Цвелодубово, Новый пер, д 8 |  | Приборы с поддержкой протокола СПОДЭС - Нартис-И300 (СПОДЭС) | 023230191707 |  | 2024-03-06 |  |  |  | 1 | 1 | [6 empty] | 17 | Высокий уровень доступа (HLS) | 0000000100000001 | 10.220.224.72:4001 |  |  |  | Двухзонный тариф | ~522ФЗ/~Существующие ТУ/~23-36548/~ВЭС/~Рощинский РЭС/Ленинградская обл, тер Выборгский, поселок Цвелодубово, Новый пер, д 8 | ЛО, ВЫБОРГСКИЙ РАЙОН, пос. ЦВЕЛОДУБОВО, пер. НОВЫЙ, 8, кв №020\00220567
1597 | ВЭС | Рощинский | ПС 35 кВ Молодежная | [23 empty] | Ленинградская обл, тер Выборгский, поселок Зеленая Роща, КП Эколайф на заливе, д 9 |  | Приборы с поддержкой протокола СПОДЭС - Нартис-И300 (СПОДЭС) | 023230191709 |  | 2024-03-06 |  |  |  | 1 | 1 | [6 empty] | 17 | Высокий уровень доступа (HLS) | 0000000100000001 | 10.220.223.215:4001 |  |  |  | Двухзонный тариф | ~522ФЗ/~Существующие ТУ/~23-36548/~ВЭС/~Рощинский РЭС/Ленинградская обл, тер Выборгский, поселок Зеленая Роща, КП Эколайф на заливе, д 9 | обл. Ленинградская, р-н. Выборгский, п. Зеленая Роща, коттеджный посёлок Эколайф на заливе, д. 9 кад. 47:01:1629001:6749 №020\00255723
1598 | ВЭС | Выборгский | ПС 35 кВ Токаревская | [23 empty] | Ленинградская обл, тер Выборгский, поселок Ключевое, Родниковый пер, д 8 |  | Приборы с поддержкой протокола СПОДЭС - Нартис-И300 (СПОДЭС) | 023230191732 |  | 2024-03-07 |  |  |  | 1 | 1 | [6 empty] | 17 | Высокий уровень доступа (HLS) | 0000000100000001 | 10.220.223.0:4001 |  |  |  | Двухзонный тариф | ~522ФЗ/~Существующие ТУ/~23-36548/~ВЭС/~Выборгский РЭС/Ленинградская обл, тер Выборгский, поселок Ключевое, Родниковый пер, д 8 | обл Ленинградская, р-н Выборгский, п Ключевое, пер Родниковый, дом 8 №027\01620880
1599 | ВЭС | Выборгский | ПС 35 кВ Прибыловская | [23 empty] | Ленинградская обл, тер Выборгский, поселок Ключевое, ул Новаторов, д 2 |  | Приборы с поддержкой протокола СПОДЭС - Нартис-И300 (СПОДЭС) | 023230191740 |  | 2024-03-07 |  |  |  | 1 | 1 | [6 empty] | 17 | Высокий уровень доступа (HLS) | 0000000100000001 | 10.220.222.147:4001 |  |  |  | Двухзонный тариф | ~522ФЗ/~Существующие ТУ/~23-36548/~ВЭС/~Выборгский РЭС/Ленинградская обл, тер Выборгский, поселок Ключевое, ул Новаторов, д 2 | Ленинградская область, Выборгский р-н, Приморское г.п., посёлок Ключевое, улица Новаторов, 2 №027\01114280
1600 | ЮЭС | Петродворцовый | [24 empty] | Ленинградская обл, тер Ломоносовский, тер. СНТ Трансмаш, д 1 |  | Приборы с поддержкой протокола СПОДЭС - Нартис-И300 (СПОДЭС) | 023230191798 |  | 2024-03-09 |  |  |  | 1 | 1 | [6 empty] | 17 | Высокий уровень доступа (HLS) | 0000000100000001 | 10.222.3.71:4001 |  |  |  | Двухзонный тариф | ~522ФЗ/~Существующие ТУ/~23-36548/~ЮЭС/~Петродворцовый РЭС/Ленинградская обл, тер Ломоносовский, тер. СНТ Трансмаш, д 1 | СНТ ТРАНСМАШ, ул. УЛИЦЫ НЕТ, уч. 1, 47:14:0637012:3 №002\01394886
1601 | ЮЭС | Петродворцовый | [24 empty] | Ленинградская обл, тер Ломоносовский, тер. СНТ Трансмаш, д 37 |  | Приборы с поддержкой протокола СПОДЭС - Нартис-И300 (СПОДЭС) | 023230191816 |  | 2024-03-10 |  |  |  | 1 | 1 | [6 empty] | 17 | Высокий уровень доступа (HLS) | 0000000100000001 | 10.222.3.75:4001 |  |  |  | Двухзонный тариф | ~522ФЗ/~Существующие ТУ/~23-36548/~ЮЭС/~Петродворцовый РЭС/Ленинградская обл, тер Ломоносовский, тер. СНТ Трансмаш, д 37 | СНТ ТРАНСМАШ, ул. УЛИЦЫ НЕТ, уч. 37, 47:14:0637012:7 №002\01394906
1602 | ЮЭС | Петродворцовый | [24 empty] | Ленинградская обл, тер Ломоносовский, тер. СНТ Трансмаш, ул 2-я Парадная, уч 25 |  | Приборы с поддержкой протокола СПОДЭС - Нартис-И300 (СПОДЭС) | 023230191826 |  | 2024-03-10 |  |  |  | 1 | 1 | [6 empty] | 17 | Высокий уровень доступа (HLS) | 0000000100000001 | 10.222.2.73:4001 |  |  |  | Двухзонный тариф | ~522ФЗ/~Существующие ТУ/~23-36548/~ЮЭС/~Петродворцовый РЭС/Ленинградская обл, тер Ломоносовский, тер. СНТ Трансмаш, ул 2-я Парадная, уч 25 | СНТ ТРАНСМАШ, ул. 2-Я ПАРАДНАЯ, уч. 25, 47:14:0637009:27 №002\01394899
1603 | ЮЭС | Петродворцовый | [24 empty] | Ленинградская обл, тер Ломоносовский, тер. СНТ Трансмаш, д 40 |  | Приборы с поддержкой протокола СПОДЭС - Нартис-И300 (СПОДЭС) | 023230191910 |  | 2024-03-09 |  |  |  | 1 | 1 | [6 empty] | 17 | Высокий уровень доступа (HLS) | 0000000100000001 | 10.222.3.73:4001 |  |  |  | Двухзонный тариф | ~522ФЗ/~Существующие ТУ/~23-36548/~ЮЭС/~Петродворцовый РЭС/Ленинградская обл, тер Ломоносовский, тер. СНТ Трансмаш, д 40 | СНТ ТРАНСМАШ, ул. УЛИЦЫ НЕТ, уч. 40, 47:14:0637009:35 №002\01394908
1604 | ЮЭС | Петродворцовый | [24 empty] | Ленинградская обл, тер Ломоносовский, тер. СНТ Трансмаш, ул 2-я Парадная, уч 16 |  | Приборы с поддержкой протокола СПОДЭС - Нартис-И300 (СПОДЭС) | 023230191928 |  | 2024-03-09 |  |  |  | 1 | 1 | [6 empty] | 17 | Высокий уровень доступа (HLS) | 0000000100000001 | 10.222.3.72:4001 |  |  |  | Двухзонный тариф | ~522ФЗ/~Существующие ТУ/~23-36548/~ЮЭС/~Петродворцовый РЭС/Ленинградская обл, тер Ломоносовский, тер. СНТ Трансмаш, ул 2-я Парадная, уч 16 | СНТ ТРАНСМАШ, ул. 2-Я ПАРАДНАЯ, 16, 47:14:0637009:132 №002\01396751
1605 | НлЭС | Волховский | [24 empty] | Ленинградская обл, тер Волховский, г Новая Ладога, ул Работниц, влд 20 |  | Приборы с поддержкой протокола СПОДЭС - Нартис-И300 (СПОДЭС) | 023232006070 |  | 2024-03-06 |  |  |  | 40 | 1 | [6 empty] | 17 | Высокий уровень доступа (HLS) | 0000000100000001 | 10.220.193.116:4001 |  |  |  | Двухзонный тариф | ~522ФЗ/~Существующие ТУ/~23-36548/~НлЭС/~Волховский РЭС/Ленинградская обл, тер Волховский, г Новая Ладога, ул Работниц, влд 20 | ЛО, Волховский р-н, г. Новая Ладога, ул. Работниц, д.20 (ПС 110 кВ Новая Ладога (ПС 227), ТП-832, РУ-0,4кВ) №47110000110020
1606 | ВЭС | Выборгский | ПС 35 кВ Гавриловская | [23 empty] | Ленинградская обл, тер Выборгский, тер Гавриловская, 1-й Карьерный пр-д, д 61 |  | Приборы с поддержкой протокола СПОДЭС - Нартис-И300 (СПОДЭС) | 023232026682 |  | 2024-03-10 |  |  |  | 1 | 1 | [6 empty] | 17 | Высокий уровень доступа (HLS) | 0000000100000001 | 10.220.230.69:4001 |  |  |  | Двухзонный тариф | ~522ФЗ/~Существующие ТУ/~23-36548/~ВЭС/~Выборгский РЭС/Ленинградская обл, тер Выборгский, тер Гавриловская, 1-й Карьерный пр-д, д 61 | ЛО, Выборгский р-нн, Гончаровское с.п.,Гавриловский массив местность, проезд 1-й карьерный, д 61 №47100000100006
1607 | КнЭС | Кингисеппский | [24 empty] | Ленинградская обл, тер Кингисеппский, поселок Курголово, д 4а |  | Приборы с поддержкой протокола СПОДЭС - Нартис-И300 (СПОДЭС) | 023232031834 |  | 2024-03-06 |  |  |  | 1 | 1 | [6 empty] | 17 | Высокий уровень доступа (HLS) | 0000000100000001 | 10.220.182.134:4001 |  |  |  | Двухзонный тариф | ~522ФЗ/~Существующие ТУ/~23-36548/~КнЭС/~Кингисеппский РЭС/Ленинградская обл, тер Кингисеппский, поселок Курголово, д 4а | обл. Ленинградская, р-н. Кингисеппский, п. Курголово, д. 4 А №47270000270161
1608 | КнЭС | Кингисеппский | [24 empty] | Ленинградская обл, тер Кингисеппский, деревня Вистино, ул Солнечная, д 8А |  | Приборы с поддержкой протокола СПОДЭС - Нартис-И300 (СПОДЭС) | 023232031891 |  | 2024-03-06 |  |  |  | 1 | 1 | [6 empty] | 17 | Высокий уровень доступа (HLS) | 0000000100000001 | 10.220.182.135:4001 |  |  |  | Двухзонный тариф | ~522ФЗ/~Существующие ТУ/~23-36548/~КнЭС/~Кингисеппский РЭС/Ленинградская обл, тер Кингисеппский, деревня Вистино, ул Солнечная, д 8А | обл Ленинградская, р-н Кингисеппский, д Вистино, ул Солнечная, дом 8А №47270000270308
1609 | СЭС | Всеволожский | [24 empty] | Ленинградская обл, тер Всеволожский, поселок Щеглово, д 38а |  | Приборы с поддержкой протокола СПОДЭС - Нартис-И300 (СПОДЭС) | 023232033832 |  | 2024-03-07 |  |  |  | 100 | 1 | [6 empty] | 17 | Высокий уровень доступа (HLS) | 0000000100000001 | 10.222.12.169:4001 |  |  |  | Двухзонный тариф | ~522ФЗ/~Существующие ТУ/~23-36548/~СЭС/~Всеволожский РЭС/Ленинградская обл, тер Всеволожский, поселок Щеглово, д 38а | обл Ленинградская, р-н Всеволожский, п Щеглово, дом 38А №78170000170086
1610 | ГтЭС | Тосненский | ПС 110 кВ Липки (ПС 349) | [23 empty] | Ленинградская обл, тер Тосненский, тер Бородулино-Липки, д 285-1, 294 |  | Приборы с поддержкой протокола СПОДЭС - Нартис-И300 (СПОДЭС) | 023232033877 |  | 2024-03-06 |  |  |  | 160 | 1 | [6 empty] | 17 | Высокий уровень доступа (HLS) | 0000000100000001 | 10.220.182.59:4001 |  |  |  | Двухзонный тариф | ~522ФЗ/~Существующие ТУ/~23-36548/~ГтЭС/~Тосненский РЭС/Ленинградская обл, тер Тосненский, тер Бородулино-Липки, д 285-1, 294 | Тосненский р-н, территория Бородулино- Липки. уч.294,285/1 №47290000290118
1611 | СЭС | Всеволожский | [24 empty] | Ленинградская обл, тер Всеволожский, поселок Щеглово |  | Приборы с поддержкой протокола СПОДЭС - Нартис-И300 (СПОДЭС) | 023232033921 |  | 2024-03-07 |  |  |  | 60 | 1 | [6 empty] | 17 | Высокий уровень доступа (HLS) | 0000000100000001 | 10.222.12.168:4001 |  |  |  | Двухзонный тариф | ~522ФЗ/~Существующие ТУ/~23-36548/~СЭС/~Всеволожский РЭС/Ленинградская обл, тер Всеволожский, поселок Щеглово | Россия, Лен. обл., Всеволожский р-он, Щегловское СП,п. Щеглово, Массив Центральное отделение I,к.н.: 47:07:09:005:024 №47120000121134
1612 | КнЭС | Лужский | [24 empty] | Ленинградская обл, тер Лужский, 156 км автодороги Р-23 |  | Приборы с поддержкой протокола СПОДЭС - Нартис-И300 (СПОДЭС) | 023232033999 |  | 2024-02-29 |  |  |  | 10 | 1 | [6 empty] | 17 | Высокий уровень доступа (HLS) | 0000000100000001 | 10.220.183.87:4001 |  |  |  | Двухзонный тариф | ~522ФЗ/~Существующие ТУ/~23-36548/~КнЭС/~Лужский РЭС/Ленинградская обл, тер Лужский, 156 км автодороги Р-23 | обл Ленинградская, р-н Лужский, 156 км. автодороги Р-23 №78170000170033
1613 | ВЭС | Рощинский | ПС 35 кВ Цвелодубовская | [23 empty] | Ленинградская обл, тер Выборгский, 81 км автодороги Скандинавия |  | Приборы с поддержкой протокола СПОДЭС - Нартис-И300 (СПОДЭС) | 023232034877 |  | 2024-03-07 |  |  |  | 40 | 1 | [6 empty] | 17 | Высокий уровень доступа (HLS) | 0000000100000001 | 10.220.230.68:4001 |  |  |  | Двухзонный тариф | ~522ФЗ/~Существующие ТУ/~23-36548/~ВЭС/~Рощинский РЭС/Ленинградская обл, тер Выборгский, 81 км автодороги Скандинавия | обл. Ленинградская, р-н. Выборгский, автодорога "Скандинавия" 81 км (ТП-338) №47190000190205
1614 | КнЭС | Кингисеппский | [24 empty] | Ленинградская обл, тер Сланцевский, поселок Сельхозтехника |  | Приборы с поддержкой протокола СПОДЭС - Нартис-И300 (СПОДЭС) | 023232034920 |  | 2024-03-07 |  |  |  | 40 | 1 | [6 empty] | 17 | Высокий уровень доступа (HLS) | 0000000100000001 | 10.220.182.18:4001 |  |  |  | Двухзонный тариф | ~522ФЗ/~Существующие ТУ/~23-36548/~КнЭС/~Кингисеппский РЭС/Ленинградская обл, тер Сланцевский, поселок Сельхозтехника | Ленинградская обл.Сланцевский район п.Сельхозтехника №47270000271107
1615 | КнЭС | Лужский | [24 empty] | Ленинградская обл, тер Лужский, деревня Заклинье |  | Приборы с поддержкой протокола СПОДЭС - Нартис-И300 (СПОДЭС) | 023232034943 |  | 2024-02-29 |  |  |  | 20 | 1 | [6 empty] | 17 | Высокий уровень доступа (HLS) | 0000000100000001 | 10.220.184.164:4001 |  |  |  | Двухзонный тариф | ~522ФЗ/~Существующие ТУ/~23-36548/~КнЭС/~Лужский РЭС/Ленинградская обл, тер Лужский, деревня Заклинье | Лужский р-н. д. Заклинье, 144 км автодороги Р-23 №7810000170033
1616 | КнЭС | Кингисеппский | [24 empty] | Ленинградская обл, тер Кингисеппский, деревня Калливере |  | Приборы с поддержкой протокола СПОДЭС - Нартис-И300 (СПОДЭС) | 023232034959 |  | 2024-03-06 |  |  |  | 60 | 1 | [6 empty] | 17 | Высокий уровень доступа (HLS) | 0000000100000001 | 10.220.155.37:4001 |  |  |  | Двухзонный тариф | ~522ФЗ/~Существующие ТУ/~23-36548/~КнЭС/~Кингисеппский РЭС/Ленинградская обл, тер Кингисеппский, деревня Калливере | обл Ленинградская, р-н Кингисеппский, д Калливере, южная часть кадастрового квартала кад. № 47:20:0619003:62 №47270000304659
1617 | ВЭС | Выборгский | ПС 35 кВ Бобочинская | [23 empty] | Ленинградская обл, тер Выборгский, поселок Старорусское |  | Приборы с поддержкой протокола СПОДЭС - Нартис-И300 (СПОДЭС) | 023232035143 |  | 2024-03-06 |  |  |  | 80 | 1 | [6 empty] | 17 | Высокий уровень доступа (HLS) | 0000000100000001 | 10.220.228.139:4001 |  |  |  | Двухзонный тариф | ~522ФЗ/~Существующие ТУ/~23-36548/~ВЭС/~Выборгский РЭС/Ленинградская обл, тер Выборгский, поселок Старорусское | Ленинградская область, Выборгский р-н, п. Старорусское, уч. Старорусское-Владимировка №471900001907170000
1618 | ЮЭС | Красносельский | [24 empty] | Ленинградская обл, тер Ломоносовский, деревня Яльгелево, ул Голованова, д 11 |  | Приборы с поддержкой протокола СПОДЭС - Нартис-И300 (СПОДЭС) | 023230135397 |  | 2024-03-11 |  |  |  | 1 | 1 | [6 empty] | 17 | Высокий уровень доступа (HLS) | 0000000100000001 | 10.222.1.23:4001 |  |  |  | Двухзонный тариф | ~522ФЗ/~Существующие ТУ/~23-36548/~ЮЭС/~Красносельский РЭС/Ленинградская обл, тер Ломоносовский, деревня Яльгелево, ул Голованова, д 11 | Ленинградская область, Ломоносовский район, д. Яльгелево, ул. Голованова, дом 11 №002\00370313
1619 | ТхЭС | Тихвинский | [24 empty] | Ленинградская обл, тер Киришский, тер. СНТ Берёзка-2, ул 18-я, д 69 |  | Приборы с поддержкой протокола СПОДЭС - Нартис-И100 (СПОДЭС) | 021230025925 |  | 2024-03-11 |  |  |  | 1 | 1 | [6 empty] | 17 | Высокий уровень доступа (HLS) | 0000000100000001 | 10.221.173.221:4001 |  |  |  | Двухзонный тариф | ~522ФЗ/~Существующие ТУ/~23-36548/~ТхЭС/~Тихвинский РЭС/Ленинградская обл, тер Киришский, тер. СНТ Берёзка-2, ул 18-я, д 69 | обл Ленинградская, р-н Киришский, массив Кусино, СНТ Березка, 18-я ул., 69 №4700006571
1620 | ТхЭС | Тихвинский | [24 empty] | Ленинградская обл, тер Киришский, тер. СНТ Берёзка-2, ул 18-я, д 117 |  | Приборы с поддержкой протокола СПОДЭС - Нартис-И100 (СПОДЭС) | 021230035229 |  | 2024-03-11 |  |  |  | 1 | 1 | [6 empty] | 17 | Высокий уровень доступа (HLS) | 0000000100000001 | 10.221.173.222:4001 |  |  |  | Двухзонный тариф | ~522ФЗ/~Существующие ТУ/~23-36548/~ТхЭС/~Тихвинский РЭС/Ленинградская обл, тер Киришский, тер. СНТ Берёзка-2, ул 18-я, д 117 | обл Ленинградская, р-н Киришский, тер. СНТ Березка массива Кусино, ул.18, уч. 117 №4700002149
1621 | ТхЭС | Тихвинский | [24 empty] | Ленинградская обл, тер Киришский, тер. СНТ Берёзка-2, ул 18-я, д 92 |  | Приборы с поддержкой протокола СПОДЭС - Нартис-И100 (СПОДЭС) | 021230035462 |  | 2024-03-11 |  |  |  | 1 | 1 | [6 empty] | 17 | Высокий уровень доступа (HLS) | 0000000100000001 | 10.221.173.223:4001 |  |  |  | Двухзонный тариф | ~522ФЗ/~Существующие ТУ/~23-36548/~ТхЭС/~Тихвинский РЭС/Ленинградская обл, тер Киришский, тер. СНТ Берёзка-2, ул 18-я, д 92 | обл Ленинградская, р-н Киришский, тер. СНТ Березка массива Кусино,ул.18, уч.92 №4700007464
1622 | ТхЭС | Тихвинский | [24 empty] | Ленинградская обл, тер Киришский, тер. СНТ Берёзка-2, ул 18-я, д 72 |  | Приборы с поддержкой протокола СПОДЭС - Нартис-И100 (СПОДЭС) | 021230037198 |  | 2024-03-11 |  |  |  | 1 | 1 | [6 empty] | 17 | Высокий уровень доступа (HLS) | 0000000100000001 | 10.221.173.224:4001 |  |  |  | Двухзонный тариф | ~522ФЗ/~Существующие ТУ/~23-36548/~ТхЭС/~Тихвинский РЭС/Ленинградская обл, тер Киришский, тер. СНТ Берёзка-2, ул 18-я, д 72 | обл Ленинградская, р-н Киришский, массив Кусино, СНТ Березка, 18-я,уч. 72 №4700001509
1623 | ГтЭС | Гатчинский | ПС 110 кВ Волосово (ПС 189) | [23 empty] | Ленинградская обл, тер Волосовский, деревня Малая Вруда, д 15 |  | Приборы с поддержкой протокола СПОДЭС - Нартис-И100 (СПОДЭС) | 021230038656 |  | 2024-03-11 |  |  |  | 1 | 1 | [6 empty] | 17 | Высокий уровень доступа (HLS) | 0000000100000001 | 10.220.206.228:4001 |  |  |  | Двухзонный тариф | ~522ФЗ/~Существующие ТУ/~23-36548/~ГтЭС/~Гатчинский РЭС/Ленинградская обл, тер Волосовский, деревня Малая Вруда, д 15 | обл Ленинградская, р-н Волосовский, д Малая Вруда, дом 15 №007\00020953
1624 | ТхЭС | Тихвинский | [24 empty] | Ленинградская обл, тер Киришский, тер. СНТ Берёзка-2, ул 17-я, д 32 |  | Приборы с поддержкой протокола СПОДЭС - Нартис-И100 (СПОДЭС) | 021230039364 |  | 2024-02-29 |  |  |  | 1 | 1 | [6 empty] | 17 | Высокий уровень доступа (HLS) | 0000000100000001 | 10.220.224.233:4001 |  |  |  | Двухзонный тариф | ~522ФЗ/~Существующие ТУ/~23-36548/~ТхЭС/~Тихвинский РЭС/Ленинградская обл, тер Киришский, тер. СНТ Берёзка-2, ул 17-я, д 32 | обл Ленинградская, р-н Киришский, тер. СНТ Березка массива Кусино, 17-я ул, 32 №4700008182
1625 | НлЭС | Волховский | [24 empty] | Ленинградская обл, тер Волховский, деревня Заречье, д 22 |  | Приборы с поддержкой протокола СПОДЭС - Нартис-И100 (СПОДЭС) | 021230042470 |  | 2024-03-12 |  |  |  | 1 | 1 | [6 empty] | 17 | Высокий уровень доступа (HLS) | 0000000100000001 | 10.220.249.249:4001 |  |  |  | Двухзонный тариф | ~522ФЗ/~Существующие ТУ/~23-36548/~НлЭС/~Волховский РЭС/Ленинградская обл, тер Волховский, деревня Заречье, д 22 | обл Ленинградская, р-н Волховский, д Заречье, дом 22 №012\01623622
1626 | НлЭС | Волховский | [24 empty] | Ленинградская обл, тер Волховский, деревня Заречье, д 16 |  | Приборы с поддержкой протокола СПОДЭС - Нартис-И100 (СПОДЭС) | 021230044425 |  | 2024-03-12 |  |  |  | 1 | 1 | [6 empty] | 17 | Высокий уровень доступа (HLS) | 0000000100000001 | 10.220.225.0:4001 |  |  |  | Двухзонный тариф | ~522ФЗ/~Существующие ТУ/~23-36548/~НлЭС/~Волховский РЭС/Ленинградская обл, тер Волховский, деревня Заречье, д 16 | обл Ленинградская, р-н Волховский, д Заречье, дом 16 №012\00161286
1627 | НлЭС | Лодейнопольский | [24 empty] | Ленинградская обл, тер Подпорожский, поселок Токари, ул Почтовая, д 21 |  | Приборы с поддержкой протокола СПОДЭС - Нартис-И100 (СПОДЭС) | 021230045412 |  | 2024-03-09 |  |  |  | 1 | 1 | [6 empty] | 17 | Высокий уровень доступа (HLS) | 0000000100000001 | 10.220.251.167:4001 |  |  |  | Двухзонный тариф | ~522ФЗ/~Существующие ТУ/~23-36548/~НлЭС/~Лодейнопольский РЭС/Ленинградская обл, тер Подпорожский, поселок Токари, ул Почтовая, д 21 | обл. Ленинградская, р-н. Подпорожский, п. Токари, ул. Почтовая, д. 21 (ПС 35 кВ ВГЩЗ (ПС 39), ф.39-05, ТП 5-18 "Почта", оп.29) №4700001353
1628 | НлЭС | Волховский | [24 empty] | Ленинградская обл, тер Волховский, село Старая Ладога, ул Культуры |  | Приборы с поддержкой протокола СПОДЭС - Нартис-И100 (СПОДЭС) | 021230047194 |  | 2024-03-11 |  |  |  | 1 | 1 | [6 empty] | 17 | Высокий уровень доступа (HLS) | 0000000100000001 | 10.220.168.44:4001 |  |  |  | Двухзонный тариф | ~522ФЗ/~Существующие ТУ/~23-36548/~НлЭС/~Волховский РЭС/Ленинградская обл, тер Волховский, село Старая Ладога, ул Культуры | обл. Ленинградская, р-н. Волховский, с. Старая Ладога, ул. Культуры, д. кад.47:10:0324007:52 №012\00111786
1629 | ГтЭС | Гатчинский | [24 empty] | Ленинградская обл, тер Гатчинский, деревня Новосиверская, ул Кустарная, д 1 |  | Приборы с поддержкой протокола СПОДЭС - Нартис-И100 (СПОДЭС) | 021230047257 |  | 2024-03-06 |  |  |  | 1 | 1 | [6 empty] | 17 | Высокий уровень доступа (HLS) | 0000000100000001 | 10.220.221.54:4001 |  |  |  | Двухзонный тариф | ~522ФЗ/~Существующие ТУ/~23-36548/~ГтЭС/~Гатчинский РЭС/Ленинградская обл, тер Гатчинский, деревня Новосиверская, ул Кустарная, д 1 | обл Ленинградская, р-н Гатчинский, д Новосиверская, ул Кустарная, дом 1 №4700014328
1630 | НлЭС | Волховский | [24 empty] | Ленинградская обл, тер Волховский, деревня Потанино, д 44 |  | Приборы с поддержкой протокола СПОДЭС - Нартис-И100 (СПОДЭС) | 021230047746 |  | 2024-03-12 |  |  |  | 1 | 1 | [6 empty] | 17 | Высокий уровень доступа (HLS) | 0000000100000001 | 10.220.192.245:4001 |  |  |  | Двухзонный тариф | ~522ФЗ/~Существующие ТУ/~23-36548/~НлЭС/~Волховский РЭС/Ленинградская обл, тер Волховский, деревня Потанино, д 44 | Волховский р-н, д.Потанино, д.44 №012\00181621
1631 | НлЭС | Лодейнопольский | [24 empty] | Ленинградская обл, тер Лодейнопольский, деревня Надпорожье, д 89 |  | Приборы с поддержкой протокола СПОДЭС - Нартис-И100 (СПОДЭС) | 021230067776 |  | 2024-03-10 |  |  |  | 1 | 1 | [6 empty] | 17 | Высокий уровень доступа (HLS) | 0000000100000001 | 10.220.193.114:4001 |  |  |  | Двухзонный тариф | ~522ФЗ/~Существующие ТУ/~23-36548/~НлЭС/~Лодейнопольский РЭС/Ленинградская обл, тер Лодейнопольский, деревня Надпорожье, д 89 | ЛО, Лодейнопольский р-н, Алеховщинское СП, д.Надпорожье, д.89 (ПС 110 кВ Алеховщинская (ПС 323), ф.323-01 ТП 1-8 Л-1, оп.9) №009\00753026
1632 | ЮЭС | Красносельский | [24 empty] | Ленинградская обл, тер Ломоносовский, тер. СНТ Малое Карлино, ул Ягодная, д 249 |  | Приборы с поддержкой протокола СПОДЭС - Нартис-И100 (СПОДЭС) | 021230067843 |  | 2024-03-11 |  |  |  | 1 | 1 | [6 empty] | 17 | Высокий уровень доступа (HLS) | 0000000100000001 | 10.222.1.68:4001 |  |  |  | Двухзонный тариф | ~522ФЗ/~Существующие ТУ/~23-36548/~ЮЭС/~Красносельский РЭС/Ленинградская обл, тер Ломоносовский, тер. СНТ Малое Карлино, ул Ягодная, д 249 | обл Ленинградская, р-н Ломоносовский, тер. СНТ Малое Карлино, улица Ягодная, уч. 249 №002\01397265
1633 | ТхЭС | Тихвинский | [24 empty] | Ленинградская обл, тер Киришский, гп Будогощь, ул Советская, д 79 |  | Приборы с поддержкой протокола СПОДЭС - Нартис-И100 (СПОДЭС) | 021230068229 |  | 2024-03-12 |  |  |  | 1 | 1 | [6 empty] | 17 | Высокий уровень доступа (HLS) | 0000000100000001 | 10.220.226.189:4001 |  |  |  | Двухзонный тариф | ~522ФЗ/~Существующие ТУ/~23-36548/~ТхЭС/~Тихвинский РЭС/Ленинградская обл, тер Киришский, гп Будогощь, ул Советская, д 79 | 187120, Ленинградская область, Киришский район, г.п. Будогощь, ул. Советская, д.79 №47110000110872
1634 | ТхЭС | Тихвинский | [24 empty] | Ленинградская обл, тер Киришский, тер. СНТ Берёзка-2, ул 18-я, д 67 |  | Приборы с поддержкой протокола СПОДЭС - Нартис-И100 (СПОДЭС) | 021230068690 |  | 2024-03-11 |  |  |  | 1 | 1 | [6 empty] | 17 | Высокий уровень доступа (HLS) | 0000000100000001 | 10.220.193.160:4001 |  |  |  | Двухзонный тариф | ~522ФЗ/~Существующие ТУ/~23-36548/~ТхЭС/~Тихвинский РЭС/Ленинградская обл, тер Киришский, тер. СНТ Берёзка-2, ул 18-я, д 67 | обл Ленинградская, р-н Киришский, тер. СНТ Березка массива Кусино, ул.18, уч. 67 №4700002143
1635 | ТхЭС | Тихвинский | [24 empty] | Ленинградская обл, тер Киришский, тер. СНТ Берёзка-2, ул 18-я, д 123 |  | Приборы с поддержкой протокола СПОДЭС - Нартис-И100 (СПОДЭС) | 021230069039 |  | 2024-03-11 |  |  |  | 1 | 1 | [6 empty] | 17 | Высокий уровень доступа (HLS) | 0000000100000001 | 10.220.166.61:4001 |  |  |  | Двухзонный тариф | ~522ФЗ/~Существующие ТУ/~23-36548/~ТхЭС/~Тихвинский РЭС/Ленинградская обл, тер Киришский, тер. СНТ Берёзка-2, ул 18-я, д 123 | обл Ленинградская, р-н Киришский, массив Кусино, СНТ Березка, 18-я ул, 123 №4700005025
1636 | ТхЭС | Тихвинский | [24 empty] | Ленинградская обл, тер Киришский, тер. СНТ Берёзка-2, ул 18-я, д 96 |  | Приборы с поддержкой протокола СПОДЭС - Нартис-И100 (СПОДЭС) | 021230069040 |  | 2024-03-11 |  |  |  | 1 | 1 | [6 empty] | 17 | Высокий уровень доступа (HLS) | 0000000100000001 | 10.220.168.49:4001 |  |  |  | Двухзонный тариф | ~522ФЗ/~Существующие ТУ/~23-36548/~ТхЭС/~Тихвинский РЭС/Ленинградская обл, тер Киришский, тер. СНТ Берёзка-2, ул 18-я, д 96 | обл Ленинградская, р-н Киришский, массив Кусино, Березка, 18-я ул, 96 №4700004421
1637 | ТхЭС | Тихвинский | [24 empty] | Ленинградская обл, тер Киришский, гп Будогощь, ул Некрасова, д 9а |  | Приборы с поддержкой протокола СПОДЭС - Нартис-И100 (СПОДЭС) | 021230069044 |  | 2024-03-12 |  |  |  | 1 | 1 | [6 empty] | 17 | Высокий уровень доступа (HLS) | 0000000100000001 | 10.220.225.225:4001 |  |  |  | Двухзонный тариф | ~522ФЗ/~Существующие ТУ/~23-36548/~ТхЭС/~Тихвинский РЭС/Ленинградская обл, тер Киришский, гп Будогощь, ул Некрасова, д 9а | обл Ленинградская, р-н Киришский, гп Будогощь, ул Некрасова, дом 9А №013\00040701
1638 | ТхЭС | Тихвинский | [24 empty] | Ленинградская обл, тер Киришский, тер. СНТ Берёзка-2, ул 18-я, д 114 |  | Приборы с поддержкой протокола СПОДЭС - Нартис-И100 (СПОДЭС) | 021230069073 |  | 2024-03-11 |  |  |  | 1 | 1 | [6 empty] | 17 | Высокий уровень доступа (HLS) | 0000000100000001 | 10.220.168.38:4001 |  |  |  | Двухзонный тариф | ~522ФЗ/~Существующие ТУ/~23-36548/~ТхЭС/~Тихвинский РЭС/Ленинградская обл, тер Киришский, тер. СНТ Берёзка-2, ул 18-я, д 114 | ЛО, Киришский р-н, массив Кусино, СНТ "Березка", ул. 18, уч. 114 №4700009616
1639 | ТхЭС | Тихвинский | [24 empty] | Ленинградская обл, тер Киришский, тер. СНТ Берёзка-2, ул 18-я, д 66 |  | Приборы с поддержкой протокола СПОДЭС - Нартис-И100 (СПОДЭС) | 021230069363 |  | 2024-03-11 |  |  |  | 1 | 1 | [6 empty] | 17 | Высокий уровень доступа (HLS) | 0000000100000001 | 10.220.163.233:4001 |  |  |  | Двухзонный тариф | ~522ФЗ/~Существующие ТУ/~23-36548/~ТхЭС/~Тихвинский РЭС/Ленинградская обл, тер Киришский, тер. СНТ Берёзка-2, ул 18-я, д 66 | обл Ленинградская, р-н Киришский, массив Кусино, тер. СНТ Березка, 18-я ул., 66 №4700009551
1640 | ТхЭС | Тихвинский | [24 empty] | Ленинградская обл, тер Киришский, гп Будогощь, ул Строителей, д 17 |  | Приборы с поддержкой протокола СПОДЭС - Нартис-И100 (СПОДЭС) | 021230069433 |  | 2024-03-12 |  |  |  | 1 | 1 | [6 empty] | 17 | Высокий уровень доступа (HLS) | 0000000100000001 | 10.220.165.238:4001 |  |  |  | Двухзонный тариф | ~522ФЗ/~Существующие ТУ/~23-36548/~ТхЭС/~Тихвинский РЭС/Ленинградская обл, тер Киришский, гп Будогощь, ул Строителей, д 17 | обл Ленинградская, р-н Киришский, гп Будогощь, ул Строителей, дом 17 №013\00302201
1641 | ТхЭС | Тихвинский | [24 empty] | Ленинградская обл, тер Киришский, тер. СНТ Берёзка-2, ул 16-я, д 110 |  | Приборы с поддержкой протокола СПОДЭС - Нартис-И100 (СПОДЭС) | 021230069801 |  | 2024-02-28 |  |  |  | 1 | 1 | [6 empty] | 17 | Высокий уровень доступа (HLS) | 0000000100000001 | 10.220.168.69:4001 |  |  |  | Двухзонный тариф | ~522ФЗ/~Существующие ТУ/~23-36548/~ТхЭС/~Тихвинский РЭС/Ленинградская обл, тер Киришский, тер. СНТ Берёзка-2, ул 16-я, д 110 | Киришский район, СНТ Березка, ул.16, уч. 110 №4700001181
1642 | ТхЭС | Тихвинский | [24 empty] | Ленинградская обл, тер Киришский, гп Будогощь, ул Строителей, д 17 |  | Приборы с поддержкой протокола СПОДЭС - Нартис-И100 (СПОДЭС) | 021230070209 |  | 2024-03-12 |  |  |  | 1 | 1 | [6 empty] | 17 | Высокий уровень доступа (HLS) | 0000000100000001 | 10.220.227.46:4001 |  |  |  | Двухзонный тариф | ~522ФЗ/~Существующие ТУ/~23-36548/~ТхЭС/~Тихвинский РЭС/Ленинградская обл, тер Киришский, гп Будогощь, ул Строителей, д 17 | обл Ленинградская, р-н Киришский, гп Будогощь, ул Строителей, дом 17 №013\00302202
1643 | ТхЭС | Тихвинский | [24 empty] | Ленинградская обл, тер Киришский, тер. СНТ Берёзка-2, ул 18-я, д 111 |  | Приборы с поддержкой протокола СПОДЭС - Нартис-И100 (СПОДЭС) | 021230070683 |  | 2024-03-11 |  |  |  | 1 | 1 | [6 empty] | 17 | Высокий уровень доступа (HLS) | 0000000100000001 | 10.220.164.111:4001 |  |  |  | Двухзонный тариф | ~522ФЗ/~Существующие ТУ/~23-36548/~ТхЭС/~Тихвинский РЭС/Ленинградская обл, тер Киришский, тер. СНТ Берёзка-2, ул 18-я, д 111 | обл Ленинградская, р-н Киришский, тер. СНТ Березка массива Кусино, ул.18, уч.111 №4700003931
1644 | ТхЭС | Тихвинский | [24 empty] | Ленинградская обл, тер Киришский, тер. СНТ Берёзка-2, ул 18-я, д 74 |  | Приборы с поддержкой протокола СПОДЭС - Нартис-И100 (СПОДЭС) | 021230070837 |  | 2024-03-11 |  |  |  | 1 | 1 | [6 empty] | 17 | Высокий уровень доступа (HLS) | 0000000100000001 | 10.220.251.47:4001 |  |  |  | Двухзонный тариф | ~522ФЗ/~Существующие ТУ/~23-36548/~ТхЭС/~Тихвинский РЭС/Ленинградская обл, тер Киришский, тер. СНТ Берёзка-2, ул 18-я, д 74 | обл Ленинградская, р-н Киришский, массив Кусино, СНТ Березка, 18-я ул, 74 №4700006214
1645 | ТхЭС | Тихвинский | [24 empty] | Ленинградская обл, тер Киришский, тер. СНТ Берёзка-2, ул 18-я, д 70 |  | Приборы с поддержкой протокола СПОДЭС - Нартис-И100 (СПОДЭС) | 021230070863 |  | 2024-03-11 |  |  |  | 1 | 1 | [6 empty] | 17 | Высокий уровень доступа (HLS) | 0000000100000001 | 10.220.174.236:4001 |  |  |  | Двухзонный тариф | ~522ФЗ/~Существующие ТУ/~23-36548/~ТхЭС/~Тихвинский РЭС/Ленинградская обл, тер Киришский, тер. СНТ Берёзка-2, ул 18-я, д 70 | обл Ленинградская, р-н Киришский, тер. СНТ Березка массива Кусино, ул.18, уч.70 №4700004981
1646 | ГтЭС | Гатчинский | ПС 35 кВ Кикерино (ПС Кк) | [23 empty] | Ленинградская обл, тер Волосовский, деревня Курковицы, д 72 |  | Приборы с поддержкой протокола СПОДЭС - Нартис-И100 (СПОДЭС) | 021230124910 |  | 2024-03-06 |  |  |  | 1 | 1 | [6 empty] | 17 | Высокий уровень доступа (HLS) | 0000000100000001 | 10.220.214.215:4001 |  |  |  | Двухзонный тариф | ~522ФЗ/~Существующие ТУ/~23-36548/~ГтЭС/~Гатчинский РЭС/Ленинградская обл, тер Волосовский, деревня Курковицы, д 72 | обл Ленинградская, р-н Волосовский, д Курковицы, дом 72 №007\00030884
1647 | ГтЭС | Гатчинский | ПС 35 кВ Кикерино (ПС Кк) | [23 empty] | Ленинградская обл, тер Волосовский, деревня Липовая Гора, ул Сиреневая, д 34 |  | Приборы с поддержкой протокола СПОДЭС - Нартис-И100 (СПОДЭС) | 021230124994 |  | 2024-03-06 |  |  |  | 1 | 1 | [6 empty] | 17 | Высокий уровень доступа (HLS) | 0000000100000001 | 10.220.182.77:4001 |  |  |  | Двухзонный тариф | ~522ФЗ/~Существующие ТУ/~23-36548/~ГтЭС/~Гатчинский РЭС/Ленинградская обл, тер Волосовский, деревня Липовая Гора, ул Сиреневая, д 34 | Ленинградская область, Волосовский район, д. Липовая Гора, ул. Сиреневая, д. 34 №007\00107508
1648 | ГтЭС | Гатчинский | ПС 110 кВ Волосово (ПС 189) | [23 empty] | Ленинградская обл, тер Волосовский, поселок Вруда, ул Вокзальная, д 14 |  | Приборы с поддержкой протокола СПОДЭС - Нартис-И100 (СПОДЭС) | 021230125032 |  | 2024-03-11 |  |  |  | 1 | 1 | [6 empty] | 17 | Высокий уровень доступа (HLS) | 0000000100000001 | 10.220.182.78:4001 |  |  |  | Двухзонный тариф | ~522ФЗ/~Существующие ТУ/~23-36548/~ГтЭС/~Гатчинский РЭС/Ленинградская обл, тер Волосовский, поселок Вруда, ул Вокзальная, д 14 | обл Ленинградская, р-н Волосовский, п Вруда, ул Вокзальная, дом 14 №007\00022173
1649 | ГтЭС | Гатчинский | [24 empty] | Ленинградская обл, тер Гатчинский, массив Зеленая Гора, тер. СНТ Белогорка, стр 147 |  | Приборы с поддержкой протокола СПОДЭС - Нартис-И100 (СПОДЭС) | 021230125118 |  | 2024-03-06 |  |  |  | 1 | 1 | [6 empty] | 17 | Высокий уровень доступа (HLS) | 0000000100000001 | 10.220.182.79:4001 |  |  |  | Двухзонный тариф | ~522ФЗ/~Существующие ТУ/~23-36548/~ГтЭС/~Гатчинский РЭС/Ленинградская обл, тер Гатчинский, массив Зеленая Гора, тер. СНТ Белогорка, стр 147 | обл Ленинградская, р-н Гатчинский, массив Зеленая Гора, тер. СНТ Белогорка, уч.147 дом 0 №4700013495
1650 | НлЭС | Лодейнопольский | [24 empty] | Ленинградская обл, тер Подпорожский, деревня Ульино, ул Переливчатая, д 30 |  | Приборы с поддержкой протокола СПОДЭС - Нартис-И100 (СПОДЭС) | 021230125191 |  | 2024-03-09 |  |  |  | 1 | 1 | [6 empty] | 17 | Высокий уровень доступа (HLS) | 0000000100000001 | 10.220.193.115:4001 |  |  |  | Двухзонный тариф | ~522ФЗ/~Существующие ТУ/~23-36548/~НлЭС/~Лодейнопольский РЭС/Ленинградская обл, тер Подпорожский, деревня Ульино, ул Переливчатая, д 30 | обл. Ленинградская, р-н. Подпорожский, д. Ульино, ул. Переливчатая, д. 30 (ПС 35 кВ ВГЩЗ (ПС 39), ф.39-04, ТП 4-2 "Ульино") №010\00903015
1651 | НлЭС | Волховский | [24 empty] | Ленинградская обл, тер Волховский, деревня Подол, д 10 |  | Приборы с поддержкой протокола СПОДЭС - Нартис-И100 (СПОДЭС) | 021230125321 |  | 2024-03-11 |  |  |  | 1 | 1 | [6 empty] | 17 | Высокий уровень доступа (HLS) | 0000000100000001 | 10.220.249.239:4001 |  |  |  | Двухзонный тариф | ~522ФЗ/~Существующие ТУ/~23-36548/~НлЭС/~Волховский РЭС/Ленинградская обл, тер Волховский, деревня Подол, д 10 | обл Ленинградская, р-н Волховский, д Подол, дом 10 №012\00120389
1652 | ЮЭС | Петродворцовый | [24 empty] | Ленинградская обл, тер Ломоносовский, тер. СНТ Трансмаш, д 174 |  | Приборы с поддержкой протокола СПОДЭС - Нартис-И100 (СПОДЭС) | 021230183168 |  | 2024-03-11 |  |  |  | 1 | 1 | [6 empty] | 17 | Высокий уровень доступа (HLS) | 0000000100000001 | 10.222.3.77:4001 |  |  |  | Двухзонный тариф | ~522ФЗ/~Существующие ТУ/~23-36548/~ЮЭС/~Петродворцовый РЭС/Ленинградская обл, тер Ломоносовский, тер. СНТ Трансмаш, д 174 | СНТ ТРАНСМАШ, ул. УЛИЦЫ НЕТ, уч. 174, 47:14:0637010:8 №002\01396993
1653 | ЮЭС | Петродворцовый | [24 empty] | Ленинградская обл, тер Ломоносовский, тер. СНТ Трансмаш, ул 1-я Парадная, д 46 |  | Приборы с поддержкой протокола СПОДЭС - Нартис-И100 (СПОДЭС) | 021230184281 |  | 2024-03-11 |  |  |  | 1 | 1 | [6 empty] | 17 | Высокий уровень доступа (HLS) | 0000000100000001 | 10.222.3.78:4001 |  |  |  | Двухзонный тариф | ~522ФЗ/~Существующие ТУ/~23-36548/~ЮЭС/~Петродворцовый РЭС/Ленинградская обл, тер Ломоносовский, тер. СНТ Трансмаш, ул 1-я Парадная, д 46 | СНТ ТРАНСМАШ, ул. 1-Я ПАРАДНАЯ, уч. 46, 47:14:0637009:18 №002\01394911
1654 | ЮЭС | Петродворцовый | [24 empty] | Ленинградская обл, тер Ломоносовский, тер. СНТ Трансмаш, д 49 |  | Приборы с поддержкой протокола СПОДЭС - Нартис-И100 (СПОДЭС) | 021230184295 |  | 2024-03-11 |  |  |  | 1 | 1 | [6 empty] | 17 | Высокий уровень доступа (HLS) | 0000000100000001 | 10.222.3.80:4001 |  |  |  | Двухзонный тариф | ~522ФЗ/~Существующие ТУ/~23-36548/~ЮЭС/~Петродворцовый РЭС/Ленинградская обл, тер Ломоносовский, тер. СНТ Трансмаш, д 49 | СНТ ТРАНСМАШ, ул. УЛИЦЫ НЕТ, уч. 49, 47:14:0637009:40 №002\01394913
1655 | ЮЭС | Петродворцовый | [24 empty] | Ленинградская обл, тер Ломоносовский, тер. СНТ Трансмаш, д 45 |  | Приборы с поддержкой протокола СПОДЭС - Нартис-И100 (СПОДЭС) | 021230184302 |  | 2024-03-11 |  |  |  | 1 | 1 | [6 empty] | 17 | Высокий уровень доступа (HLS) | 0000000100000001 | 10.222.3.76:4001 |  |  |  | Двухзонный тариф | ~522ФЗ/~Существующие ТУ/~23-36548/~ЮЭС/~Петродворцовый РЭС/Ленинградская обл, тер Ломоносовский, тер. СНТ Трансмаш, д 45 | СНТ ТРАНСМАШ, ул. УЛИЦЫ НЕТ, уч. 45, 47:14:0637009:13 №002\01394910
1656 | ЮЭС | Петродворцовый | [24 empty] | Ленинградская обл, тер Ломоносовский, тер. СНТ Трансмаш, д 173 |  | Приборы с поддержкой протокола СПОДЭС - Нартис-И100 (СПОДЭС) | 021230185516 |  | 2024-03-11 |  |  |  | 1 | 1 | [6 empty] | 17 | Высокий уровень доступа (HLS) | 0000000100000001 | 10.222.3.79:4001 |  |  |  | Двухзонный тариф | ~522ФЗ/~Существующие ТУ/~23-36548/~ЮЭС/~Петродворцовый РЭС/Ленинградская обл, тер Ломоносовский, тер. СНТ Трансмаш, д 173 | СНТ ТРАНСМАШ, ул. УЛИЦЫ НЕТ, уч. 173, 47:14:0637010:62 №002\01395834
1657 | ЮЭС | Петродворцовый | [24 empty] | Ленинградская обл, тер Ломоносовский, тер. СНТ Трансмаш, д 247 |  | Приборы с поддержкой протокола СПОДЭС - Нартис-И100 (СПОДЭС) | 021230185755 |  | 2024-03-11 |  |  |  | 1 | 1 | [6 empty] | 17 | Высокий уровень доступа (HLS) | 0000000100000001 | 10.222.2.37:4001 |  |  |  | Двухзонный тариф | ~522ФЗ/~Существующие ТУ/~23-36548/~ЮЭС/~Петродворцовый РЭС/Ленинградская обл, тер Ломоносовский, тер. СНТ Трансмаш, д 247 | СНТ ТРАНСМАШ, ул. УЛИЦЫ НЕТ, уч. 247, 47:14:0637010:94 №002\01395885
1658 | ЮЭС | Петродворцовый | [24 empty] | Ленинградская обл, тер Ломоносовский, тер. СНТ Трансмаш, д 246 |  | Приборы с поддержкой протокола СПОДЭС - Нартис-И100 (СПОДЭС) | 021230185785 |  | 2024-03-11 |  |  |  | 1 | 1 | [6 empty] | 17 | Высокий уровень доступа (HLS) | 0000000100000001 | 10.222.2.36:4001 |  |  |  | Двухзонный тариф | ~522ФЗ/~Существующие ТУ/~23-36548/~ЮЭС/~Петродворцовый РЭС/Ленинградская обл, тер Ломоносовский, тер. СНТ Трансмаш, д 246 | СНТ ТРАНСМАШ, ул. УЛИЦЫ НЕТ, уч. 246, 47:14:0637010:93 №002\01395884
1659 | ГтЭС | Гатчинский | ПС 35 кВ Кикерино (ПС Кк) | [23 empty] | Ленинградская обл, тер Волосовский, деревня Курковицы, д 55 |  | Приборы с поддержкой протокола СПОДЭС - Нартис-И100 (СПОДЭС) | 021230185851 |  | 2024-03-06 |  |  |  | 1 | 1 | [6 empty] | 17 | Высокий уровень доступа (HLS) | 0000000100000001 | 10.220.153.16:4001 |  |  |  | Двухзонный тариф | ~522ФЗ/~Существующие ТУ/~23-36548/~ГтЭС/~Гатчинский РЭС/Ленинградская обл, тер Волосовский, деревня Курковицы, д 55 | обл Ленинградская, р-н Волосовский, д Курковицы, дом 55 №007\00030919
1660 | ЮЭС | Петродворцовый | [24 empty] | Ленинградская обл, тер Ломоносовский, тер. СНТ Трансмаш, ул 1-я Парадная, д 44 |  | Приборы с поддержкой протокола СПОДЭС - Нартис-И100 (СПОДЭС) | 021230185883 |  | 2024-03-11 |  |  |  | 1 | 1 | [6 empty] | 17 | Высокий уровень доступа (HLS) | 0000000100000001 | 10.222.2.34:4001 |  |  |  | Двухзонный тариф | ~522ФЗ/~Существующие ТУ/~23-36548/~ЮЭС/~Петродворцовый РЭС/Ленинградская обл, тер Ломоносовский, тер. СНТ Трансмаш, ул 1-я Парадная, д 44 | СНТ ТРАНСМАШ, ул. 1-Я ПАРАДНАЯ, уч. 44, 47:14:0637009:16 №002\01394909
1661 | ЮЭС | Петродворцовый | [24 empty] | Ленинградская обл, тер Ломоносовский, тер. СНТ Трансмаш, д 35 |  | Приборы с поддержкой протокола СПОДЭС - Нартис-И100 (СПОДЭС) | 021230185933 |  | 2024-03-11 |  |  |  | 1 | 1 | [6 empty] | 17 | Высокий уровень доступа (HLS) | 0000000100000001 | 10.222.2.35:4001 |  |  |  | Двухзонный тариф | ~522ФЗ/~Существующие ТУ/~23-36548/~ЮЭС/~Петродворцовый РЭС/Ленинградская обл, тер Ломоносовский, тер. СНТ Трансмаш, д 35 | СНТ ТРАНСМАШ, ул. УЛИЦЫ НЕТ, уч. 35, 47:14:0637009:10 №002\01394904
1662 | ЮЭС | Петродворцовый | [24 empty] | Ленинградская обл, тер Ломоносовский, тер. СНТ Трансмаш, д 36 |  | Приборы с поддержкой протокола СПОДЭС - Нартис-И100 (СПОДЭС) | 021230185941 |  | 2024-03-11 |  |  |  | 1 | 1 | [6 empty] | 17 | Высокий уровень доступа (HLS) | 0000000100000001 | 10.222.2.33:4001 |  |  |  | Двухзонный тариф | ~522ФЗ/~Существующие ТУ/~23-36548/~ЮЭС/~Петродворцовый РЭС/Ленинградская обл, тер Ломоносовский, тер. СНТ Трансмаш, д 36 | СНТ ТРАНСМАШ, ул. УЛИЦЫ НЕТ, уч. 36, 47:14:0637009:33 №002\01394905
1663 | ГтЭС | Гатчинский | ПС 110 кВ Волосово (ПС 189) | [23 empty] | Ленинградская обл, тер Волосовский, деревня Сяглицы, д 4 |  | Приборы с поддержкой протокола СПОДЭС - Нартис-И100 (СПОДЭС) | 021230185949 |  | 2024-03-11 |  |  |  | 1 | 1 | [6 empty] | 17 | Высокий уровень доступа (HLS) | 0000000100000001 | 10.220.183.147:4001 |  |  |  | Двухзонный тариф | ~522ФЗ/~Существующие ТУ/~23-36548/~ГтЭС/~Гатчинский РЭС/Ленинградская обл, тер Волосовский, деревня Сяглицы, д 4 | обл Ленинградская, р-н Волосовский, д Сяглицы, дом 4 №007\00078554
1664 | ГтЭС | Гатчинский | ПС 35 кВ Сосницы (ПС Сн) | [23 empty] | Ленинградская обл, тер Волосовский, деревня Реполка, ул Новая, д 20 |  | Приборы с поддержкой протокола СПОДЭС - Нартис-И100 (СПОДЭС) | 021230185955 |  | 2024-03-06 |  |  |  | 1 | 1 | [6 empty] | 17 | Высокий уровень доступа (HLS) | 0000000100000001 | 10.220.202.198:4001 |  |  |  | Двухзонный тариф | ~522ФЗ/~Существующие ТУ/~23-36548/~ГтЭС/~Гатчинский РЭС/Ленинградская обл, тер Волосовский, деревня Реполка, ул Новая, д 20 | обл Ленинградская, р-н Волосовский, д Реполка, ул Новая, дом 20 №007\00042180
1665 | ГтЭС | Гатчинский | ПС 110 кВ Волосово (ПС 189) | [23 empty] | Ленинградская обл, тер Волосовский, деревня Сяглицы, д 9 |  | Приборы с поддержкой протокола СПОДЭС - Нартис-И100 (СПОДЭС) | 021230185958 |  | 2024-03-11 |  |  |  | 1 | 1 | [6 empty] | 17 | Высокий уровень доступа (HLS) | 0000000100000001 | 10.220.183.143:4001 |  |  |  | Двухзонный тариф | ~522ФЗ/~Существующие ТУ/~23-36548/~ГтЭС/~Гатчинский РЭС/Ленинградская обл, тер Волосовский, деревня Сяглицы, д 9 | обл Ленинградская, р-н Волосовский, д Сяглицы, дом 9 №007\00078470
1666 | ГтЭС | Ломоносовский | ПС 35 кВ Спиринская (ПС Сп) | [23 empty] | Ленинградская обл, тер Ломоносовский, деревня Петровское, ул Дачная, д 3 |  | Приборы с поддержкой протокола СПОДЭС - Нартис-И100 (СПОДЭС) | 021230186332 |  | 2024-03-07 |  |  |  | 1 | 1 | [6 empty] | 17 | Высокий уровень доступа (HLS) | 0000000100000001 | 10.220.183.153:4001 |  |  |  | Двухзонный тариф | ~522ФЗ/~Существующие ТУ/~23-36548/~ГтЭС/~Ломоносовский РЭС/Ленинградская обл, тер Ломоносовский, деревня Петровское, ул Дачная, д 3 | обл Ленинградская, р-н Ломоносовский, д Петровское, ул Дачная, дом 3 №003\00430164
1667 | ГтЭС | Ломоносовский | ПС 35 кВ Дятлицы (Дт) | [23 empty] | Ленинградская обл, тер Ломоносовский, деревня Старый Бор, д 19 |  | Приборы с поддержкой протокола СПОДЭС - Нартис-И100 (СПОДЭС) | 021230186448 |  | 2024-03-07 |  |  |  | 1 | 1 | [6 empty] | 17 | Высокий уровень доступа (HLS) | 0000000100000001 | 10.220.182.65:4001 |  |  |  | Двухзонный тариф | ~522ФЗ/~Существующие ТУ/~23-36548/~ГтЭС/~Ломоносовский РЭС/Ленинградская обл, тер Ломоносовский, деревня Старый Бор, д 19 | Ленинградская область, Ломоносовский район дер. Старый Бор дом 19 к/н 47:14:0904001:0017 №003\00432287
1668 | ГтЭС | Гатчинский | [24 empty] | Ленинградская обл, тер Гатчинский, деревня Даймище, ул Набережная, д 67 |  | Приборы с поддержкой протокола СПОДЭС - Нартис-И100 (СПОДЭС) | 021230186450 |  | 2024-03-06 |  |  |  | 1 | 1 | [6 empty] | 17 | Высокий уровень доступа (HLS) | 0000000100000001 | 10.220.182.66:4001 |  |  |  | Двухзонный тариф | ~522ФЗ/~Существующие ТУ/~23-36548/~ГтЭС/~Гатчинский РЭС/Ленинградская обл, тер Гатчинский, деревня Даймище, ул Набережная, д 67 | обл Ленинградская, р-н Гатчинский, д Даймище, ул Набережная, дом 67 №070000091479
1669 | ГтЭС | Гатчинский | ПС 110 кВ Волосово (ПС 189) | [23 empty] | Ленинградская обл, тер Волосовский, деревня Кюльвия |  | Приборы с поддержкой протокола СПОДЭС - Нартис-И100 (СПОДЭС) | 021232019019 |  | 2024-03-06 |  |  |  | 1 | 1 | [6 empty] | 17 | Высокий уровень доступа (HLS) | 0000000100000001 | 10.220.152.161:4001 |  |  |  | Двухзонный тариф | ~522ФЗ/~Существующие ТУ/~23-36548/~ГтЭС/~Гатчинский РЭС/Ленинградская обл, тер Волосовский, деревня Кюльвия | обл Ленинградская, р-н Волосовский, д Кюльвия, ТП-916 №47270000271536
1670 | ГтЭС | Гатчинский | ПС 110 кВ Волосово (ПС 189) | [23 empty] | Ленинградская обл, тер Волосовский, деревня Рекково |  | Приборы с поддержкой протокола СПОДЭС - Нартис-И100 (СПОДЭС) | 021232019091 |  | 2024-03-06 |  |  |  | 1 | 1 | [6 empty] | 17 | Высокий уровень доступа (HLS) | 0000000100000001 | 10.220.154.160:4001 |  |  |  | Двухзонный тариф | ~522ФЗ/~Существующие ТУ/~23-36548/~ГтЭС/~Гатчинский РЭС/Ленинградская обл, тер Волосовский, деревня Рекково | обл Ленинградская, р-н Волосовский, д Рекково, ТП-826 №47270000271536
1671 | ГтЭС | Гатчинский | ПС 110 кВ Волосово (ПС 189) | [23 empty] | Ленинградская обл, тер Волосовский, деревня Ославье |  | Приборы с поддержкой протокола СПОДЭС - Нартис-И100 (СПОДЭС) | 021232021796 |  | 2024-03-06 |  |  |  | 1 | 1 | [6 empty] | 17 | Высокий уровень доступа (HLS) | 0000000100000001 | 10.220.248.26:4001 |  |  |  | Двухзонный тариф | ~522ФЗ/~Существующие ТУ/~23-36548/~ГтЭС/~Гатчинский РЭС/Ленинградская обл, тер Волосовский, деревня Ославье | обл Ленинградская, р-н Волосовский, д Ославье, опора №1 ТП-4653 №47270000271536
1672 | ГтЭС | Гатчинский | ПС 110 кВ Калитино (ПС 355) | [23 empty] | Ленинградская обл, тер Волосовский, поселок Отделение совхоза Кикерино |  | Приборы с поддержкой протокола СПОДЭС - Нартис-И100 (СПОДЭС) | 021232021957 |  | 2024-03-06 |  |  |  | 1 | 1 | [6 empty] | 17 | Высокий уровень доступа (HLS) | 0000000100000001 | 10.220.207.79:4001 |  |  |  | Двухзонный тариф | ~522ФЗ/~Существующие ТУ/~23-36548/~ГтЭС/~Гатчинский РЭС/Ленинградская обл, тер Волосовский, поселок Отделение совхоза Кикерино | обл Ленинградская, р-н Волосовский, п Отделение совхоза Кикерино, ТП-841 №47270000271540
1673 | ГтЭС | Гатчинский | ПС 110 кВ Волосово (ПС 189) | [23 empty] | Ленинградская обл, тер Волосовский, поселок Зимитицы |  | Приборы с поддержкой протокола СПОДЭС - Нартис-И100 (СПОДЭС) | 021232022529 |  | 2024-03-06 |  |  |  | 1 | 1 | [6 empty] | 17 | Высокий уровень доступа (HLS) | 0000000100000001 | 10.220.248.28:4001 |  |  |  | Двухзонный тариф | ~522ФЗ/~Существующие ТУ/~23-36548/~ГтЭС/~Гатчинский РЭС/Ленинградская обл, тер Волосовский, поселок Зимитицы | обл Ленинградская, р-н Волосовский, п Зимитицы, ТП-1041 №47270000271536
1674 | ГтЭС | Гатчинский | ПС 110 кВ Волосово (ПС 189) | [23 empty] | Ленинградская обл, тер Волосовский, деревня Пежевицы |  | Приборы с поддержкой протокола СПОДЭС - Нартис-И100 (СПОДЭС) | 021232022593 |  | 2024-03-06 |  |  |  | 1 | 1 | [6 empty] | 17 | Высокий уровень доступа (HLS) | 0000000100000001 | 10.220.207.85:4001 |  |  |  | Двухзонный тариф | ~522ФЗ/~Существующие ТУ/~23-36548/~ГтЭС/~Гатчинский РЭС/Ленинградская обл, тер Волосовский, деревня Пежевицы | обл Ленинградская, р-н Волосовский, д Пежевицы, опора №15 ТП-824 №47270000271536
1675 | КнЭС | Лужский | [24 empty] | Ленинградская обл, тер Лужский, поселок Оредеж, ул Комсомола, д 7 |  | Приборы с поддержкой протокола СПОДЭС - Нартис-И100 (СПОДЭС) | 021232023191 |  | 2024-03-11 |  |  |  | 1 | 1 | [6 empty] | 17 | Высокий уровень доступа (HLS) | 0000000100000001 | 10.220.153.168:4001 |  |  |  | Двухзонный тариф | ~522ФЗ/~Существующие ТУ/~23-36548/~КнЭС/~Лужский РЭС/Ленинградская обл, тер Лужский, поселок Оредеж, ул Комсомола, д 7 | обл Ленинградская, р-н Лужский, п Оредеж, ул Комсомола, дом 7 №471600001602260001 (1)
1676 | ГтЭС | Гатчинский | ПС 110 кВ Волосово (ПС 189) | [23 empty] | Ленинградская обл, тер Волосовский, деревня Кальмус |  | Приборы с поддержкой протокола СПОДЭС - Нартис-И100 (СПОДЭС) | 021232023198 |  | 2024-03-06 |  |  |  | 1 | 1 | [6 empty] | 17 | Высокий уровень доступа (HLS) | 0000000100000001 | 10.220.247.74:4001 |  |  |  | Двухзонный тариф | ~522ФЗ/~Существующие ТУ/~23-36548/~ГтЭС/~Гатчинский РЭС/Ленинградская обл, тер Волосовский, деревня Кальмус | обл Ленинградская, р-н Волосовский, д Кальмус, опора №24, ТП-823 №47270000271536
1677 | ГтЭС | Гатчинский | ПС 110 кВ Волосово (ПС 189) | [23 empty] | Ленинградская обл, тер Волосовский, поселок Зимитицы |  | Приборы с поддержкой протокола СПОДЭС - Нартис-И100 (СПОДЭС) | 021232023367 |  | 2024-03-06 |  |  |  | 1 | 1 | [6 empty] | 17 | Высокий уровень доступа (HLS) | 0000000100000001 | 10.220.206.82:4001 |  |  |  | Двухзонный тариф | ~522ФЗ/~Существующие ТУ/~23-36548/~ГтЭС/~Гатчинский РЭС/Ленинградская обл, тер Волосовский, поселок Зимитицы | обл Ленинградская, р-н Волосовский, п Зимитицы, ТП-9144 №47270000271536
1678 | ТхЭС | Тихвинский | [24 empty] | Ленинградская обл, тер Киришский, тер ПКС Пчевжа, ул Песчаная, д 37 |  | Приборы с поддержкой протокола СПОДЭС - Нартис-И300 (СПОДЭС) | 023230042363 |  | 2024-03-10 |  |  |  | 1 | 1 | [6 empty] | 17 | Высокий уровень доступа (HLS) | 0000000100000001 | 10.220.227.135:4001 |  |  |  | Двухзонный тариф | ~522ФЗ/~Существующие ТУ/~23-36548/~ТхЭС/~Тихвинский РЭС/Ленинградская обл, тер Киришский, тер ПКС Пчевжа, ул Песчаная, д 37 | сад-во ПКС "ПЧЕВЖА" ПЧЕВЖИНСКОЕ СП, ул. ПЕСЧАНАЯ, 37 №013\00014423
1679 | ТхЭС | Тихвинский | [24 empty] | Ленинградская обл, тер Киришский, гп Будогощь, ул Советская, д 3 |  | Приборы с поддержкой протокола СПОДЭС - Нартис-И300 (СПОДЭС) | 023230049509 |  | 2024-03-12 |  |  |  | 1 | 1 | [6 empty] | 17 | Высокий уровень доступа (HLS) | 0000000100000001 | 10.220.168.39:4001 |  |  |  | Двухзонный тариф | ~522ФЗ/~Существующие ТУ/~23-36548/~ТхЭС/~Тихвинский РЭС/Ленинградская обл, тер Киришский, гп Будогощь, ул Советская, д 3 | обл Ленинградская, р-н Киришский, гп Будогощь, ул Советская, дом 3 №013\00030310
1680 | ТхЭС | Тихвинский | [24 empty] | Ленинградская обл, тер Киришский, деревня Горчаково, ул Береговая, д 12 |  | Приборы с поддержкой протокола СПОДЭС - Нартис-И300 (СПОДЭС) | 023230049807 |  | 2024-03-10 |  |  |  | 1 | 1 | [6 empty] | 17 | Высокий уровень доступа (HLS) | 0000000100000001 | 10.220.166.58:4001 |  |  |  | Двухзонный тариф | ~522ФЗ/~Существующие ТУ/~23-36548/~ТхЭС/~Тихвинский РЭС/Ленинградская обл, тер Киришский, деревня Горчаково, ул Береговая, д 12 | обл Ленинградская, р-н Киришский, д Горчаково, ул Береговая, 12 №013\00032215
1681 | ТхЭС | Тихвинский | [24 empty] | Ленинградская обл, тер Киришский, гп Будогощь, ул Боровая, д 16 |  | Приборы с поддержкой протокола СПОДЭС - Нартис-И300 (СПОДЭС) | 023230049957 |  | 2024-03-12 |  |  |  | 1 | 1 | [6 empty] | 17 | Высокий уровень доступа (HLS) | 0000000100000001 | 10.220.168.20:4001 |  |  |  | Двухзонный тариф | ~522ФЗ/~Существующие ТУ/~23-36548/~ТхЭС/~Тихвинский РЭС/Ленинградская обл, тер Киришский, гп Будогощь, ул Боровая, д 16 | обл Ленинградская, р-н Киришский, гп Будогощь, ул Боровая, дом 16 №013\00032404
1682 | ТхЭС | Тихвинский | [24 empty] | Ленинградская обл, тер Киришский, поселок Пчевжа, ул Клубная, д 13а |  | Приборы с поддержкой протокола СПОДЭС - Нартис-И300 (СПОДЭС) | 023230050141 |  | 2024-03-10 |  |  |  | 1 | 1 | [6 empty] | 17 | Высокий уровень доступа (HLS) | 0000000100000001 | 10.220.227.27:4001 |  |  |  | Двухзонный тариф | ~522ФЗ/~Существующие ТУ/~23-36548/~ТхЭС/~Тихвинский РЭС/Ленинградская обл, тер Киришский, поселок Пчевжа, ул Клубная, д 13а | обл Ленинградская, р-н Киришский, п Пчевжа, ул Клубная, дом 13А №013\00011874
1683 | ЮЭС | Петродворцовый | [24 empty] | Ленинградская обл, тер Ломоносовский, тер. СНТ Трансмаш, ул 1-я Парадная, д 47 |  | Приборы с поддержкой протокола СПОДЭС - Нартис-И300 (СПОДЭС) | 023230076984 |  | 2024-03-11 |  |  |  | 1 | 1 | [6 empty] | 17 | Высокий уровень доступа (HLS) | 0000000100000001 | 10.223.246.213:4001 |  |  |  | Двухзонный тариф | ~522ФЗ/~Существующие ТУ/~23-36548/~ЮЭС/~Петродворцовый РЭС/Ленинградская обл, тер Ломоносовский, тер. СНТ Трансмаш, ул 1-я Парадная, д 47 | СНТ ТРАНСМАШ, ул. 1-Я ПАРАДНАЯ, уч. 47, 47:14:0637009:38 №002\01394912
1684 | ЮЭС | Петродворцовый | [24 empty] | Ленинградская обл, тер Ломоносовский, тер. СНТ Трансмаш, д 31 |  | Приборы с поддержкой протокола СПОДЭС - Нартис-И300 (СПОДЭС) | 023230076995 |  | 2024-03-11 |  |  |  | 1 | 1 | [6 empty] | 17 | Высокий уровень доступа (HLS) | 0000000100000001 | 10.223.244.142:4001 |  |  |  | Двухзонный тариф | ~522ФЗ/~Существующие ТУ/~23-36548/~ЮЭС/~Петродворцовый РЭС/Ленинградская обл, тер Ломоносовский, тер. СНТ Трансмаш, д 31 | СНТ ТРАНСМАШ, ул. УЛИЦЫ НЕТ, уч. 31, 47:14:0637009:31 №002\01394903
1685 | ТхЭС | Тихвинский | [24 empty] | Ленинградская обл, тер Киришский, деревня Железная Гора, д 9а |  | Приборы с поддержкой протокола СПОДЭС - Нартис-И300 (СПОДЭС) | 023230078087 |  | 2024-03-10 |  |  |  | 1 | 1 | [6 empty] | 17 | Высокий уровень доступа (HLS) | 0000000100000001 | 10.221.203.34:4001 |  |  |  | Двухзонный тариф | ~522ФЗ/~Существующие ТУ/~23-36548/~ТхЭС/~Тихвинский РЭС/Ленинградская обл, тер Киришский, деревня Железная Гора, д 9а | обл Ленинградская, р-н Киришский, д Железная Гора, дом 9А №013\00031666
1686 | ЮЭС | Петродворцовый | [24 empty] | Ленинградская обл, тер Гатчинский, деревня Ахмузи, ул Красногвардейская, д 23 |  | Приборы с поддержкой протокола СПОДЭС - Нартис-И300 (СПОДЭС) | 023230126147 |  | 2024-03-11 |  |  |  | 1 | 1 | [6 empty] | 17 | Высокий уровень доступа (HLS) | 0000000100000001 | 10.222.1.21:4001 |  |  |  | Двухзонный тариф | ~522ФЗ/~Существующие ТУ/~23-36548/~ЮЭС/~Петродворцовый РЭС/Ленинградская обл, тер Гатчинский, деревня Ахмузи, ул Красногвардейская, д 23 | обл Ленинградская, р-н Гатчинский, д Ахмузи, ул Красногвардейская, дом 23, 59.640311, 29.963225 №001\01375013
1687 | ГтЭС | Ломоносовский | ПС 110 кВ Гостилицы (ПС 344) | [23 empty] | Ленинградская обл, тер Ломоносовский, тер. СНТ Новое Заостровье, ул Никольская, уч 31 |  | Приборы с поддержкой протокола СПОДЭС - Нартис-И300 (СПОДЭС) | 023230130876 |  | 2024-03-06 |  |  |  | 1 | 1 | [6 empty] | 17 | Высокий уровень доступа (HLS) | 0000000100000001 | 10.220.154.14:4001 |  |  |  | Двухзонный тариф | ~522ФЗ/~Существующие ТУ/~23-36548/~ГтЭС/~Ломоносовский РЭС/Ленинградская обл, тер Ломоносовский, тер. СНТ Новое Заостровье, ул Никольская, уч 31 | обл Ленинградская, р-н Ломоносовский, тер. СНТ Новое Заостровье, ул Никольская, уч-к (владение) 31 №003\00470120
1688 | ЮЭС | Петродворцовый | [24 empty] | Ленинградская обл, тер Ломоносовский, тер. СНТ Трансмаш, д 50 |  | Приборы с поддержкой протокола СПОДЭС - Нартис-И300 (СПОДЭС) | 023230131731 |  | 2024-03-11 |  |  |  | 1 | 1 | [6 empty] | 17 | Высокий уровень доступа (HLS) | 0000000100000001 | 10.222.2.69:4001 |  |  |  | Двухзонный тариф | ~522ФЗ/~Существующие ТУ/~23-36548/~ЮЭС/~Петродворцовый РЭС/Ленинградская обл, тер Ломоносовский, тер. СНТ Трансмаш, д 50 | СНТ ТРАНСМАШ, ул. УЛИЦЫ НЕТ, уч. 50, 47:14:0637009:41 №002\01394914
1689 | ЮЭС | Петродворцовый | [24 empty] | Ленинградская обл, тер Ломоносовский, тер. СНТ Трансмаш, д 248 |  | Приборы с поддержкой протокола СПОДЭС - Нартис-И300 (СПОДЭС) | 023230131734 |  | 2024-03-11 |  |  |  | 1 | 1 | [6 empty] | 17 | Высокий уровень доступа (HLS) | 0000000100000001 | 10.223.244.141:4001 |  |  |  | Двухзонный тариф | ~522ФЗ/~Существующие ТУ/~23-36548/~ЮЭС/~Петродворцовый РЭС/Ленинградская обл, тер Ломоносовский, тер. СНТ Трансмаш, д 248 | СНТ ТРАНСМАШ, ул. УЛИЦЫ НЕТ, уч. 248, 47:14:0637010:95 №002\01395886
1690 | ГтЭС | Ломоносовский | ПС 35 кВ Спиринская (ПС Сп) | [23 empty] | Ленинградская обл, тер Ломоносовский, деревня Петровское, ул Песочная, д 2 |  | Приборы с поддержкой протокола СПОДЭС - Нартис-И300 (СПОДЭС) | 023230131830 |  | 2024-03-07 |  |  |  | 1 | 1 | [6 empty] | 17 | Высокий уровень доступа (HLS) | 0000000100000001 | 10.220.248.74:4001 |  |  |  | Двухзонный тариф | ~522ФЗ/~Существующие ТУ/~23-36548/~ГтЭС/~Ломоносовский РЭС/Ленинградская обл, тер Ломоносовский, деревня Петровское, ул Песочная, д 2 | Ленинградская область, Ломоносовский район, Оржицкое СП, деревня Петровское, ул. Песочная, д. 2 №003\00450124
1691 | ГтЭС | Ломоносовский | ПС 35 кВ Спиринская (ПС Сп) | [23 empty] | Ленинградская обл, тер Ломоносовский, деревня Петровское, ул Цветочная, д 8 |  | Приборы с поддержкой протокола СПОДЭС - Нартис-И300 (СПОДЭС) | 023230131844 |  | 2024-03-07 |  |  |  | 1 | 1 | [6 empty] | 17 | Высокий уровень доступа (HLS) | 0000000100000001 | 10.220.248.73:4001 |  |  |  | Двухзонный тариф | ~522ФЗ/~Существующие ТУ/~23-36548/~ГтЭС/~Ломоносовский РЭС/Ленинградская обл, тер Ломоносовский, деревня Петровское, ул Цветочная, д 8 | 188538, ЛО, Ломоносовский район, д. Петровское, ул. Цветочная, д. 8 №003\00431019
1692 | ГтЭС | Ломоносовский | [24 empty] | Ленинградская обл, тер Ломоносовский, деревня Вильповицы, д 47 |  | Приборы с поддержкой протокола СПОДЭС - Нартис-И300 (СПОДЭС) | 023230132106 |  | 2024-03-07 |  |  |  | 1 | 1 | [6 empty] | 17 | Высокий уровень доступа (HLS) | 0000000100000001 | 10.220.246.147:4001 |  |  |  | Двухзонный тариф | ~522ФЗ/~Существующие ТУ/~23-36548/~ГтЭС/~Ломоносовский РЭС/Ленинградская обл, тер Ломоносовский, деревня Вильповицы, д 47 | обл Ленинградская, р-н Ломоносовский, д Вильповицы, дом 47 №003\00432463
1693 | ЮЭС | Петродворцовый | [24 empty] | Ленинградская обл, тер Ломоносовский, тер. СНТ Трансмаш, д 179 |  | Приборы с поддержкой протокола СПОДЭС - Нартис-И300 (СПОДЭС) | 023230132383 |  | 2024-03-11 |  |  |  | 1 | 1 | [6 empty] | 17 | Высокий уровень доступа (HLS) | 0000000100000001 | 10.223.244.138:4001 |  |  |  | Двухзонный тариф | ~522ФЗ/~Существующие ТУ/~23-36548/~ЮЭС/~Петродворцовый РЭС/Ленинградская обл, тер Ломоносовский, тер. СНТ Трансмаш, д 179 | СНТ ТРАНСМАШ, ул. УЛИЦЫ НЕТ, уч. 179, 47:14:0637010:67 №002\01395838
1694 | ЮЭС | Петродворцовый | [24 empty] | Ленинградская обл, тер Ломоносовский, тер Дачный поселок Веселый, ул Дружная, уч 23 |  | Приборы с поддержкой протокола СПОДЭС - Нартис-И300 (СПОДЭС) | 023230134539 |  | 2024-03-11 |  |  |  | 1 | 1 | [6 empty] | 17 | Высокий уровень доступа (HLS) | 0000000100000001 | 10.222.1.24:4001 |  |  |  | Двухзонный тариф | ~522ФЗ/~Существующие ТУ/~23-36548/~ЮЭС/~Петродворцовый РЭС/Ленинградская обл, тер Ломоносовский, тер Дачный поселок Веселый, ул Дружная, уч 23 | Ленинградская область, Ломоносовский муниципальный район, Ропшинское сельское поселение, территория "Дачный поселок Веселый", ул. Дружная, уч. 23, к.н. 47:14:1212003:309 №002\00317168
1695 | ЮЭС | Красносельский | [24 empty] | Ленинградская обл, тер Гатчинский, деревня Хюттелево, д 6 |  | Приборы с поддержкой протокола СПОДЭС - Нартис-И300 (СПОДЭС) | 023230134543 |  | 2024-03-11 |  |  |  | 1 | 1 | [6 empty] | 17 | Высокий уровень доступа (HLS) | 0000000100000001 | 10.222.1.20:4001 |  |  |  | Двухзонный тариф | ~522ФЗ/~Существующие ТУ/~23-36548/~ЮЭС/~Красносельский РЭС/Ленинградская обл, тер Гатчинский, деревня Хюттелево, д 6 | Ленинградская область, Гатчинский р-н, д. Хюттелево, д.6 №002\00362200
1696 | ЮЭС | Красносельский | [24 empty] | Ленинградская обл, тер Ломоносовский, деревня Яльгелево, 17-й Конный пр-д, д 1 |  | Приборы с поддержкой протокола СПОДЭС - Нартис-И300 (СПОДЭС) | 023230134547 |  | 2024-03-11 |  |  |  | 1 | 1 | [6 empty] | 17 | Высокий уровень доступа (HLS) | 0000000100000001 | 10.222.1.22:4001 |  |  |  | Двухзонный тариф | ~522ФЗ/~Существующие ТУ/~23-36548/~ЮЭС/~Красносельский РЭС/Ленинградская обл, тер Ломоносовский, деревня Яльгелево, 17-й Конный пр-д, д 1 | Ленинградская область, р-н Ломоносовский, д Яльгелево, проезд 17-й Конный, дом 1 №002\00383106
1697 | ГтЭС | Гатчинский | ПС 110 кВ Клопицы (ПС 396) | [23 empty] | Ленинградская обл, тер Волосовский, деревня Горки, д 6 |  | Приборы с поддержкой протокола СПОДЭС - Нартис-И300 (СПОДЭС) | 023230191048 |  | 2024-03-12 |  |  |  | 1 | 1 | [6 empty] | 17 | Высокий уровень доступа (HLS) | 0000000100000001 | 10.220.254.238:4001 |  |  |  | Двухзонный тариф | ~522ФЗ/~Существующие ТУ/~23-36548/~ГтЭС/~Гатчинский РЭС/Ленинградская обл, тер Волосовский, деревня Горки, д 6 | Ленинградская область, Волосовский район, деревня Горки д.6 №007\0025028
1698 | ЮЭС | Красносельский | [24 empty] | Ленинградская обл, тер Ломоносовский, деревня Кипень, ул Дивноозерная, д 10 |  | Приборы с поддержкой протокола СПОДЭС - Нартис-И300 (СПОДЭС) | 023230191517 |  | 2024-03-11 |  |  |  | 1 | 1 | [6 empty] | 17 | Высокий уровень доступа (HLS) | 0000000100000001 | 10.222.1.15:4001 |  |  |  | Двухзонный тариф | ~522ФЗ/~Существующие ТУ/~23-36548/~ЮЭС/~Красносельский РЭС/Ленинградская обл, тер Ломоносовский, деревня Кипень, ул Дивноозерная, д 10 | Ленинградская область, р-н Ломоносовский, д Кипень, ул Дивноозерная, дом 10 №002\00317209
1699 | ЮЭС | Красносельский | [24 empty] | Ленинградская обл, тер Ломоносовский, деревня Кипень, ул Дивноозерная, д 11 |  | Приборы с поддержкой протокола СПОДЭС - Нартис-И300 (СПОДЭС) | 023230191692 |  | 2024-03-11 |  |  |  | 1 | 1 | [6 empty] | 17 | Высокий уровень доступа (HLS) | 0000000100000001 | 10.222.1.16:4001 |  |  |  | Двухзонный тариф | ~522ФЗ/~Существующие ТУ/~23-36548/~ЮЭС/~Красносельский РЭС/Ленинградская обл, тер Ломоносовский, деревня Кипень, ул Дивноозерная, д 11 | Ленинградская область, р-н Ломоносовский, д Кипень, ул Дивноозерная, владение 11 №002\00317210
1700 | ГтЭС | Гатчинский | ПС 110 кВ Волосово (ПС 189) | [23 empty] | Ленинградская обл, тер Волосовский, деревня Губаницы, д 67а |  | Приборы с поддержкой протокола СПОДЭС - Нартис-И300 (СПОДЭС) | 023230191700 |  | 2024-03-06 |  |  |  | 1 | 1 | [6 empty] | 17 | Высокий уровень доступа (HLS) | 0000000100000001 | 10.220.248.72:4001 |  |  |  | Двухзонный тариф | ~522ФЗ/~Существующие ТУ/~23-36548/~ГтЭС/~Гатчинский РЭС/Ленинградская обл, тер Волосовский, деревня Губаницы, д 67а | Ленинградская область Волосовский район дер. Губаницы д. 67А №007\00024343
1701 | ЮЭС | Петродворцовый | [24 empty] | Ленинградская обл, тер Ломоносовский, тер. СНТ Трансмаш, д 21 |  | Приборы с поддержкой протокола СПОДЭС - Нартис-И300 (СПОДЭС) | 023230191708 |  | 2024-03-11 |  |  |  | 1 | 1 | [6 empty] | 17 | Высокий уровень доступа (HLS) | 0000000100000001 | 10.222.2.74:4001 |  |  |  | Двухзонный тариф | ~522ФЗ/~Существующие ТУ/~23-36548/~ЮЭС/~Петродворцовый РЭС/Ленинградская обл, тер Ломоносовский, тер. СНТ Трансмаш, д 21 | СНТ ТРАНСМАШ, ул. УЛИЦЫ НЕТ, уч.21 №002\00396795
1702 | ГтЭС | Ломоносовский | ПС 35 кВ Спиринская (ПС Сп) | [23 empty] | Ленинградская обл, тер Ломоносовский, тер дачный поселок Петровское, ул Ольховая, д 8 |  | Приборы с поддержкой протокола СПОДЭС - Нартис-И300 (СПОДЭС) | 023230191723 |  | 2024-03-07 |  |  |  | 1 | 1 | [6 empty] | 17 | Высокий уровень доступа (HLS) | 0000000100000001 | 10.220.247.104:4001 |  |  |  | Двухзонный тариф | ~522ФЗ/~Существующие ТУ/~23-36548/~ГтЭС/~Ломоносовский РЭС/Ленинградская обл, тер Ломоносовский, тер дачный поселок Петровское, ул Ольховая, д 8 | 188538, Петровское, Ольховая ул., д. 47:14:1002004:197, кв. уч.8 №003\00472191
1703 | ГтЭС | Гатчинский | ПС 35 кВ Сосницы (ПС Сн) | [23 empty] | Ленинградская обл, тер Волосовский, деревня Сосницы, д 4 |  | Приборы с поддержкой протокола СПОДЭС - Нартис-И300 (СПОДЭС) | 023230191739 |  | 2024-03-06 |  |  |  | 1 | 1 | [6 empty] | 17 | Высокий уровень доступа (HLS) | 0000000100000001 | 10.220.246.146:4001 |  |  |  | Двухзонный тариф | ~522ФЗ/~Существующие ТУ/~23-36548/~ГтЭС/~Гатчинский РЭС/Ленинградская обл, тер Волосовский, деревня Сосницы, д 4 | обл Ленинградская, р-н Волосовский, д Сосницы, дом 4 №007\00028292
1704 | ГтЭС | Гатчинский | [24 empty] | Ленинградская обл, тер Волосовский, деревня Домашковицы, д 39а |  | Приборы с поддержкой протокола СПОДЭС - Нартис-И300 (СПОДЭС) | 023230191797 |  | 2024-03-11 |  |  |  | 1 | 1 | [6 empty] | 17 | Высокий уровень доступа (HLS) | 0000000100000001 | 10.220.183.229:4001 |  |  |  | Двухзонный тариф | ~522ФЗ/~Существующие ТУ/~23-36548/~ГтЭС/~Гатчинский РЭС/Ленинградская обл, тер Волосовский, деревня Домашковицы, д 39а | обл Ленинградская, р-н Волосовский, д Домашковицы, д. 39а №007\0014017
1705 | ГтЭС | Гатчинский | ПС 110 кВ Батово (ПС 142) | [23 empty] | Ленинградская обл, тер Гатчинский, деревня Ляды, д 11 |  | Приборы с поддержкой протокола СПОДЭС - Нартис-И300 (СПОДЭС) | 023230191831 |  | 2024-03-06 |  |  |  | 1 | 1 | [6 empty] | 17 | Высокий уровень доступа (HLS) | 0000000100000001 | 10.220.245.188:4001 |  |  |  | Двухзонный тариф | ~522ФЗ/~Существующие ТУ/~23-36548/~ГтЭС/~Гатчинский РЭС/Ленинградская обл, тер Гатчинский, деревня Ляды, д 11 | ЛО, Гатчинский район, д. Ляды, д. 11 №001\00644012
1706 | ЮЭС | Красносельский | [24 empty] | Ленинградская обл, тер Ломоносовский, поселок Ропша, Стрельнинское шоссе, д 95 |  | Приборы с поддержкой протокола СПОДЭС - Нартис-И300 (СПОДЭС) | 023230191840 |  | 2024-03-11 |  |  |  | 1 | 1 | [6 empty] | 17 | Высокий уровень доступа (HLS) | 0000000100000001 | 10.222.1.17:4001 |  |  |  | Двухзонный тариф | ~522ФЗ/~Существующие ТУ/~23-36548/~ЮЭС/~Красносельский РЭС/Ленинградская обл, тер Ломоносовский, поселок Ропша, Стрельнинское шоссе, д 95 | Ленинградская область, Ломоносовский р-н, п. Ропша, Стрельнинское шоссе, д.95 №002\00350986
1707 | ЮЭС | Красносельский | [24 empty] | Ленинградская обл, тер Ломоносовский, поселок Ропша, Стрельнинское шоссе, д 80 |  | Приборы с поддержкой протокола СПОДЭС - Нартис-И300 (СПОДЭС) | 023230191885 |  | 2024-03-11 |  |  |  | 1 | 1 | [6 empty] | 17 | Высокий уровень доступа (HLS) | 0000000100000001 | 10.222.1.19:4001 |  |  |  | Двухзонный тариф | ~522ФЗ/~Существующие ТУ/~23-36548/~ЮЭС/~Красносельский РЭС/Ленинградская обл, тер Ломоносовский, поселок Ропша, Стрельнинское шоссе, д 80 | обл Ленинградская, р-н Ломоносовский, п Ропша, ш Стрельнинское, дом 80 №002\00353620
1708 | ЮЭС | Петродворцовый | [24 empty] | Ленинградская обл, тер Ломоносовский, тер. ДНП Счастье, ул Счастливая, д 6 |  | Приборы с поддержкой протокола СПОДЭС - Нартис-И300 (СПОДЭС) | 023230191908 |  | 2024-03-11 |  |  |  | 1 | 1 | [6 empty] | 17 | Высокий уровень доступа (HLS) | 0000000100000001 | 10.222.1.18:4001 |  |  |  | Двухзонный тариф | ~522ФЗ/~Существующие ТУ/~23-36548/~ЮЭС/~Петродворцовый РЭС/Ленинградская обл, тер Ломоносовский, тер. ДНП Счастье, ул Счастливая, д 6 | Ленинградская область, Ломоносовкий район, п. Ропша, КП Счастье, ул. Сачтливая, д.6 №002\00380521
1709 | ГтЭС | Ломоносовский | ПС 110 кВ Гостилицы (ПС 344) | [23 empty] | Ленинградская обл, тер Ломоносовский, деревня Заостровье |  | Приборы с поддержкой протокола СПОДЭС - Нартис-И300 (СПОДЭС) | 023230191909 |  | 2024-03-06 |  |  |  | 1 | 1 | [6 empty] | 17 | Высокий уровень доступа (HLS) | 0000000100000001 | 10.220.245.187:4001 |  |  |  | Двухзонный тариф | ~522ФЗ/~Существующие ТУ/~23-36548/~ГтЭС/~Ломоносовский РЭС/Ленинградская обл, тер Ломоносовский, деревня Заостровье | обл Ленинградская, р-н Ломоносовский, д Заостровье, 47:14:0802001:412 №003\00442905
1710 | ГтЭС | Гатчинский | ПС 110 кВ Батово (ПС 142) | [23 empty] | Ленинградская обл, тер Гатчинский, деревня Чикино, ул Озерная, д 8 |  | Приборы с поддержкой протокола СПОДЭС - Нартис-И300 (СПОДЭС) | 023230192576 |  | 2024-03-06 |  |  |  | 1 | 1 | [6 empty] | 17 | Высокий уровень доступа (HLS) | 0000000100000001 | 10.220.183.110:4001 |  |  |  | Двухзонный тариф | ~522ФЗ/~Существующие ТУ/~23-36548/~ГтЭС/~Гатчинский РЭС/Ленинградская обл, тер Гатчинский, деревня Чикино, ул Озерная, д 8 | обл Ленинградская, р-н Гатчинский, д Чикино, ул Озерная, дом 8 №001\00643093
1711 | НлЭС | Волховский | [24 empty] | Ленинградская обл, тер Волховский, г Сясьстрой, ул Кирова, стр 82 |  | Приборы с поддержкой протокола СПОДЭС - Нартис-И300 (СПОДЭС) | 023232002121 |  | 2024-03-12 |  |  |  | 1 | 1 | [6 empty] | 17 | Высокий уровень доступа (HLS) | 0000000100000001 | 10.220.87.67:4001 |  |  |  | Двухзонный тариф | ~522ФЗ/~Существующие ТУ/~23-36548/~НлЭС/~Волховский РЭС/Ленинградская обл, тер Волховский, г Сясьстрой, ул Кирова, стр 82 | обл Ленинградская, р-н Волховский, г Сясьстрой, ул Кирова, стр 82 №ОАО \РЖД\
1712 | ТхЭС | Тихвинский | [24 empty] | Ленинградская обл, тер Киришский, гп Будогощь, ул Советская, д 91 |  | Приборы с поддержкой протокола СПОДЭС - Нартис-И300 (СПОДЭС) | 023232002295 |  | 2024-03-12 |  |  |  | 1 | 1 | [6 empty] | 17 | Высокий уровень доступа (HLS) | 0000000100000001 | 10.220.163.195:4001 |  |  |  | Двухзонный тариф | ~522ФЗ/~Существующие ТУ/~23-36548/~ТхЭС/~Тихвинский РЭС/Ленинградская обл, тер Киришский, гп Будогощь, ул Советская, д 91 | г.п.Будогощь ул Советская у дома №91 (ул.осв.ЦУ совхоза) №47110000110872
1713 | КнЭС | Лужский | [24 empty] | Ленинградская обл, тер Лужский, поселок Оредеж, ул Комсомола, д 7 |  | Приборы с поддержкой протокола СПОДЭС - Нартис-И300 (СПОДЭС) | 023232024118 |  | 2024-03-11 |  |  |  | 1 | 1 | [6 empty] | 17 | Высокий уровень доступа (HLS) | 0000000100000001 | 10.220.182.137:4001 |  |  |  | Двухзонный тариф | ~522ФЗ/~Существующие ТУ/~23-36548/~КнЭС/~Лужский РЭС/Ленинградская обл, тер Лужский, поселок Оредеж, ул Комсомола, д 7 | обл Ленинградская, р-н Лужский, п Оредеж, ул Комсомола, дом 7 №471600001602260001 (2)
1714 | ГтЭС | Гатчинский | ПС 110 кВ Белогорка (ПС 259) | [23 empty] | Ленинградская обл, тер Гатчинский, деревня Белогорка |  | Приборы с поддержкой протокола СПОДЭС - Нартис-И300 (СПОДЭС) | 023232026658 |  | 2024-03-07 |  |  |  | 1 | 1 | [6 empty] | 17 | Высокий уровень доступа (HLS) | 0000000100000001 | 10.220.182.70:4001 |  |  |  | Двухзонный тариф | ~522ФЗ/~Существующие ТУ/~23-36548/~ГтЭС/~Гатчинский РЭС/Ленинградская обл, тер Гатчинский, деревня Белогорка | обл Ленинградская, р-н Гатчинский, д Белогорка, №47300000300530 (2)
1715 | ВЭС | Рощинский | [24 empty] | Ленинградская обл, тер Выборгский, гп Рощино, Садовый пер, д 6 |  | Приборы с поддержкой протокола СПОДЭС - Нартис-И300 (СПОДЭС) | 023232031459 |  | 2024-03-06 |  |  |  | 1 | 1 | [6 empty] | 17 | Высокий уровень доступа (HLS) | 0000000100000001 | 10.220.222.35:4001 |  |  |  | Двухзонный тариф | ~522ФЗ/~Существующие ТУ/~23-36548/~ВЭС/~Рощинский РЭС/Ленинградская обл, тер Выборгский, гп Рощино, Садовый пер, д 6 | обл. Ленинградская, р-н. Выборгский, п. Рощино, Садовый пер., д.6, пом.11, кад. № 47:01:0000000:34811 №47190000339268
1716 | КнЭС | Лужский | [24 empty] | Ленинградская обл, тер Лужский, поселок Оредеж, ул Комсомола, д 7 |  | Приборы с поддержкой протокола СПОДЭС - Нартис-И300 (СПОДЭС) | 023232031869 |  | 2024-03-11 |  |  |  | 1 | 1 | [6 empty] | 17 | Высокий уровень доступа (HLS) | 0000000100000001 | 10.220.182.133:4001 |  |  |  | Двухзонный тариф | ~522ФЗ/~Существующие ТУ/~23-36548/~КнЭС/~Лужский РЭС/Ленинградская обл, тер Лужский, поселок Оредеж, ул Комсомола, д 7 | обл Ленинградская, р-н Лужский, п Оредеж, ул Комсомола, дом 7 №471600001602260001 (3)
1717 | КнЭС | Лужский | [24 empty] | Ленинградская обл, тер Лужский, поселок Оредеж, ул Комсомола, д 7 |  | Приборы с поддержкой протокола СПОДЭС - Нартис-И300 (СПОДЭС) | 023232031898 |  | 2024-03-11 |  |  |  | 1 | 1 | [6 empty] | 17 | Высокий уровень доступа (HLS) | 0000000100000001 | 10.220.182.136:4001 |  |  |  | Двухзонный тариф | ~522ФЗ/~Существующие ТУ/~23-36548/~КнЭС/~Лужский РЭС/Ленинградская обл, тер Лужский, поселок Оредеж, ул Комсомола, д 7 | обл Ленинградская, р-н Лужский, п Оредеж, ул Комсомола, дом 7 №471600001602260001 (4)
1718 | ГтЭС | Гатчинский | [24 empty] | Ленинградская обл, тер Гатчинский, деревня Малое Верево, ул Кутышева, д 4а |  | Приборы с поддержкой протокола СПОДЭС - СЕ207 (СПОДЭС) | 012633186200846 |  | 2024-03-11 |  |  |  | 1 | 1 | [6 empty] | 16 | Высокий уровень доступа (HLS) | 1234567812345678 | 10.220.245.44:10001 |  |  |  | Двухзонный тариф | ~522ФЗ/~Существующие ТУ/~23-36548/~ГтЭС/~Гатчинский РЭС/Ленинградская обл, тер Гатчинский, деревня Малое Верево, ул Кутышева, д 4а | обл Ленинградская, р-н Гатчинский, д Малое Верево, ул Кутышева, дом 4А №47300000301083
1719 | ГтЭС | Гатчинский | ПС 110 кВ Белогорка (ПС 259) | [23 empty] | Ленинградская обл, тер Гатчинский, деревня Белогорка |  | Приборы с поддержкой протокола СПОДЭС - СЕ307 (СПОДЭС) | 012998191100100 |  | 2024-03-07 |  |  |  | 1 | 1 | [6 empty] | 16 | Высокий уровень доступа (HLS) | 1234567812345678 | 10.220.255.154:10001 |  |  |  | Двухзонный тариф | ~522ФЗ/~Существующие ТУ/~23-36548/~ГтЭС/~Гатчинский РЭС/Ленинградская обл, тер Гатчинский, деревня Белогорка | обл Ленинградская, р-н Гатчинский, д Белогорка, №47300000300530 (3)
1720 | ЮЭС | Петродворцовый | [24 empty] | Ленинградская обл, тер Ломоносовский, деревня Владимировка |  | Приборы с поддержкой протокола СПОДЭС - Нартис-И300 (СПОДЭС) | 023230125962 |  | 2024-03-13 |  |  |  | 1 | 1 | [6 empty] | 17 | Высокий уровень доступа (HLS) | 0000000100000001 | 10.222.2.63:4001 |  |  |  | Двухзонный тариф | ~522ФЗ/~Существующие ТУ/~23-36548/~ЮЭС/~Петродворцовый РЭС/Ленинградская обл, тер Ломоносовский, деревня Владимировка | Ленинградская область, Ломоносовский район, ЗАО "Петродворцовое", у д. Владимировка, Квартал 5 ул., к.н. 47:14:0302005:314 №003\00472190
1721 | ГтЭС | Гатчинский | ПС 35 кВ Бегуницы (ПС Бгн) | [23 empty] | Ленинградская обл, тер Волосовский, деревня Лашковицы, д 31 |  | Приборы с поддержкой протокола СПОДЭС - Нартис-И100 (СПОДЭС) | 021230039730 |  | 2024-03-12 |  |  |  | 1 | 1 | [6 empty] | 17 | Высокий уровень доступа (HLS) | 0000000100000001 | 10.220.206.147:4001 |  |  |  | Двухзонный тариф | ~522ФЗ/~Существующие ТУ/~23-36548/~ГтЭС/~Гатчинский РЭС/Ленинградская обл, тер Волосовский, деревня Лашковицы, д 31 | Ленинградская область, Волосовский р-н, Бегуницкое СП, д. Лашковицы, д. 31 №007\00071861
1722 | ГтЭС | Гатчинский | ПС 35 кВ Кикерино (ПС Кк) | [23 empty] | Ленинградская обл, тер Волосовский, деревня Пятая Гора, ул Центральная, д 30А |  | Приборы с поддержкой протокола СПОДЭС - Нартис-И100 (СПОДЭС) | 021230047448 |  | 2024-03-12 |  |  |  | 1 | 1 | [6 empty] | 17 | Высокий уровень доступа (HLS) | 0000000100000001 | 10.220.219.115:4001 |  |  |  | Двухзонный тариф | ~522ФЗ/~Существующие ТУ/~23-36548/~ГтЭС/~Гатчинский РЭС/Ленинградская обл, тер Волосовский, деревня Пятая Гора, ул Центральная, д 30А | обл Ленинградская, р-н Волосовский, д Пятая Гора, ул Центральная, дом 30А №007\00037112
1723 | ЮЭС | Петродворцовый | [24 empty] | Ленинградская обл, тер Ломоносовский, тер. СНТ Трансмаш, д 180 |  | Приборы с поддержкой протокола СПОДЭС - Нартис-И100 (СПОДЭС) | 021230067647 |  | 2024-03-13 |  |  |  | 1 | 1 | [6 empty] | 17 | Высокий уровень доступа (HLS) | 0000000100000001 | 10.222.1.89:4001 |  |  |  | Двухзонный тариф | ~522ФЗ/~Существующие ТУ/~23-36548/~ЮЭС/~Петродворцовый РЭС/Ленинградская обл, тер Ломоносовский, тер. СНТ Трансмаш, д 180 | СНТ ТРАНСМАШ, ул. УЛИЦЫ НЕТ, уч. 180, 47:14:0637010:147 №002\01396622
1724 | ЮЭС | Петродворцовый | [24 empty] | Ленинградская обл, тер Ломоносовский, тер. СНТ Рассвет, уч 164 |  | Приборы с поддержкой протокола СПОДЭС - Нартис-И100 (СПОДЭС) | 021230067683 |  | 2024-03-14 |  |  |  | 1 | 1 | [6 empty] | 17 | Высокий уровень доступа (HLS) | 0000000100000001 | 10.222.1.134:4001 |  |  |  | Двухзонный тариф | ~522ФЗ/~Существующие ТУ/~23-36548/~ЮЭС/~Петродворцовый РЭС/Ленинградская обл, тер Ломоносовский, тер. СНТ Рассвет, уч 164 | Ленинградская область, Ломоносовский район, ГП Большая ижора, СНТ рассвет, участок 164 №003\01480042
1725 | НлЭС | Волховский | [24 empty] | Ленинградская обл, тер Волховский, деревня Дубно, двлд 52 |  | Приборы с поддержкой протокола СПОДЭС - Нартис-И100 (СПОДЭС) | 021230067768 |  | 2024-03-13 |  |  |  | 1 | 1 | [6 empty] | 17 | Высокий уровень доступа (HLS) | 0000000100000001 | 10.220.194.0:4001 |  |  |  | Двухзонный тариф | ~522ФЗ/~Существующие ТУ/~23-36548/~НлЭС/~Волховский РЭС/Ленинградская обл, тер Волховский, деревня Дубно, двлд 52 | обл Ленинградская, р-н Волховский, г Новая Ладога, дер. Дубно, д. 52; оп.29 или оп. 30 ВЛ-0,4кВ Л-2 от ТП 4 Дубно; ВЛ-10кВ № 227-14 Дубенская; ПС 110кВ Новая Ладога (ПС 227) №012\00100043
1726 | ЮЭС | Петродворцовый | [24 empty] | Ленинградская обл, тер Ломоносовский, тер. СНТ Трансмаш, д 165 |  | Приборы с поддержкой протокола СПОДЭС - Нартис-И100 (СПОДЭС) | 021230068128 |  | 2024-03-13 |  |  |  | 1 | 1 | [6 empty] | 17 | Высокий уровень доступа (HLS) | 0000000100000001 | 10.222.1.86:4001 |  |  |  | Двухзонный тариф | ~522ФЗ/~Существующие ТУ/~23-36548/~ЮЭС/~Петродворцовый РЭС/Ленинградская обл, тер Ломоносовский, тер. СНТ Трансмаш, д 165 | СНТ ТРАНСМАШ, ул. УЛИЦЫ НЕТ, уч. 165, 47:14:0637010:58 №002\01394995
1727 | ЮЭС | Петродворцовый | [24 empty] | Ленинградская обл, тер Ломоносовский, тер. СНТ Трансмаш, д 182 |  | Приборы с поддержкой протокола СПОДЭС - Нартис-И100 (СПОДЭС) | 021230068136 |  | 2024-03-13 |  |  |  | 1 | 1 | [6 empty] | 17 | Высокий уровень доступа (HLS) | 0000000100000001 | 10.222.1.87:4001 |  |  |  | Двухзонный тариф | ~522ФЗ/~Существующие ТУ/~23-36548/~ЮЭС/~Петродворцовый РЭС/Ленинградская обл, тер Ломоносовский, тер. СНТ Трансмаш, д 182 | СНТ ТРАНСМАШ, ул. УЛИЦЫ НЕТ, уч. 182, 47:14:0637010:69 №002\01395840
1728 | ЮЭС | Петродворцовый | [24 empty] | Ленинградская обл, тер Ломоносовский, тер. СНТ Рассвет, уч 178 |  | Приборы с поддержкой протокола СПОДЭС - Нартис-И100 (СПОДЭС) | 021230068335 |  | 2024-03-14 |  |  |  | 1 | 1 | [6 empty] | 17 | Высокий уровень доступа (HLS) | 0000000100000001 | 10.222.1.66:4001 |  |  |  | Двухзонный тариф | ~522ФЗ/~Существующие ТУ/~23-36548/~ЮЭС/~Петродворцовый РЭС/Ленинградская обл, тер Ломоносовский, тер. СНТ Рассвет, уч 178 | Ленинградская область, р-н Ломоносовский, гп Большая Ижора, СНТ Рассвет, участок №178 №003\01470980
1729 | НлЭС | Волховский | [24 empty] | Ленинградская обл, тер Волховский, деревня Дубно, двлд 22 |  | Приборы с поддержкой протокола СПОДЭС - Нартис-И100 (СПОДЭС) | 021230068769 |  | 2024-03-13 |  |  |  | 1 | 1 | [6 empty] | 17 | Высокий уровень доступа (HLS) | 0000000100000001 | 10.220.87.56:4001 |  |  |  | Двухзонный тариф | ~522ФЗ/~Существующие ТУ/~23-36548/~НлЭС/~Волховский РЭС/Ленинградская обл, тер Волховский, деревня Дубно, двлд 22 | ЛО, Волховский р-н, пос. Мо Новая Ладога, Дубно Дер. ул., д. 22 №012\00100369
1730 | ЮЭС | Петродворцовый | [24 empty] | Ленинградская обл, тер Ломоносовский, тер. СНТ Рассвет, уч 170 |  | Приборы с поддержкой протокола СПОДЭС - Нартис-И100 (СПОДЭС) | 021230068797 |  | 2024-03-14 |  |  |  | 1 | 1 | [6 empty] | 17 | Высокий уровень доступа (HLS) | 0000000100000001 | 10.222.1.131:4001 |  |  |  | Двухзонный тариф | ~522ФЗ/~Существующие ТУ/~23-36548/~ЮЭС/~Петродворцовый РЭС/Ленинградская обл, тер Ломоносовский, тер. СНТ Рассвет, уч 170 | Ленинградская область, р-н Ломоносовский, гп Большая Ижора, СНТ Рассвет, участок №170 №003\01469341
1731 | ЮЭС | Петродворцовый | [24 empty] | Ленинградская обл, тер Ломоносовский, тер. СНТ Рассвет, уч 168-169 |  | Приборы с поддержкой протокола СПОДЭС - Нартис-И100 (СПОДЭС) | 021230068810 |  | 2024-03-14 |  |  |  | 1 | 1 | [6 empty] | 17 | Высокий уровень доступа (HLS) | 0000000100000001 | 10.222.1.132:4001 |  |  |  | Двухзонный тариф | ~522ФЗ/~Существующие ТУ/~23-36548/~ЮЭС/~Петродворцовый РЭС/Ленинградская обл, тер Ломоносовский, тер. СНТ Рассвет, уч 168-169 | Ленинградская область, р-н Ломоносовский, гп Большая Ижора, СНТ Рассвет, участок №168/169 №003\01471203
1732 | ТхЭС | Тихвинский | [24 empty] | Ленинградская обл, тер Киришский, тер. СНТ Березка массива Кусино, ул 20-я, д 101 |  | Приборы с поддержкой протокола СПОДЭС - Нартис-И100 (СПОДЭС) | 021230069029 |  | 2024-03-13 |  |  |  | 1 | 1 | [6 empty] | 17 | Высокий уровень доступа (HLS) | 0000000100000001 | 10.220.164.196:4001 |  |  |  | Двухзонный тариф | ~522ФЗ/~Существующие ТУ/~23-36548/~ТхЭС/~Тихвинский РЭС/Ленинградская обл, тер Киришский, тер. СНТ Березка массива Кусино, ул 20-я, д 101 | обл Ленинградская, р-н Киришский, массив Кусино, СНТ Березка, 20-я, 101 №4700002362
1733 | ТхЭС | Тихвинский | [24 empty] | Ленинградская обл, тер Киришский, тер. СНТ Берёзка-2, ул Рябиновая, д 108 |  | Приборы с поддержкой протокола СПОДЭС - Нартис-И100 (СПОДЭС) | 021230069067 |  | 2024-03-13 |  |  |  | 1 | 1 | [6 empty] | 17 | Высокий уровень доступа (HLS) | 0000000100000001 | 10.220.165.234:4001 |  |  |  | Двухзонный тариф | ~522ФЗ/~Существующие ТУ/~23-36548/~ТхЭС/~Тихвинский РЭС/Ленинградская обл, тер Киришский, тер. СНТ Берёзка-2, ул Рябиновая, д 108 | обл Ленинградская, р-н Киришский, тер. СНТ Березка массива Кусино, ул.Рябиновая, уч.108 №4700002343
1734 | НлЭС | Волховский | [24 empty] | Ленинградская обл, тер Волховский, деревня Дубно |  | Приборы с поддержкой протокола СПОДЭС - Нартис-И100 (СПОДЭС) | 021230069134 |  | 2024-03-13 |  |  |  | 1 | 1 | [6 empty] | 17 | Высокий уровень доступа (HLS) | 0000000100000001 | 10.220.225.115:4001 |  |  |  | Двухзонный тариф | ~522ФЗ/~Существующие ТУ/~23-36548/~НлЭС/~Волховский РЭС/Ленинградская обл, тер Волховский, деревня Дубно | обл Ленинградская, р-н Волховский, д Дубно №4700013617
1735 | НлЭС | Волховский | [24 empty] | Ленинградская обл, тер Волховский, деревня Дубно, двлд 54 |  | Приборы с поддержкой протокола СПОДЭС - Нартис-И100 (СПОДЭС) | 021230069222 |  | 2024-03-13 |  |  |  | 1 | 1 | [6 empty] | 17 | Высокий уровень доступа (HLS) | 0000000100000001 | 10.220.226.81:4001 |  |  |  | Двухзонный тариф | ~522ФЗ/~Существующие ТУ/~23-36548/~НлЭС/~Волховский РЭС/Ленинградская обл, тер Волховский, деревня Дубно, двлд 54 | обл Ленинградская, р-н Волховский, г Новая Ладога, дер. Дубно, д. 54 (60.214075, 31.979880 дома); оп.28 ВЛ-0,4кВ Л-2 от ТП 4 Дубно; ВЛ-10кВ № 227-14 Дубенская; ПС 110кВ Новая Ладога (ПС 227) №012\00100164
1736 | ТхЭС | Тихвинский | [24 empty] | Ленинградская обл, тер Киришский, тер. СНТ Берёзка-2, ул Рябиновая, д 97 |  | Приборы с поддержкой протокола СПОДЭС - Нартис-И100 (СПОДЭС) | 021230069406 |  | 2024-03-13 |  |  |  | 1 | 1 | [6 empty] | 17 | Высокий уровень доступа (HLS) | 0000000100000001 | 10.220.166.19:4001 |  |  |  | Двухзонный тариф | ~522ФЗ/~Существующие ТУ/~23-36548/~ТхЭС/~Тихвинский РЭС/Ленинградская обл, тер Киришский, тер. СНТ Берёзка-2, ул Рябиновая, д 97 | обл Ленинградская, р-н Киришский, массив Кусино, СНТ Березка, Рябиновая, 97 №4700006795
1737 | ТхЭС | Тихвинский | [24 empty] | Ленинградская обл, тер Киришский, тер. СНТ Березка массива Кусино, ул 20-я, д 103 |  | Приборы с поддержкой протокола СПОДЭС - Нартис-И100 (СПОДЭС) | 021230069451 |  | 2024-03-13 |  |  |  | 1 | 1 | [6 empty] | 17 | Высокий уровень доступа (HLS) | 0000000100000001 | 10.220.163.194:4001 |  |  |  | Двухзонный тариф | ~522ФЗ/~Существующие ТУ/~23-36548/~ТхЭС/~Тихвинский РЭС/Ленинградская обл, тер Киришский, тер. СНТ Березка массива Кусино, ул 20-я, д 103 | обл Ленинградская, р-н Киришский, массив Кусино, СНТ Березка, 20-я ул, 103 №4700002359
1738 | ТхЭС | Тихвинский | [24 empty] | Ленинградская обл, тер Киришский, тер. СНТ Берёзка-2, ул 19-я, д 117 |  | Приборы с поддержкой протокола СПОДЭС - Нартис-И100 (СПОДЭС) | 021230069452 |  | 2024-03-13 |  |  |  | 1 | 1 | [6 empty] | 17 | Высокий уровень доступа (HLS) | 0000000100000001 | 10.221.209.76:4001 |  |  |  | Двухзонный тариф | ~522ФЗ/~Существующие ТУ/~23-36548/~ТхЭС/~Тихвинский РЭС/Ленинградская обл, тер Киришский, тер. СНТ Берёзка-2, ул 19-я, д 117 | обл Ленинградская, р-н Киришский, массив Кусино, тер. СНТ Березка, 19я ул, 117 №4700002352
1739 | ТхЭС | Тихвинский | ПС-419 | [23 empty] | Ленинградская обл, тер Киришский, тер. СНТ Берёзка-2, ул Рябиновая, д 104 |  | Приборы с поддержкой протокола СПОДЭС - Нартис-И100 (СПОДЭС) | 021230069804 |  | 2024-03-13 |  |  |  | 1 | 1 | [6 empty] | 17 | Высокий уровень доступа (HLS) | 0000000100000001 | 10.220.224.236:4001 |  |  |  | Двухзонный тариф | ~522ФЗ/~Существующие ТУ/~23-36548/~ТхЭС/~Тихвинский РЭС/Ленинградская обл, тер Киришский, тер. СНТ Берёзка-2, ул Рябиновая, д 104 | обл Ленинградская, р-н Киришский, массив Кусино, тер. СНТ Берёзка-2, ул Рябиновая, 104 №013\00015658
1740 | ТхЭС | Тихвинский | [24 empty] | Ленинградская обл, тер Киришский, тер. СНТ Берёзка-2, ул 19-я, д 116 |  | Приборы с поддержкой протокола СПОДЭС - Нартис-И100 (СПОДЭС) | 021230069823 |  | 2024-03-13 |  |  |  | 1 | 1 | [6 empty] | 17 | Высокий уровень доступа (HLS) | 0000000100000001 | 10.220.164.108:4001 |  |  |  | Двухзонный тариф | ~522ФЗ/~Существующие ТУ/~23-36548/~ТхЭС/~Тихвинский РЭС/Ленинградская обл, тер Киришский, тер. СНТ Берёзка-2, ул 19-я, д 116 | обл Ленинградская, р-н Киришский, массив Кусино, тер. СНТ Березка, 19-я ул, 116 №4700002633
1741 | ТхЭС | Тихвинский | [24 empty] | Ленинградская обл, тер Киришский, тер. СНТ Берёзка-2, ул Рябиновая, д 105 |  | Приборы с поддержкой протокола СПОДЭС - Нартис-И100 (СПОДЭС) | 021230070594 |  | 2024-03-13 |  |  |  | 1 | 1 | [6 empty] | 17 | Высокий уровень доступа (HLS) | 0000000100000001 | 10.220.163.199:4001 |  |  |  | Двухзонный тариф | ~522ФЗ/~Существующие ТУ/~23-36548/~ТхЭС/~Тихвинский РЭС/Ленинградская обл, тер Киришский, тер. СНТ Берёзка-2, ул Рябиновая, д 105 | обл Ленинградская, р-н Киришский, тер. СНТ Березка массива Кусино, ул.Рябиновая, уч.105 №4700003258
1742 | ТхЭС | Тихвинский | [24 empty] | Ленинградская обл, тер Киришский, тер. СНТ Берёзка-2, ул Рябиновая, д 100 |  | Приборы с поддержкой протокола СПОДЭС - Нартис-И100 (СПОДЭС) | 021230070621 |  | 2024-03-13 |  |  |  | 1 | 1 | [6 empty] | 17 | Высокий уровень доступа (HLS) | 0000000100000001 | 10.220.227.29:4001 |  |  |  | Двухзонный тариф | ~522ФЗ/~Существующие ТУ/~23-36548/~ТхЭС/~Тихвинский РЭС/Ленинградская обл, тер Киришский, тер. СНТ Берёзка-2, ул Рябиновая, д 100 | обл Ленинградская, р-н Киришский, массив Кусино,СНТ Березка, Рябиновая,100 №4700001896
1743 | ТхЭС | Тихвинский | [24 empty] | Ленинградская обл, тер Киришский, тер. СНТ Берёзка-2, ул Рябиновая, д 110 |  | Приборы с поддержкой протокола СПОДЭС - Нартис-И100 (СПОДЭС) | 021230070627 |  | 2024-03-13 |  |  |  | 1 | 1 | [6 empty] | 17 | Высокий уровень доступа (HLS) | 0000000100000001 | 10.220.166.35:4001 |  |  |  | Двухзонный тариф | ~522ФЗ/~Существующие ТУ/~23-36548/~ТхЭС/~Тихвинский РЭС/Ленинградская обл, тер Киришский, тер. СНТ Берёзка-2, ул Рябиновая, д 110 | обл Ленинградская, р-н Киришский, массив Кусино, Березка снт, Рябиновая 110 №4700001164
1744 | ЮЭС | Петродворцовый | [24 empty] | Ленинградская обл, тер Ломоносовский, тер. СНТ Рассвет, уч 138-165 |  | Приборы с поддержкой протокола СПОДЭС - Нартис-И100 (СПОДЭС) | 021230070811 |  | 2024-03-14 |  |  |  | 1 | 1 | [6 empty] | 17 | Высокий уровень доступа (HLS) | 0000000100000001 | 10.222.1.103:4001 |  |  |  | Двухзонный тариф | ~522ФЗ/~Существующие ТУ/~23-36548/~ЮЭС/~Петродворцовый РЭС/Ленинградская обл, тер Ломоносовский, тер. СНТ Рассвет, уч 138-165 | Ленинградская область, р-н Ломоносовский, гп Большая Ижора, СНТ Рассвет, участок № 138/165 №003\01480043
1745 | ТхЭС | Тихвинский | [24 empty] | Ленинградская обл, тер Киришский, тер. СНТ Берёзка-2, ул 22-я, д 99 |  | Приборы с поддержкой протокола СПОДЭС - Нартис-И100 (СПОДЭС) | 021230070860 |  | 2024-03-13 |  |  |  | 1 | 1 | [6 empty] | 17 | Высокий уровень доступа (HLS) | 0000000100000001 | 10.220.168.27:4001 |  |  |  | Двухзонный тариф | ~522ФЗ/~Существующие ТУ/~23-36548/~ТхЭС/~Тихвинский РЭС/Ленинградская обл, тер Киришский, тер. СНТ Берёзка-2, ул 22-я, д 99 | обл Ленинградская, р-н Киришский, массив Кусино, СНТ Березка, 22-я, 99 уч. №4700001878
1746 | ЮЭС | Петродворцовый | [24 empty] | Ленинградская обл, тер Ломоносовский, тер. СНТ Рассвет, уч 162 |  | Приборы с поддержкой протокола СПОДЭС - Нартис-И100 (СПОДЭС) | 021230070967 |  | 2024-03-14 |  |  |  | 1 | 1 | [6 empty] | 17 | Высокий уровень доступа (HLS) | 0000000100000001 | 10.222.1.104:4001 |  |  |  | Двухзонный тариф | ~522ФЗ/~Существующие ТУ/~23-36548/~ЮЭС/~Петродворцовый РЭС/Ленинградская обл, тер Ломоносовский, тер. СНТ Рассвет, уч 162 | Ленинградская область, р-н Ломоносовский, гп Большая Ижора, СНТ Рассвет, участок №162 №003\01470979
1747 | ЮЭС | Петродворцовый | [24 empty] | Ленинградская обл, тер Ломоносовский, тер. СНТ Рассвет, уч 163 |  | Приборы с поддержкой протокола СПОДЭС - Нартис-И100 (СПОДЭС) | 021230071004 |  | 2024-03-14 |  |  |  | 1 | 1 | [6 empty] | 17 | Высокий уровень доступа (HLS) | 0000000100000001 | 10.222.1.65:4001 |  |  |  | Двухзонный тариф | ~522ФЗ/~Существующие ТУ/~23-36548/~ЮЭС/~Петродворцовый РЭС/Ленинградская обл, тер Ломоносовский, тер. СНТ Рассвет, уч 163 | Ленинградская область, р-н Ломоносовский, гп Большая Ижора, СНТ Рассвет, участок №163 №003\01469318
1748 | СЭС | Всеволожский | [24 empty] | Ленинградская обл, тер Всеволожский, деревня Верхние Осельки, ул Ленинградская, д 58А |  | Приборы с поддержкой протокола СПОДЭС - Нартис-И100 (СПОДЭС) | 021230071113 |  | 2024-03-13 |  |  |  | 1 | 1 | [6 empty] | 17 | Высокий уровень доступа (HLS) | 0000000100000001 | 10.222.12.148:4001 |  |  |  | Двухзонный тариф | ~522ФЗ/~Существующие ТУ/~23-36548/~СЭС/~Всеволожский РЭС/Ленинградская обл, тер Всеволожский, деревня Верхние Осельки, ул Ленинградская, д 58А | обл Ленинградская, р-н Всеволожский, д Верхние Осельки, ул Ленинградская, дом 58А №018\52050162
1749 | ЮЭС | Петродворцовый | [24 empty] | Ленинградская обл, тер Ломоносовский, деревня Сашино, ул Сиреневая, д 10 |  | Приборы с поддержкой протокола СПОДЭС - Нартис-И100 (СПОДЭС) | 021230071392 |  | 2024-03-13 |  |  |  | 1 | 1 | [6 empty] | 17 | Высокий уровень доступа (HLS) | 0000000100000001 | 10.222.1.67:4001 |  |  |  | Двухзонный тариф | ~522ФЗ/~Существующие ТУ/~23-36548/~ЮЭС/~Петродворцовый РЭС/Ленинградская обл, тер Ломоносовский, деревня Сашино, ул Сиреневая, д 10 | обл Ленинградская, р-н Ломоносовский, д Сашино, ул Сиреневая, дом 10 №003\00416107
1750 | ГтЭС | Гатчинский | ПС ПС 110 кВ Клопицы (ПС 396) | [23 empty] | Ленинградская обл, тер Волосовский, деревня Муратово, д 5а |  | Приборы с поддержкой протокола СПОДЭС - Нартис-И100 (СПОДЭС) | 021230124936 |  | 2024-03-12 |  |  |  | 1 | 1 | [6 empty] | 17 | Высокий уровень доступа (HLS) | 0000000100000001 | 10.220.183.148:4001 |  |  |  | Двухзонный тариф | ~522ФЗ/~Существующие ТУ/~23-36548/~ГтЭС/~Гатчинский РЭС/Ленинградская обл, тер Волосовский, деревня Муратово, д 5а | обл Ленинградская, р-н Волосовский, д Муратово, дом 5А №007\00025457
1751 | ЮЭС | Петродворцовый | [24 empty] | Ленинградская обл, тер Ломоносовский, тер. СНТ Трансмаш, д 168 |  | Приборы с поддержкой протокола СПОДЭС - Нартис-И100 (СПОДЭС) | 021230183136 |  | 2024-03-13 |  |  |  | 1 | 1 | [6 empty] | 17 | Высокий уровень доступа (HLS) | 0000000100000001 | 10.222.1.48:4001 |  |  |  | Двухзонный тариф | ~522ФЗ/~Существующие ТУ/~23-36548/~ЮЭС/~Петродворцовый РЭС/Ленинградская обл, тер Ломоносовский, тер. СНТ Трансмаш, д 168 | СНТ ТРАНСМАШ, ул. УЛИЦЫ НЕТ, уч. 168, 47:14:0637010:12 №002\01394997
1752 | ЮЭС | Петродворцовый | [24 empty] | Ленинградская обл, тер Ломоносовский, тер. СНТ Трансмаш, ул Раменская, уч 163 |  | Приборы с поддержкой протокола СПОДЭС - Нартис-И100 (СПОДЭС) | 021230183141 |  | 2024-03-13 |  |  |  | 1 | 1 | [6 empty] | 17 | Высокий уровень доступа (HLS) | 0000000100000001 | 10.222.1.52:4001 |  |  |  | Двухзонный тариф | ~522ФЗ/~Существующие ТУ/~23-36548/~ЮЭС/~Петродворцовый РЭС/Ленинградская обл, тер Ломоносовский, тер. СНТ Трансмаш, ул Раменская, уч 163 | СНТ ТРАНСМАШ, ул. РАМЕНСКАЯ, уч. 163, 47:14:0637010:56 №002\01394994
1753 | ЮЭС | Петродворцовый | [24 empty] | Ленинградская обл, тер Ломоносовский, тер. СНТ Трансмаш, д 72 |  | Приборы с поддержкой протокола СПОДЭС - Нартис-И100 (СПОДЭС) | 021230183170 |  | 2024-03-13 |  |  |  | 1 | 1 | [6 empty] | 17 | Высокий уровень доступа (HLS) | 0000000100000001 | 10.222.1.49:4001 |  |  |  | Двухзонный тариф | ~522ФЗ/~Существующие ТУ/~23-36548/~ЮЭС/~Петродворцовый РЭС/Ленинградская обл, тер Ломоносовский, тер. СНТ Трансмаш, д 72 | СНТ ТРАНСМАШ, ул. УЛИЦЫ НЕТ, уч. 72, 47:14:0637010:41 №002\01394927
1754 | ЮЭС | Петродворцовый | [24 empty] | Ленинградская обл, тер Ломоносовский, тер. СНТ Трансмаш, д 242 |  | Приборы с поддержкой протокола СПОДЭС - Нартис-И100 (СПОДЭС) | 021230184243 |  | 2024-03-13 |  |  |  | 1 | 1 | [6 empty] | 17 | Высокий уровень доступа (HLS) | 0000000100000001 | 10.222.1.51:4001 |  |  |  | Двухзонный тариф | ~522ФЗ/~Существующие ТУ/~23-36548/~ЮЭС/~Петродворцовый РЭС/Ленинградская обл, тер Ломоносовский, тер. СНТ Трансмаш, д 242 | СНТ ТРАНСМАШ, ул. УЛИЦЫ НЕТ, уч. 242, 47:14:0637010:89 №002\01395881
1755 | ЮЭС | Петродворцовый | [24 empty] | Ленинградская обл, тер Ломоносовский, тер. СНТ Трансмаш, д 172 |  | Приборы с поддержкой протокола СПОДЭС - Нартис-И100 (СПОДЭС) | 021230184245 |  | 2024-03-13 |  |  |  | 1 | 1 | [6 empty] | 17 | Высокий уровень доступа (HLS) | 0000000100000001 | 10.222.3.81:4001 |  |  |  | Двухзонный тариф | ~522ФЗ/~Существующие ТУ/~23-36548/~ЮЭС/~Петродворцовый РЭС/Ленинградская обл, тер Ломоносовский, тер. СНТ Трансмаш, д 172 | СНТ ТРАНСМАШ, ул. УЛИЦЫ НЕТ, уч. 172, 47:14:0637010:116 №002\01395833
1756 | ЮЭС | Петродворцовый | [24 empty] | Ленинградская обл, тер Ломоносовский, тер. СНТ Трансмаш, д 3 |  | Приборы с поддержкой протокола СПОДЭС - Нартис-И100 (СПОДЭС) | 021230184296 |  | 2024-03-13 |  |  |  | 1 | 1 | [6 empty] | 17 | Высокий уровень доступа (HLS) | 0000000100000001 | 10.222.1.46:4001 |  |  |  | Двухзонный тариф | ~522ФЗ/~Существующие ТУ/~23-36548/~ЮЭС/~Петродворцовый РЭС/Ленинградская обл, тер Ломоносовский, тер. СНТ Трансмаш, д 3 | СНТ ТРАНСМАШ, ул. УЛИЦЫ НЕТ, уч. 3, 47:14:0637010:36 №002\01396717
1757 | ЮЭС | Петродворцовый | [24 empty] | Ленинградская обл, тер Ломоносовский, тер. СНТ Трансмаш, ул Счастливая, уч 191 |  | Приборы с поддержкой протокола СПОДЭС - Нартис-И100 (СПОДЭС) | 021230184300 |  | 2024-03-13 |  |  |  | 1 | 1 | [6 empty] | 17 | Высокий уровень доступа (HLS) | 0000000100000001 | 10.222.1.45:4001 |  |  |  | Двухзонный тариф | ~522ФЗ/~Существующие ТУ/~23-36548/~ЮЭС/~Петродворцовый РЭС/Ленинградская обл, тер Ломоносовский, тер. СНТ Трансмаш, ул Счастливая, уч 191 | СНТ ТРАНСМАШ, ул. СЧАСТЛИВАЯ, уч. 191, 47:14:0637010:75 №002\01395847
1758 | ЮЭС | Петродворцовый | [24 empty] | Ленинградская обл, тер Ломоносовский, тер. СНТ Трансмаш, д 146 |  | Приборы с поддержкой протокола СПОДЭС - Нартис-И100 (СПОДЭС) | 021230185754 |  | 2024-03-13 |  |  |  | 1 | 1 | [6 empty] | 17 | Высокий уровень доступа (HLS) | 0000000100000001 | 10.222.3.84:4001 |  |  |  | Двухзонный тариф | ~522ФЗ/~Существующие ТУ/~23-36548/~ЮЭС/~Петродворцовый РЭС/Ленинградская обл, тер Ломоносовский, тер. СНТ Трансмаш, д 146 | СНТ ТРАНСМАШ, ул. УЛИЦЫ НЕТ, уч. 146, 47:14:0637010:20 №002\01394982
1759 | ЮЭС | Петродворцовый | [24 empty] | Ленинградская обл, тер Ломоносовский, тер. СНТ Трансмаш, д 183 |  | Приборы с поддержкой протокола СПОДЭС - Нартис-И100 (СПОДЭС) | 021230185764 |  | 2024-03-13 |  |  |  | 1 | 1 | [6 empty] | 17 | Высокий уровень доступа (HLS) | 0000000100000001 | 10.222.1.53:4001 |  |  |  | Двухзонный тариф | ~522ФЗ/~Существующие ТУ/~23-36548/~ЮЭС/~Петродворцовый РЭС/Ленинградская обл, тер Ломоносовский, тер. СНТ Трансмаш, д 183 | СНТ ТРАНСМАШ, ул. УЛИЦЫ НЕТ, уч. 183, 47:14:0637010:70 №002\01395841
1760 | ЮЭС | Петродворцовый | [24 empty] | Ленинградская обл, тер Ломоносовский, тер. СНТ Рассвет, уч 159-160 |  | Приборы с поддержкой протокола СПОДЭС - Нартис-И100 (СПОДЭС) | 021230185827 |  | 2024-03-14 |  |  |  | 1 | 1 | [6 empty] | 17 | Высокий уровень доступа (HLS) | 0000000100000001 | 10.222.1.124:4001 |  |  |  | Двухзонный тариф | ~522ФЗ/~Существующие ТУ/~23-36548/~ЮЭС/~Петродворцовый РЭС/Ленинградская обл, тер Ломоносовский, тер. СНТ Рассвет, уч 159-160 | Ленинградская область, р-н Ломоносовский, гп Большая Ижора, СНТ Рассвет, участок № 159/160 №003\01470727
1761 | ГтЭС | Гатчинский | ПС ПС 110 кВ Клопицы (ПС 396) | [23 empty] | Ленинградская обл, тер Волосовский, деревня Ожогино, д 31 |  | Приборы с поддержкой протокола СПОДЭС - Нартис-И100 (СПОДЭС) | 021230185879 |  | 2024-03-12 |  |  |  | 1 | 1 | [6 empty] | 17 | Высокий уровень доступа (HLS) | 0000000100000001 | 10.220.183.140:4001 |  |  |  | Двухзонный тариф | ~522ФЗ/~Существующие ТУ/~23-36548/~ГтЭС/~Гатчинский РЭС/Ленинградская обл, тер Волосовский, деревня Ожогино, д 31 | обл Ленинградская, р-н Волосовский, д Ожогино, дом 31 №007\00025313
1762 | ЮЭС | Петродворцовый | [24 empty] | Ленинградская обл, тер Ломоносовский, тер. СНТ Трансмаш, д 170 |  | Приборы с поддержкой протокола СПОДЭС - Нартис-И100 (СПОДЭС) | 021230185913 |  | 2024-03-13 |  |  |  | 1 | 1 | [6 empty] | 17 | Высокий уровень доступа (HLS) | 0000000100000001 | 10.222.3.85:4001 |  |  |  | Двухзонный тариф | ~522ФЗ/~Существующие ТУ/~23-36548/~ЮЭС/~Петродворцовый РЭС/Ленинградская обл, тер Ломоносовский, тер. СНТ Трансмаш, д 170 | СНТ ТРАНСМАШ, ул. УЛИЦЫ НЕТ, уч. 170, 47:14:0637010:9 №002\01394998
1763 | ЮЭС | Петродворцовый | [24 empty] | Ленинградская обл, тер Ломоносовский, тер. СНТ Трансмаш, д 178 |  | Приборы с поддержкой протокола СПОДЭС - Нартис-И100 (СПОДЭС) | 021230185922 |  | 2024-03-13 |  |  |  | 1 | 1 | [6 empty] | 17 | Высокий уровень доступа (HLS) | 0000000100000001 | 10.222.1.54:4001 |  |  |  | Двухзонный тариф | ~522ФЗ/~Существующие ТУ/~23-36548/~ЮЭС/~Петродворцовый РЭС/Ленинградская обл, тер Ломоносовский, тер. СНТ Трансмаш, д 178 | СНТ ТРАНСМАШ, ул. УЛИЦЫ НЕТ, уч. 178, 47:14:0637010:66 №002\01395837
1764 | СЭС | Всеволожский | [24 empty] | Ленинградская обл, тер Всеволожский, деревня Верхние Осельки, ул Новая, д 7 |  | Приборы с поддержкой протокола СПОДЭС - Нартис-И100 (СПОДЭС) | 021230185946 |  | 2024-03-13 |  |  |  | 1 | 1 | [6 empty] | 17 | Высокий уровень доступа (HLS) | 0000000100000001 | 10.222.12.160:4001 |  |  |  | Двухзонный тариф | ~522ФЗ/~Существующие ТУ/~23-36548/~СЭС/~Всеволожский РЭС/Ленинградская обл, тер Всеволожский, деревня Верхние Осельки, ул Новая, д 7 | обл Ленинградская, р-н Всеволожский, д. Верхние Осельки, ул. Новая, д. 7 №018\52050170
1765 | ГтЭС | Гатчинский | ПС 110 кВ Шундорово (ПС 367) | [23 empty] | Ленинградская обл, тер Волосовский, деревня Анташи, д 15 |  | Приборы с поддержкой протокола СПОДЭС - Нартис-И100 (СПОДЭС) | 021230185994 |  | 2024-03-12 |  |  |  | 1 | 1 | [6 empty] | 17 | Высокий уровень доступа (HLS) | 0000000100000001 | 10.220.243.40:4001 |  |  |  | Двухзонный тариф | ~522ФЗ/~Существующие ТУ/~23-36548/~ГтЭС/~Гатчинский РЭС/Ленинградская обл, тер Волосовский, деревня Анташи, д 15 | обл Ленинградская, р-н Волосовский, д Анташи, дом 15 №007\00450518
1766 | ГтЭС | Гатчинский | ПС 110 кВ Шундорово (ПС 367) | [23 empty] | Ленинградская обл, тер Волосовский, деревня Анташи, д 5 |  | Приборы с поддержкой протокола СПОДЭС - Нартис-И100 (СПОДЭС) | 021230186011 |  | 2024-03-12 |  |  |  | 1 | 1 | [6 empty] | 17 | Высокий уровень доступа (HLS) | 0000000100000001 | 10.220.182.93:4001 |  |  |  | Двухзонный тариф | ~522ФЗ/~Существующие ТУ/~23-36548/~ГтЭС/~Гатчинский РЭС/Ленинградская обл, тер Волосовский, деревня Анташи, д 5 | обл Ленинградская, р-н Волосовский, д Анташи, дом 5 №007\00450525
1767 | ЮЭС | Петродворцовый | [24 empty] | Ленинградская обл, тер Ломоносовский, тер. СНТ Рассвет, уч 157 |  | Приборы с поддержкой протокола СПОДЭС - Нартис-И100 (СПОДЭС) | 021230186175 |  | 2024-03-14 |  |  |  | 1 | 1 | [6 empty] | 17 | Высокий уровень доступа (HLS) | 0000000100000001 | 10.222.1.106:4001 |  |  |  | Двухзонный тариф | ~522ФЗ/~Существующие ТУ/~23-36548/~ЮЭС/~Петродворцовый РЭС/Ленинградская обл, тер Ломоносовский, тер. СНТ Рассвет, уч 157 | Ленинградская область, р-н Ломоносовский, гп Большая Ижора, СНТ Рассвет, участок №157 №003\01470217
1768 | ЮЭС | Петродворцовый | [24 empty] | Ленинградская обл, тер Ломоносовский, тер. СНТ Рассвет, уч 155-156 |  | Приборы с поддержкой протокола СПОДЭС - Нартис-И100 (СПОДЭС) | 021230186211 |  | 2024-03-14 |  |  |  | 1 | 1 | [6 empty] | 17 | Высокий уровень доступа (HLS) | 0000000100000001 | 10.222.1.107:4001 |  |  |  | Двухзонный тариф | ~522ФЗ/~Существующие ТУ/~23-36548/~ЮЭС/~Петродворцовый РЭС/Ленинградская обл, тер Ломоносовский, тер. СНТ Рассвет, уч 155-156 | Ленинградская область, р-н Ломоносовский, гп Большая Ижора, СНТ Рассвет, участок № 155/156 №003\01480018
1769 | ЮЭС | Петродворцовый | [24 empty] | Ленинградская обл, тер Ломоносовский, тер. СНТ Рассвет, уч 171 |  | Приборы с поддержкой протокола СПОДЭС - Нартис-И100 (СПОДЭС) | 021230186216 |  | 2024-03-14 |  |  |  | 1 | 1 | [6 empty] | 17 | Высокий уровень доступа (HLS) | 0000000100000001 | 10.222.1.109:4001 |  |  |  | Двухзонный тариф | ~522ФЗ/~Существующие ТУ/~23-36548/~ЮЭС/~Петродворцовый РЭС/Ленинградская обл, тер Ломоносовский, тер. СНТ Рассвет, уч 171 | Ленинградская область, р-н Ломоносовский, гп Большая Ижора, СНТ Рассвет, участок № 171 №003\01470726
1770 | ЮЭС | Петродворцовый | [24 empty] | Ленинградская обл, тер Ломоносовский, тер. СНТ Рассвет, уч 172 |  | Приборы с поддержкой протокола СПОДЭС - Нартис-И100 (СПОДЭС) | 021230186244 |  | 2024-03-14 |  |  |  | 1 | 1 | [6 empty] | 17 | Высокий уровень доступа (HLS) | 0000000100000001 | 10.222.1.105:4001 |  |  |  | Двухзонный тариф | ~522ФЗ/~Существующие ТУ/~23-36548/~ЮЭС/~Петродворцовый РЭС/Ленинградская обл, тер Ломоносовский, тер. СНТ Рассвет, уч 172 | Ленинградская область, р-н Ломоносовский, гп Большая Ижора, СНТ Рассвет, участок №172 №003\01470216
1771 | СЭС | Всеволожский | [24 empty] | Ленинградская обл, тер Всеволожский, деревня Верхние Осельки, ул Дубковская, д 8 |  | Приборы с поддержкой протокола СПОДЭС - Нартис-И100 (СПОДЭС) | 021230186292 |  | 2024-03-13 |  |  |  | 1 | 1 | [6 empty] | 17 | Высокий уровень доступа (HLS) | 0000000100000001 | 10.222.12.139:4001 |  |  |  | Двухзонный тариф | ~522ФЗ/~Существующие ТУ/~23-36548/~СЭС/~Всеволожский РЭС/Ленинградская обл, тер Всеволожский, деревня Верхние Осельки, ул Дубковская, д 8 | обл Ленинградская, р-н Всеволожский, п Осельки, ул Дубковская,8, №018\52050233
1772 | ЮЭС | Петродворцовый | [24 empty] | Ленинградская обл, тер Ломоносовский, тер. СНТ Рассвет, уч 177 |  | Приборы с поддержкой протокола СПОДЭС - Нартис-И100 (СПОДЭС) | 021230186294 |  | 2024-03-14 |  |  |  | 1 | 1 | [6 empty] | 17 | Высокий уровень доступа (HLS) | 0000000100000001 | 10.222.1.108:4001 |  |  |  | Двухзонный тариф | ~522ФЗ/~Существующие ТУ/~23-36548/~ЮЭС/~Петродворцовый РЭС/Ленинградская обл, тер Ломоносовский, тер. СНТ Рассвет, уч 177 | Ленинградская область, р-н Ломоносовский, гп Большая Ижора, СНТ Рассвет, участок №177 №003\01470221
1773 | ЮЭС | Петродворцовый | [24 empty] | Ленинградская обл, тер Ломоносовский, тер. СНТ Рассвет, уч 173 |  | Приборы с поддержкой протокола СПОДЭС - Нартис-И100 (СПОДЭС) | 021230186311 |  | 2024-03-14 |  |  |  | 1 | 1 | [6 empty] | 17 | Высокий уровень доступа (HLS) | 0000000100000001 | 10.222.1.120:4001 |  |  |  | Двухзонный тариф | ~522ФЗ/~Существующие ТУ/~23-36548/~ЮЭС/~Петродворцовый РЭС/Ленинградская обл, тер Ломоносовский, тер. СНТ Рассвет, уч 173 | Ленинградская область, р-н Ломоносовский, гп Большая Ижора, СНТ Рассвет, участок №173 №003\01480020
1774 | СЭС | Всеволожский | [24 empty] | Ленинградская обл, тер Всеволожский, деревня Лесколово, ул Зеленая, д 4Б |  | Приборы с поддержкой протокола СПОДЭС - Нартис-И100 (СПОДЭС) | 021230186312 |  | 2024-03-13 |  |  |  | 1 | 1 | [6 empty] | 17 | Высокий уровень доступа (HLS) | 0000000100000001 | 10.222.11.191:4001 |  |  |  | Двухзонный тариф | ~522ФЗ/~Существующие ТУ/~23-36548/~СЭС/~Всеволожский РЭС/Ленинградская обл, тер Всеволожский, деревня Лесколово, ул Зеленая, д 4Б | д. ЛЕСКОЛОВО, ул. ЗЕЛЕНАЯ, 4б №018\52070074
1775 | ЮЭС | Петродворцовый | [24 empty] | Ленинградская обл, тер Ломоносовский, тер. СНТ Рассвет, уч 161 |  | Приборы с поддержкой протокола СПОДЭС - Нартис-И100 (СПОДЭС) | 021230186373 |  | 2024-03-14 |  |  |  | 1 | 1 | [6 empty] | 17 | Высокий уровень доступа (HLS) | 0000000100000001 | 10.222.1.122:4001 |  |  |  | Двухзонный тариф | ~522ФЗ/~Существующие ТУ/~23-36548/~ЮЭС/~Петродворцовый РЭС/Ленинградская обл, тер Ломоносовский, тер. СНТ Рассвет, уч 161 | Ленинградская область, р-н Ломоносовский, гп Большая Ижора, СНТ Рассвет, участок № 161 №003\01480019
1776 | ГтЭС | Гатчинский | ПС 35 кВ Бегуницы (ПС Бгн) | [23 empty] | Ленинградская обл, тер Волосовский, деревня Лашковицы, д 33 |  | Приборы с поддержкой протокола СПОДЭС - Нартис-И100 (СПОДЭС) | 021230186376 |  | 2024-03-12 |  |  |  | 1 | 1 | [6 empty] | 17 | Высокий уровень доступа (HLS) | 0000000100000001 | 10.220.183.145:4001 |  |  |  | Двухзонный тариф | ~522ФЗ/~Существующие ТУ/~23-36548/~ГтЭС/~Гатчинский РЭС/Ленинградская обл, тер Волосовский, деревня Лашковицы, д 33 | Ленинградская область, Волосовский р-н, Бегуницкое СП, д. Лашковицы, д. 33 №007\00007185
1777 | ЮЭС | Петродворцовый | [24 empty] | Ленинградская обл, тер Ломоносовский, тер. СНТ Рассвет, уч 174 |  | Приборы с поддержкой протокола СПОДЭС - Нартис-И100 (СПОДЭС) | 021230186385 |  | 2024-03-14 |  |  |  | 1 | 1 | [6 empty] | 17 | Высокий уровень доступа (HLS) | 0000000100000001 | 10.222.1.121:4001 |  |  |  | Двухзонный тариф | ~522ФЗ/~Существующие ТУ/~23-36548/~ЮЭС/~Петродворцовый РЭС/Ленинградская обл, тер Ломоносовский, тер. СНТ Рассвет, уч 174 | Ленинградская область, р-н Ломоносовский, гп Большая Ижора, СНТ Рассвет, участок №174 №003\01470220
1778 | СЭС | Всеволожский | [24 empty] | Ленинградская обл, тер Всеволожский, массив Лесколово, тер ДНП Майна, ул Благодатная, уч 76 |  | Приборы с поддержкой протокола СПОДЭС - Нартис-И100 (СПОДЭС) | 021230186400 |  | 2024-03-13 |  |  |  | 1 | 1 | [6 empty] | 17 | Высокий уровень доступа (HLS) | 0000000100000001 | 10.222.12.154:4001 |  |  |  | Двухзонный тариф | ~522ФЗ/~Существующие ТУ/~23-36548/~СЭС/~Всеволожский РЭС/Ленинградская обл, тер Всеволожский, массив Лесколово, тер ДНП Майна, ул Благодатная, уч 76 | МАССИВ МАССИВ МАЙНА, ул. ДНП "МАЙНА", БЛАГОДАТНАЯ, 76 №018\00053293
1779 | ГтЭС | Гатчинский | ПС 110 кВ Шундорово (ПС 367) | [23 empty] | Ленинградская обл, тер Волосовский, деревня Анташи, д 9 |  | Приборы с поддержкой протокола СПОДЭС - Нартис-И100 (СПОДЭС) | 021230186440 |  | 2024-03-12 |  |  |  | 1 | 1 | [6 empty] | 17 | Высокий уровень доступа (HLS) | 0000000100000001 | 10.220.243.43:4001 |  |  |  | Двухзонный тариф | ~522ФЗ/~Существующие ТУ/~23-36548/~ГтЭС/~Гатчинский РЭС/Ленинградская обл, тер Волосовский, деревня Анташи, д 9 | обл Ленинградская, р-н Волосовский, д Анташи, дом 9 №007\00451037
1780 | КнЭС | Лужский | [24 empty] | Ленинградская обл, тер Лужский, г Луга, мкр Шалово, ул Центральная |  | Приборы с поддержкой протокола СПОДЭС - Нартис-И100 (СПОДЭС) | 021232022532 |  | 2024-03-13 |  |  |  | 1 | 1 | [6 empty] | 17 | Высокий уровень доступа (HLS) | 0000000100000001 | 10.220.183.188:4001 |  |  |  | Двухзонный тариф | ~522ФЗ/~Существующие ТУ/~23-36548/~КнЭС/~Лужский РЭС/Ленинградская обл, тер Лужский, г Луга, мкр Шалово, ул Центральная | Лужский р-н, г. Луга, мкр р-н Шалово, ул. Центральная №47160000160109
1781 | ГтЭС | Гатчинский | ПС 35 кВ Бегуницы (ПС Бгн) | [23 empty] | Ленинградская обл, тер Волосовский, деревня Ильеши |  | Приборы с поддержкой протокола СПОДЭС - Нартис-И100 (СПОДЭС) | 021232022573 |  | 2024-03-12 |  |  |  | 1 | 1 | [6 empty] | 17 | Высокий уровень доступа (HLS) | 0000000100000001 | 10.220.245.151:4001 |  |  |  | Двухзонный тариф | ~522ФЗ/~Существующие ТУ/~23-36548/~ГтЭС/~Гатчинский РЭС/Ленинградская обл, тер Волосовский, деревня Ильеши | обл Ленинградская, р-н Волосовский, д Ильеши, ТП-1038 №47270000271536
1782 | ВЭС | Приозерский | ПС 110 кВ Приозерская (ПС 166) | [23 empty] | Ленинградская обл, тер Приозерский, г Приозерск, Ленинградское шоссе, д 1 |  | Приборы с поддержкой протокола СПОДЭС - Нартис-И100 (СПОДЭС) | 021232022632 |  | 2024-03-12 |  |  |  | 1 | 1 | [6 empty] | 17 | Высокий уровень доступа (HLS) | 0000000100000001 | 10.220.204.29:4001 |  |  |  | Двухзонный тариф | ~522ФЗ/~Существующие ТУ/~23-36548/~ВЭС/~Приозерский РЭС/Ленинградская обл, тер Приозерский, г Приозерск, Ленинградское шоссе, д 1 | Ленинградская область, г. Приозерск, ул. Леншоссе, д. 1 №47140000140203
1783 | ГтЭС | Гатчинский | [24 empty] | Ленинградская обл, тер Волосовский, деревня Пружицы |  | Приборы с поддержкой протокола СПОДЭС - Нартис-И100 (СПОДЭС) | 021232023207 |  | 2024-03-12 |  |  |  | 1 | 1 | [6 empty] | 17 | Высокий уровень доступа (HLS) | 0000000100000001 | 10.220.247.73:4001 |  |  |  | Двухзонный тариф | ~522ФЗ/~Существующие ТУ/~23-36548/~ГтЭС/~Гатчинский РЭС/Ленинградская обл, тер Волосовский, деревня Пружицы | обл Ленинградская, р-н Волосовский, д Пружицы, №47270000271536
1784 | ГтЭС | Гатчинский | ПС 35 кВ Бегуницы (ПС Бгн) | [23 empty] | Ленинградская обл, тер Волосовский, деревня Чирковицы |  | Приборы с поддержкой протокола СПОДЭС - Нартис-И100 (СПОДЭС) | 021232023212 |  | 2024-03-12 |  |  |  | 1 | 1 | [6 empty] | 17 | Высокий уровень доступа (HLS) | 0000000100000001 | 10.220.247.69:4001 |  |  |  | Двухзонный тариф | ~522ФЗ/~Существующие ТУ/~23-36548/~ГтЭС/~Гатчинский РЭС/Ленинградская обл, тер Волосовский, деревня Чирковицы | обл Ленинградская, р-н Волосовский, д Чирковицы, ТП-1039 №47270000271536
1785 | ЮЭС | Петродворцовый | [24 empty] | Ленинградская обл, тер Ломоносовский, тер. СНТ Трансмаш, д 177 |  | Приборы с поддержкой протокола СПОДЭС - Нартис-И300 (СПОДЭС) | 023230076737 |  | 2024-03-13 |  |  |  | 1 | 1 | [6 empty] | 17 | Высокий уровень доступа (HLS) | 0000000100000001 | 10.223.246.214:4001 |  |  |  | Двухзонный тариф | ~522ФЗ/~Существующие ТУ/~23-36548/~ЮЭС/~Петродворцовый РЭС/Ленинградская обл, тер Ломоносовский, тер. СНТ Трансмаш, д 177 | СНТ ТРАНСМАШ, ул. УЛИЦЫ НЕТ, уч. 177, 47:14:0637010:65 №002\01395836
1786 | СЭС | Всеволожский | [24 empty] | Ленинградская обл, тер Всеволожский, массив Лесколово, тер ДНП Майна, ул Главная, д 164 |  | Приборы с поддержкой протокола СПОДЭС - Нартис-И300 (СПОДЭС) | 023230078699 |  | 2024-03-13 |  |  |  | 1 | 1 | [6 empty] | 17 | Высокий уровень доступа (HLS) | 0000000100000001 | 10.222.11.190:4001 |  |  |  | Двухзонный тариф | ~522ФЗ/~Существующие ТУ/~23-36548/~СЭС/~Всеволожский РЭС/Ленинградская обл, тер Всеволожский, массив Лесколово, тер ДНП Майна, ул Главная, д 164 | 188668, ДНП МАЙНА, ГЛАВНАЯ ул., д. 164 кв. №018\00053317
1787 | ЮЭС | Петродворцовый | [24 empty] | Ленинградская обл, тер Ломоносовский, тер. СНТ Трансмаш, ул Восточная, д 665 |  | Приборы с поддержкой протокола СПОДЭС - Нартис-И300 (СПОДЭС) | 023230078911 |  | 2024-03-14 |  |  |  | 1 | 1 | [6 empty] | 17 | Высокий уровень доступа (HLS) | 0000000100000001 | 10.220.168.29:4001 |  |  |  | Двухзонный тариф | ~522ФЗ/~Существующие ТУ/~23-36548/~ЮЭС/~Петродворцовый РЭС/Ленинградская обл, тер Ломоносовский, тер. СНТ Трансмаш, ул Восточная, д 665 | Ломоносовский р-н, тер. СНТ Трансмаш, ул Восточная, д 665 №002\01397508
1788 | СЭС | Всеволожский | [24 empty] | Ленинградская обл, тер Всеволожский, массив Лесколово, тер ДНП Майна, ул Васильковая, д 62 |  | Приборы с поддержкой протокола СПОДЭС - Нартис-И300 (СПОДЭС) | 023230079607 |  | 2024-03-13 |  |  |  | 1 | 1 | [6 empty] | 17 | Высокий уровень доступа (HLS) | 0000000100000001 | 10.222.11.189:4001 |  |  |  | Двухзонный тариф | ~522ФЗ/~Существующие ТУ/~23-36548/~СЭС/~Всеволожский РЭС/Ленинградская обл, тер Всеволожский, массив Лесколово, тер ДНП Майна, ул Васильковая, д 62 | массив Лесколово, ул. ДНП "МАЙНА", ВАСИЛЬКОВАЯ, 62 №018\00056576
1789 | ЮЭС | Петродворцовый | [24 empty] | Ленинградская обл, тер Ломоносовский, деревня Велигонты, местность Коттеджный поселок Велигонты, д 184 |  | Приборы с поддержкой протокола СПОДЭС - Нартис-И300 (СПОДЭС) | 023230126646 |  | 2024-03-13 |  |  |  | 1 | 1 | [6 empty] | 17 | Высокий уровень доступа (HLS) | 0000000100000001 | 10.222.2.67:4001 |  |  |  | Двухзонный тариф | ~522ФЗ/~Существующие ТУ/~23-36548/~ЮЭС/~Петродворцовый РЭС/Ленинградская обл, тер Ломоносовский, деревня Велигонты, местность Коттеджный поселок Велигонты, д 184 | обл Ленинградская, р-н Ломоносовский, д Велигонты, кп Велигонты уч 184, К/Н: 987 №002\01310118
1790 | ЮЭС | Петродворцовый | [24 empty] | Ленинградская обл, тер Ломоносовский, тер. СНТ Трансмаш, д 176 |  | Приборы с поддержкой протокола СПОДЭС - Нартис-И300 (СПОДЭС) | 023230127088 |  | 2024-03-13 |  |  |  | 1 | 1 | [6 empty] | 17 | Высокий уровень доступа (HLS) | 0000000100000001 | 10.222.2.89:4001 |  |  |  | Двухзонный тариф | ~522ФЗ/~Существующие ТУ/~23-36548/~ЮЭС/~Петродворцовый РЭС/Ленинградская обл, тер Ломоносовский, тер. СНТ Трансмаш, д 176 | СНТ ТРАНСМАШ, ул. УЛИЦЫ НЕТ, уч. 176, 47:14:0637010:64 №002\01395835
1791 | ЮЭС | Петродворцовый | [24 empty] | Ленинградская обл, тер Ломоносовский, деревня Низино, ул Потемкинская, д 11 |  | Приборы с поддержкой протокола СПОДЭС - Нартис-И300 (СПОДЭС) | 023230127195 |  | 2024-03-13 |  |  |  | 1 | 1 | [6 empty] | 17 | Высокий уровень доступа (HLS) | 0000000100000001 | 10.222.0.244:4001 |  |  |  | Двухзонный тариф | ~522ФЗ/~Существующие ТУ/~23-36548/~ЮЭС/~Петродворцовый РЭС/Ленинградская обл, тер Ломоносовский, деревня Низино, ул Потемкинская, д 11 | Ленинградская область, Ломоносовский район, Низино, Потемкинская ул., д. 11, 47:14:0302003:3130 №003\00479356
1792 | ЮЭС | Петродворцовый | [24 empty] | Ленинградская обл, тер Ломоносовский, деревня Владимировка, ул Свободы, д 16 |  | Приборы с поддержкой протокола СПОДЭС - Нартис-И300 (СПОДЭС) | 023230127360 |  | 2024-03-13 |  |  |  | 1 | 1 | [6 empty] | 17 | Высокий уровень доступа (HLS) | 0000000100000001 | 10.222.0.241:4001 |  |  |  | Двухзонный тариф | ~522ФЗ/~Существующие ТУ/~23-36548/~ЮЭС/~Петродворцовый РЭС/Ленинградская обл, тер Ломоносовский, деревня Владимировка, ул Свободы, д 16 | Ленинградская область, Ломоносовкий район, д. Владимировка, ул. Свободы, д.16 №003\00466074
1793 | ЮЭС | Красносельский | [24 empty] | Ленинградская обл, тер Ломоносовский, деревня Велигонты, местность Коттеджный поселок Велигонты, д 37 |  | Приборы с поддержкой протокола СПОДЭС - Нартис-И300 (СПОДЭС) | 023230127700 |  | 2024-03-13 |  |  |  | 1 | 1 | [6 empty] | 17 | Высокий уровень доступа (HLS) | 0000000100000001 | 10.222.2.64:4001 |  |  |  | Двухзонный тариф | ~522ФЗ/~Существующие ТУ/~23-36548/~ЮЭС/~Красносельский РЭС/Ленинградская обл, тер Ломоносовский, деревня Велигонты, местность Коттеджный поселок Велигонты, д 37 | Ленинградская область, р-н Ломоносовский, д Велигонты, местность, Коттеджный поселок Велигонты, дом 37 №002\01310044
1794 | СЭС | Всеволожский | [24 empty] | Ленинградская обл, тер Всеволожский, массив Лесколово, тер ДНП Майна, ул Подгорная, уч 151 |  | Приборы с поддержкой протокола СПОДЭС - Нартис-И300 (СПОДЭС) | 023230127721 |  | 2024-03-13 |  |  |  | 1 | 1 | [6 empty] | 17 | Высокий уровень доступа (HLS) | 0000000100000001 | 10.222.12.147:4001 |  |  |  | Двухзонный тариф | ~522ФЗ/~Существующие ТУ/~23-36548/~СЭС/~Всеволожский РЭС/Ленинградская обл, тер Всеволожский, массив Лесколово, тер ДНП Майна, ул Подгорная, уч 151 | обл Ленинградская, р-н Всеволожский, массив Лесколово, тер ДНП Майна, ул Подгорная, уч-к (владение) 151 №018\00053289
1795 | ЮЭС | Петродворцовый | [24 empty] | Ленинградская обл, тер Ломоносовский, деревня Низино |  | Приборы с поддержкой протокола СПОДЭС - Нартис-И300 (СПОДЭС) | 023230128310 |  | 2024-03-13 |  |  |  | 1 | 1 | [6 empty] | 17 | Высокий уровень доступа (HLS) | 0000000100000001 | 10.222.0.245:4001 |  |  |  | Двухзонный тариф | ~522ФЗ/~Существующие ТУ/~23-36548/~ЮЭС/~Петродворцовый РЭС/Ленинградская обл, тер Ломоносовский, деревня Низино | Ленинградская обл. Ломоносовский район. деревня Низино. Кадастр № 47:14:0302003:751 №003\00470853
1796 | ЮЭС | Петродворцовый | [24 empty] | Ленинградская обл, тер Ломоносовский, тер Уютное, д 9 |  | Приборы с поддержкой протокола СПОДЭС - Нартис-И300 (СПОДЭС) | 023230128344 |  | 2024-03-13 |  |  |  | 1 | 1 | [6 empty] | 17 | Высокий уровень доступа (HLS) | 0000000100000001 | 10.222.0.243:4001 |  |  |  | Двухзонный тариф | ~522ФЗ/~Существующие ТУ/~23-36548/~ЮЭС/~Петродворцовый РЭС/Ленинградская обл, тер Ломоносовский, тер Уютное, д 9 | обл Ленинградская, р-н Ломоносовский, д Ольгино, тер Уютное д9 №003\00460487
1797 | ЮЭС | Петродворцовый | [24 empty] | Ленинградская обл, тер Ломоносовский, деревня Владимировка, Фермерский пер, д 9а |  | Приборы с поддержкой протокола СПОДЭС - Нартис-И300 (СПОДЭС) | 023230128774 |  | 2024-03-13 |  |  |  | 1 | 1 | [6 empty] | 17 | Высокий уровень доступа (HLS) | 0000000100000001 | 10.222.0.242:4001 |  |  |  | Двухзонный тариф | ~522ФЗ/~Существующие ТУ/~23-36548/~ЮЭС/~Петродворцовый РЭС/Ленинградская обл, тер Ломоносовский, деревня Владимировка, Фермерский пер, д 9а | Ленинградская область, Ломоносовский район Владимировка,Фермерский переулок д 9А №003\00460600
1798 | ЮЭС | Красносельский | [24 empty] | Ленинградская обл, тер Ломоносовский, деревня Велигонты, местность Коттеджный поселок Велигонты, д 183 |  | Приборы с поддержкой протокола СПОДЭС - Нартис-И300 (СПОДЭС) | 023230129194 |  | 2024-03-13 |  |  |  | 1 | 1 | [6 empty] | 17 | Высокий уровень доступа (HLS) | 0000000100000001 | 10.222.2.65:4001 |  |  |  | Двухзонный тариф | ~522ФЗ/~Существующие ТУ/~23-36548/~ЮЭС/~Красносельский РЭС/Ленинградская обл, тер Ломоносовский, деревня Велигонты, местность Коттеджный поселок Велигонты, д 183 | Ленинградская область, Ломоносовский р-н, МО "Горбунковское сельское поселение", д. Велигонты, КП "Велигонты", уч. 183 №002\01397951
1799 | ЮЭС | Красносельский | [24 empty] | Ленинградская обл, тер Ломоносовский, деревня Велигонты |  | Приборы с поддержкой протокола СПОДЭС - Нартис-И300 (СПОДЭС) | 023230129510 |  | 2024-03-13 |  |  |  | 1 | 1 | [6 empty] | 17 | Высокий уровень доступа (HLS) | 0000000100000001 | 10.222.2.66:4001 |  |  |  | Двухзонный тариф | ~522ФЗ/~Существующие ТУ/~23-36548/~ЮЭС/~Красносельский РЭС/Ленинградская обл, тер Ломоносовский, деревня Велигонты | обл Ленинградская, р-н Ломоносовский, МО Горбунковское сельское поселение, д.Велигонты, кад. 47:14:0302006:1150 №002\01397282
1800 | ЮЭС | Петродворцовый | [24 empty] | Ленинградская обл, тер Ломоносовский, тер. СНТ Трансмаш, д 161 |  | Приборы с поддержкой протокола СПОДЭС - Нартис-И300 (СПОДЭС) | 023230131591 |  | 2024-03-13 |  |  |  | 1 | 1 | [6 empty] | 17 | Высокий уровень доступа (HLS) | 0000000100000001 | 10.222.1.142:4001 |  |  |  | Двухзонный тариф | ~522ФЗ/~Существующие ТУ/~23-36548/~ЮЭС/~Петродворцовый РЭС/Ленинградская обл, тер Ломоносовский, тер. СНТ Трансмаш, д 161 | СНТ ТРАНСМАШ, ул. УЛИЦЫ НЕТ, уч. 161, 47:14:0637010:54 №002\01394992
1801 | ЮЭС | Петродворцовый | [24 empty] | Ленинградская обл, тер Ломоносовский, тер. СНТ Трансмаш, д 498 |  | Приборы с поддержкой протокола СПОДЭС - Нартис-И300 (СПОДЭС) | 023230131594 |  | 2024-03-13 |  |  |  | 1 | 1 | [6 empty] | 17 | Высокий уровень доступа (HLS) | 0000000100000001 | 10.222.1.143:4001 |  |  |  | Двухзонный тариф | ~522ФЗ/~Существующие ТУ/~23-36548/~ЮЭС/~Петродворцовый РЭС/Ленинградская обл, тер Ломоносовский, тер. СНТ Трансмаш, д 498 | СНТ ТРАНСМАШ, ул. УЛИЦЫ НЕТ, уч. 498, 47:14:0637010:106 №002\01396458
1802 | ГтЭС | Гатчинский | ПС 35 кВ Бегуницы (ПС Бгн) | [23 empty] | Ленинградская обл, тер Волосовский, деревня Лашковицы, д 33 |  | Приборы с поддержкой протокола СПОДЭС - Нартис-И300 (СПОДЭС) | 023230131626 |  | 2024-03-12 |  |  |  | 1 | 1 | [6 empty] | 17 | Высокий уровень доступа (HLS) | 0000000100000001 | 10.220.153.38:4001 |  |  |  | Двухзонный тариф | ~522ФЗ/~Существующие ТУ/~23-36548/~ГтЭС/~Гатчинский РЭС/Ленинградская обл, тер Волосовский, деревня Лашковицы, д 33 | Ленинградская область, Волосовский район, д. Лашковицы, дом 33 №007\00071862
1803 | ЮЭС | Петродворцовый | [24 empty] | Ленинградская обл, тер Ломоносовский, тер. СНТ Трансмаш, д 66 |  | Приборы с поддержкой протокола СПОДЭС - Нартис-И300 (СПОДЭС) | 023230131638 |  | 2024-03-13 |  |  |  | 1 | 1 | [6 empty] | 17 | Высокий уровень доступа (HLS) | 0000000100000001 | 10.223.246.212:4001 |  |  |  | Двухзонный тариф | ~522ФЗ/~Существующие ТУ/~23-36548/~ЮЭС/~Петродворцовый РЭС/Ленинградская обл, тер Ломоносовский, тер. СНТ Трансмаш, д 66 | СНТ ТРАНСМАШ, ул. УЛИЦЫ НЕТ, уч. 66, 47:14:0637010:37 №002\01394922
1804 | ЮЭС | Петродворцовый | [24 empty] | Ленинградская обл, тер Ломоносовский, тер. СНТ Трансмаш, ул Раменская, д 169 |  | Приборы с поддержкой протокола СПОДЭС - Нартис-И300 (СПОДЭС) | 023230131729 |  | 2024-03-13 |  |  |  | 1 | 1 | [6 empty] | 17 | Высокий уровень доступа (HLS) | 0000000100000001 | 10.222.1.144:4001 |  |  |  | Двухзонный тариф | ~522ФЗ/~Существующие ТУ/~23-36548/~ЮЭС/~Петродворцовый РЭС/Ленинградская обл, тер Ломоносовский, тер. СНТ Трансмаш, ул Раменская, д 169 | СНТ ТРАНСМАШ, ул. РАМЕНСКАЯ, уч. 169, 47:14:0637010:26 №002\01396846
1805 | ЮЭС | Петродворцовый | [24 empty] | Ленинградская обл, тер Ломоносовский, тер. СНТ Трансмаш, ул Северная, д 497 |  | Приборы с поддержкой протокола СПОДЭС - Нартис-И300 (СПОДЭС) | 023230131749 |  | 2024-03-13 |  |  |  | 1 | 1 | [6 empty] | 17 | Высокий уровень доступа (HLS) | 0000000100000001 | 10.222.1.141:4001 |  |  |  | Двухзонный тариф | ~522ФЗ/~Существующие ТУ/~23-36548/~ЮЭС/~Петродворцовый РЭС/Ленинградская обл, тер Ломоносовский, тер. СНТ Трансмаш, ул Северная, д 497 | СНТ ТРАНСМАШ, ул. СЕВЕРНАЯ, уч. 497, 47:14:0637010:30 №002\01396785
1806 | ЮЭС | Петродворцовый | [24 empty] | Ленинградская обл, тер Ломоносовский, тер. СНТ Трансмаш, д 160 |  | Приборы с поддержкой протокола СПОДЭС - Нартис-И300 (СПОДЭС) | 023230132385 |  | 2024-03-13 |  |  |  | 1 | 1 | [6 empty] | 17 | Высокий уровень доступа (HLS) | 0000000100000001 | 10.222.1.140:4001 |  |  |  | Двухзонный тариф | ~522ФЗ/~Существующие ТУ/~23-36548/~ЮЭС/~Петродворцовый РЭС/Ленинградская обл, тер Ломоносовский, тер. СНТ Трансмаш, д 160 | СНТ ТРАНСМАШ, ул. УЛИЦЫ НЕТ, уч. 160, 47:14:0637010:53 №002\01394991
1807 | ГтЭС | Гатчинский | ПС ПС 110 кВ Клопицы (ПС 396) | [23 empty] | Ленинградская обл, тер Волосовский, деревня Ожогино, д 45 |  | Приборы с поддержкой протокола СПОДЭС - Нартис-И300 (СПОДЭС) | 023230135203 |  | 2024-03-12 |  |  |  | 1 | 1 | [6 empty] | 17 | Высокий уровень доступа (HLS) | 0000000100000001 | 10.220.255.147:4001 |  |  |  | Двухзонный тариф | ~522ФЗ/~Существующие ТУ/~23-36548/~ГтЭС/~Гатчинский РЭС/Ленинградская обл, тер Волосовский, деревня Ожогино, д 45 | обл Ленинградская, р-н Волосовский, д Ожогино, дом 45 №007\00025340
1808 | ЮЭС | Петродворцовый | [24 empty] | Ленинградская обл, тер Ломоносовский, тер. СНТ Трансмаш, д 167 |  | Приборы с поддержкой протокола СПОДЭС - Нартис-И300 (СПОДЭС) | 023230191721 |  | 2024-03-13 |  |  |  | 1 | 1 | [6 empty] | 17 | Высокий уровень доступа (HLS) | 0000000100000001 | 10.222.1.139:4001 |  |  |  | Двухзонный тариф | ~522ФЗ/~Существующие ТУ/~23-36548/~ЮЭС/~Петродворцовый РЭС/Ленинградская обл, тер Ломоносовский, тер. СНТ Трансмаш, д 167 | СНТ ТРАНСМАШ, ул. УЛИЦЫ НЕТ, уч. 167, 47:14:0637010:60 №002\01394996
1809 | ГтЭС | Гатчинский | ПС 110 кВ Шундорово (ПС 367) | [23 empty] | Ленинградская обл, тер Волосовский, деревня Голубовицы |  | Приборы с поддержкой протокола СПОДЭС - Нартис-И300 (СПОДЭС) | 023230191753 |  | 2024-03-12 |  |  |  | 1 | 1 | [6 empty] | 17 | Высокий уровень доступа (HLS) | 0000000100000001 | 10.220.254.241:4001 |  |  |  | Двухзонный тариф | ~522ФЗ/~Существующие ТУ/~23-36548/~ГтЭС/~Гатчинский РЭС/Ленинградская обл, тер Волосовский, деревня Голубовицы | обл Ленинградская, р-н Волосовский, д Голубовицы, №007\00452254
1810 | ЮЭС | Красносельский | [24 empty] | Ленинградская обл, тер Ломоносовский, деревня Узигонты, 7-й Международный проезд, д 4 |  | Приборы с поддержкой протокола СПОДЭС - Нартис-И300 (СПОДЭС) | 023230191755 |  | 2024-03-13 |  |  |  | 1 | 1 | [6 empty] | 17 | Высокий уровень доступа (HLS) | 0000000100000001 | 10.222.1.2:4001 |  |  |  | Двухзонный тариф | ~522ФЗ/~Существующие ТУ/~23-36548/~ЮЭС/~Красносельский РЭС/Ленинградская обл, тер Ломоносовский, деревня Узигонты, 7-й Международный проезд, д 4 | обл Ленинградская, р-н Ломоносовский, д Узигонты, проезд 7-й Международный, дом 4 №003\00470451
1811 | ЮЭС | Красносельский | [24 empty] | Ленинградская обл, тер Ломоносовский, деревня Узигонты, ул Радужная, д 4 |  | Приборы с поддержкой протокола СПОДЭС - Нартис-И300 (СПОДЭС) | 023230191761 |  | 2024-03-13 |  |  |  | 1 | 1 | [6 empty] | 17 | Высокий уровень доступа (HLS) | 0000000100000001 | 10.222.1.1:4001 |  |  |  | Двухзонный тариф | ~522ФЗ/~Существующие ТУ/~23-36548/~ЮЭС/~Красносельский РЭС/Ленинградская обл, тер Ломоносовский, деревня Узигонты, ул Радужная, д 4 | Ленинградская область, р-н Ломоносовский, д Узигонты, ул Радужная, дом 4 №002\00380163
1812 | ЮЭС | Петродворцовый | [24 empty] | Ленинградская обл, тер Ломоносовский, тер. СНТ Трансмаш, д 181 |  | Приборы с поддержкой протокола СПОДЭС - Нартис-И300 (СПОДЭС) | 023230191811 |  | 2024-03-13 |  |  |  | 1 | 1 | [6 empty] | 17 | Высокий уровень доступа (HLS) | 0000000100000001 | 10.222.2.75:4001 |  |  |  | Двухзонный тариф | ~522ФЗ/~Существующие ТУ/~23-36548/~ЮЭС/~Петродворцовый РЭС/Ленинградская обл, тер Ломоносовский, тер. СНТ Трансмаш, д 181 | СНТ ТРАНСМАШ, ул. УЛИЦЫ НЕТ, уч. 181, 47:14:0637010:32 №002\01395839
1813 | ЮЭС | Петродворцовый | [24 empty] | Ленинградская обл, тер Ломоносовский, тер. СНТ Трансмаш, д 81 |  | Приборы с поддержкой протокола СПОДЭС - Нартис-И300 (СПОДЭС) | 023230191882 |  | 2024-03-13 |  |  |  | 1 | 1 | [6 empty] | 17 | Высокий уровень доступа (HLS) | 0000000100000001 | 10.222.1.135:4001 |  |  |  | Двухзонный тариф | ~522ФЗ/~Существующие ТУ/~23-36548/~ЮЭС/~Петродворцовый РЭС/Ленинградская обл, тер Ломоносовский, тер. СНТ Трансмаш, д 81 | СНТ ТРАНСМАШ, ул. УЛИЦЫ НЕТ, уч. 81, 47:14:0637010:42 №002\01394933
1814 | ГтЭС | Гатчинский | ПС ПС 110 кВ Клопицы (ПС 396) | [23 empty] | Ленинградская обл, тер Волосовский, деревня Волгово, д 31 |  | Приборы с поддержкой протокола СПОДЭС - Нартис-И300 (СПОДЭС) | 023230191891 |  | 2024-03-12 |  |  |  | 1 | 1 | [6 empty] | 17 | Высокий уровень доступа (HLS) | 0000000100000001 | 10.220.183.230:4001 |  |  |  | Двухзонный тариф | ~522ФЗ/~Существующие ТУ/~23-36548/~ГтЭС/~Гатчинский РЭС/Ленинградская обл, тер Волосовский, деревня Волгово, д 31 | Ленинградская область,Волосовский район,деревня Волгово,дом 31 №007\00252100
1815 | ЮЭС | Петродворцовый | [24 empty] | Ленинградская обл, тер Ломоносовский, деревня Низино, ул Центральная, д 11в |  | Приборы с поддержкой протокола СПОДЭС - Нартис-И300 (СПОДЭС) | 023230191892 |  | 2024-03-13 |  |  |  | 1 | 1 | [6 empty] | 17 | Высокий уровень доступа (HLS) | 0000000100000001 | 10.222.1.0:4001 |  |  |  | Двухзонный тариф | ~522ФЗ/~Существующие ТУ/~23-36548/~ЮЭС/~Петродворцовый РЭС/Ленинградская обл, тер Ломоносовский, деревня Низино, ул Центральная, д 11в | Ленинградская область, р-н Ломоносовский, д Низино, ул Центральная, дом 11В №003\00413937
1816 | ЮЭС | Красносельский | [24 empty] | Ленинградская обл, тер Ломоносовский, тер Южный парк, д 87 |  | Приборы с поддержкой протокола СПОДЭС - Нартис-И300 (СПОДЭС) | 023230191914 |  | 2024-03-13 |  |  |  | 1 | 1 | [6 empty] | 17 | Высокий уровень доступа (HLS) | 0000000100000001 | 10.222.1.3:4001 |  |  |  | Двухзонный тариф | ~522ФЗ/~Существующие ТУ/~23-36548/~ЮЭС/~Красносельский РЭС/Ленинградская обл, тер Ломоносовский, тер Южный парк, д 87 | обл Ленинградская, р-н Ломоносовский, СНТ" Южный парк", уч. 87 №002\00371230
1817 | ЮЭС | Красносельский | [24 empty] | Ленинградская обл, тер Ломоносовский, тер. СНТ Бриз, ул Молодежная, д 4 |  | Приборы с поддержкой протокола СПОДЭС - Нартис-И300 (СПОДЭС) | 023230191919 |  | 2024-03-13 |  |  |  | 1 | 1 | [6 empty] | 17 | Высокий уровень доступа (HLS) | 0000000100000001 | 10.222.1.4:4001 |  |  |  | Двухзонный тариф | ~522ФЗ/~Существующие ТУ/~23-36548/~ЮЭС/~Красносельский РЭС/Ленинградская обл, тер Ломоносовский, тер. СНТ Бриз, ул Молодежная, д 4 | ЛО, Ломоносовский р-н, ДНП БРИЗ, ул. Молодежная, д.4 №002\00314393
1818 | ГтЭС | Гатчинский | ПС 110 кВ Белогорка (ПС 259) | [23 empty] | Ленинградская обл, тер Гатчинский, деревня Белогорка |  | Приборы с поддержкой протокола СПОДЭС - Нартис-И300 (СПОДЭС) | 023232002433 |  | 2024-03-12 |  |  |  | 1 | 1 | [6 empty] | 17 | Высокий уровень доступа (HLS) | 0000000100000001 | 10.220.233.202:4001 |  |  |  | Двухзонный тариф | ~522ФЗ/~Существующие ТУ/~23-36548/~ГтЭС/~Гатчинский РЭС/Ленинградская обл, тер Гатчинский, деревня Белогорка | обл Ленинградская, р-н Гатчинский, д Белогорка, №47300000300530 (5)
1819 | ВЭС | Приозерский | ПС 110 кВ Приозерская (ПС 166) | [23 empty] | Ленинградская обл, тер Приозерский, г Приозерск, ул Калинина, д 27б |  | Приборы с поддержкой протокола СПОДЭС - Нартис-И300 (СПОДЭС) | 023232023887 |  | 2024-03-12 |  |  |  | 1 | 1 | [6 empty] | 17 | Высокий уровень доступа (HLS) | 0000000100000001 | 10.220.205.30:4001 |  |  |  | Двухзонный тариф | ~522ФЗ/~Существующие ТУ/~23-36548/~ВЭС/~Приозерский РЭС/Ленинградская обл, тер Приозерский, г Приозерск, ул Калинина, д 27б | обл Ленинградская, р-н Приозерский, г Приозерск, ул Калинина, дом 27Б №47140000140821
1820 | ВЭС | Приозерский | ПС 110 кВ Сосновская (ПС 547) | [23 empty] | Ленинградская обл, тер Приозерский, поселок Сосново, Запорожский пер |  | Приборы с поддержкой протокола СПОДЭС - Нартис-И300 (СПОДЭС) | 023232031836 |  | 2024-03-12 |  |  |  | 1 | 1 | [6 empty] | 17 | Высокий уровень доступа (HLS) | 0000000100000001 | 10.220.204.30:4001 |  |  |  | Двухзонный тариф | ~522ФЗ/~Существующие ТУ/~23-36548/~ВЭС/~Приозерский РЭС/Ленинградская обл, тер Приозерский, поселок Сосново, Запорожский пер | обл Ленинградская, р-н Приозерский, п Сосново, пер Запорожский, №47140000140878
1821 | КнЭС | Лужский | [24 empty] | Ленинградская обл, тер Лужский, деревня Турово |  | Приборы с поддержкой протокола СПОДЭС - Нартис-И300 (СПОДЭС) | 023232031862 |  | 2024-03-13 |  |  |  | 1 | 1 | [6 empty] | 17 | Высокий уровень доступа (HLS) | 0000000100000001 | 10.220.183.212:4001 |  |  |  | Двухзонный тариф | ~522ФЗ/~Существующие ТУ/~23-36548/~КнЭС/~Лужский РЭС/Ленинградская обл, тер Лужский, деревня Турово | Лужский р-н, Заклинское сп, д. Турово №47160000326924
1822 | КнЭС | Лужский | [24 empty] | Ленинградская обл, тер Лужский, деревня Ретюнь, ул Центральная |  | Приборы с поддержкой протокола СПОДЭС - Нартис-И300 (СПОДЭС) | 023232031894 |  | 2024-03-13 |  |  |  | 1 | 1 | [6 empty] | 17 | Высокий уровень доступа (HLS) | 0000000100000001 | 10.220.183.185:4001 |  |  |  | Двухзонный тариф | ~522ФЗ/~Существующие ТУ/~23-36548/~КнЭС/~Лужский РЭС/Ленинградская обл, тер Лужский, деревня Ретюнь, ул Центральная | Лужский р-н., Ретюньское сп, д. Ретюнь, ул. Центральная №47160000321145
1823 | КнЭС | Лужский | [24 empty] | Ленинградская обл, тер Лужский, деревня Ретюнь, ул Центральная |  | Приборы с поддержкой протокола СПОДЭС - Нартис-И300 (СПОДЭС) | 023232034046 |  | 2024-03-13 |  |  |  | 40 | 1 | [6 empty] | 17 | Высокий уровень доступа (HLS) | 0000000100000001 | 10.220.153.167:4001 |  |  |  | Двухзонный тариф | ~522ФЗ/~Существующие ТУ/~23-36548/~КнЭС/~Лужский РЭС/Ленинградская обл, тер Лужский, деревня Ретюнь, ул Центральная | Лужский р-н., Ретюньское сп, д. Ретюнь, ул. Центральная №47160000321145 (1)
1824 | ВЭС | Выборгский | ПС 35 кВ Гончаровская | [23 empty] | Ленинградская обл, тер Выборгский, поселок Пальцево |  | Приборы с поддержкой протокола СПОДЭС - Нартис-И300 (СПОДЭС) | 023232034650 |  | 2024-03-12 |  |  |  | 30 | 1 | [6 empty] | 17 | Высокий уровень доступа (HLS) | 0000000100000001 | 10.220.188.157:4001 |  |  |  | Двухзонный тариф | ~522ФЗ/~Существующие ТУ/~23-36548/~ВЭС/~Выборгский РЭС/Ленинградская обл, тер Выборгский, поселок Пальцево | 188920, Ленинградская обл., Выборгский р-н, п. Пальцево №47100000100795
1825 | КнЭС | Лужский | [24 empty] | Ленинградская обл, тер Лужский, г Луга, мкр Шалово, ул Центральная, д 66 |  | Приборы с поддержкой протокола СПОДЭС - Нартис-И300 (СПОДЭС) | 023232034987 |  | 2024-03-13 |  |  |  | 120 | 1 | [6 empty] | 17 | Высокий уровень доступа (HLS) | 0000000100000001 | 10.220.153.39:4001 |  |  |  | Двухзонный тариф | ~522ФЗ/~Существующие ТУ/~23-36548/~КнЭС/~Лужский РЭС/Ленинградская обл, тер Лужский, г Луга, мкр Шалово, ул Центральная, д 66 | обл Ленинградская, р-н Лужский, г Луга, мкр Шалово, ул Центральная, д 66 №780100000028420241
1826 | КнЭС | Лужский | [24 empty] | Ленинградская обл, тер Лужский, г Луга, Ленинградское шоссе, д 48 |  | Приборы с поддержкой протокола СПОДЭС - Нартис-И300 (СПОДЭС) | 023232035011 |  | 2024-03-13 |  |  |  | 40 | 1 | [6 empty] | 17 | Высокий уровень доступа (HLS) | 0000000100000001 | 10.220.153.43:4001 |  |  |  | Двухзонный тариф | ~522ФЗ/~Существующие ТУ/~23-36548/~КнЭС/~Лужский РЭС/Ленинградская обл, тер Лужский, г Луга, Ленинградское шоссе, д 48 | Ленинградская область, г.Луга, Ленинградское шоссе, д.48 №47160000160733
1827 | ЮЭС | Петродворцовый | [24 empty] | Ленинградская обл, тер Ломоносовский, деревня Лаголово |  | Приборы с поддержкой протокола СПОДЭС - Нартис-И300 (СПОДЭС) | 023232054301 |  | 2024-03-13 |  |  |  | 200 | 1 | [6 empty] | 17 | Высокий уровень доступа (HLS) | 0000000100000001 | 10.220.157.254:4001 |  |  |  | Двухзонный тариф | ~522ФЗ/~Существующие ТУ/~23-36548/~ЮЭС/~Петродворцовый РЭС/Ленинградская обл, тер Ломоносовский, деревня Лаголово | 188517 Ленинградская область, Ломоносовский район, ЗАО "Птицефабрика "Лаголово", (Лаголовское сельское поселение), у д. Лаголово, рабочий участок 5, кад №: 47:14:1313001:0034 №78260000333512
1828 | ЮЭС | Петродворцовый | [24 empty] | Ленинградская обл, тер Ломоносовский, деревня Лаголово |  | Приборы с поддержкой протокола СПОДЭС - Нартис-И300 (СПОДЭС) | 023232054891 |  | 2024-03-13 |  |  |  | 200 | 1 | [6 empty] | 17 | Высокий уровень доступа (HLS) | 0000000100000001 | 10.220.155.247:4001 |  |  |  | Двухзонный тариф | ~522ФЗ/~Существующие ТУ/~23-36548/~ЮЭС/~Петродворцовый РЭС/Ленинградская обл, тер Ломоносовский, деревня Лаголово | 188517 Ленинградская область, Ломоносовский район, ЗАО "Птицефабрика "Лаголово", (Лаголовское сельское поселение), у д. Лаголово, рабочий участок 5, кад №: 47:14:1313001:0034 №78260000333512 (1)
1829 | ГтЭС | Гатчинский | ПС 35 кВ Бегуницы (ПС Бгн) | [23 empty] | Ленинградская обл, тер Волосовский, деревня Кирово, д 14 |  | Приборы с поддержкой протокола СПОДЭС - Нартис-И100 (СПОДЭС) | 021230044011 |  | 2024-03-14 |  |  |  | 1 | 1 | [6 empty] | 17 | Высокий уровень доступа (HLS) | 0000000100000001 | 10.220.255.186:4001 |  |  |  | Двухзонный тариф | ~522ФЗ/~Существующие ТУ/~23-36548/~ГтЭС/~Гатчинский РЭС/Ленинградская обл, тер Волосовский, деревня Кирово, д 14 | обл Ленинградская, р-н Волосовский, д Кирово, дом 14 №007\00006216
1830 | ВЭС | Приозерский | ПС 110 кВ Мельниково (ПС 519) | [23 empty] | Ленинградская обл, тер Приозерский, поселок Мельниково, ул Калинина, д 37 |  | Приборы с поддержкой протокола СПОДЭС - Нартис-И100 (СПОДЭС) | 021230045416 |  | 2024-03-14 |  |  |  | 1 | 1 | [6 empty] | 17 | Высокий уровень доступа (HLS) | 0000000100000001 | 10.220.185.191:4001 |  |  |  | Двухзонный тариф | ~522ФЗ/~Существующие ТУ/~23-36548/~ВЭС/~Приозерский РЭС/Ленинградская обл, тер Приозерский, поселок Мельниково, ул Калинина, д 37 | ЛО, Приозерский район, п. Мельниково, ул Калинина, д. 37 №015\02435283
1831 | ГтЭС | Гатчинский | ПС 35 кВ Бегуницы (ПС Бгн) | [23 empty] | Ленинградская обл, тер Волосовский, деревня Кирово, д 12 |  | Приборы с поддержкой протокола СПОДЭС - Нартис-И100 (СПОДЭС) | 021230047148 |  | 2024-03-14 |  |  |  | 1 | 1 | [6 empty] | 17 | Высокий уровень доступа (HLS) | 0000000100000001 | 10.220.255.189:4001 |  |  |  | Двухзонный тариф | ~522ФЗ/~Существующие ТУ/~23-36548/~ГтЭС/~Гатчинский РЭС/Ленинградская обл, тер Волосовский, деревня Кирово, д 12 | обл Ленинградская, р-н Волосовский, д Кирово, дом 12 №007\00006218
1832 | ГтЭС | Гатчинский | ПС 35 кВ Бегуницы (ПС Бгн) | [23 empty] | Ленинградская обл, тер Волосовский, деревня Кирово, д 18 |  | Приборы с поддержкой протокола СПОДЭС - Нартис-И100 (СПОДЭС) | 021230047227 |  | 2024-03-14 |  |  |  | 1 | 1 | [6 empty] | 17 | Высокий уровень доступа (HLS) | 0000000100000001 | 10.220.255.96:4001 |  |  |  | Двухзонный тариф | ~522ФЗ/~Существующие ТУ/~23-36548/~ГтЭС/~Гатчинский РЭС/Ленинградская обл, тер Волосовский, деревня Кирово, д 18 | обл Ленинградская, р-н Волосовский, д Кирово, дом 18 №007\00006213
1833 | ГтЭС | Гатчинский | ПС 35 кВ Бегуницы (ПС Бгн) | [23 empty] | Ленинградская обл, тер Волосовский, деревня Канаршино, д 31 |  | Приборы с поддержкой протокола СПОДЭС - Нартис-И100 (СПОДЭС) | 021230047266 |  | 2024-03-14 |  |  |  | 1 | 1 | [6 empty] | 17 | Высокий уровень доступа (HLS) | 0000000100000001 | 10.220.255.185:4001 |  |  |  | Двухзонный тариф | ~522ФЗ/~Существующие ТУ/~23-36548/~ГтЭС/~Гатчинский РЭС/Ленинградская обл, тер Волосовский, деревня Канаршино, д 31 | обл Ленинградская, р-н Волосовский, д Канаршино, дом 31 №007\00015586
1834 | ЮЭС | Петродворцовый | [24 empty] | Ленинградская обл, тер Ломоносовский, тер. СНТ Рассвет, уч 167 |  | Приборы с поддержкой протокола СПОДЭС - Нартис-И100 (СПОДЭС) | 021230055470 |  | 2024-03-14 |  |  |  | 1 | 1 | [6 empty] | 17 | Высокий уровень доступа (HLS) | 0000000100000001 | 10.222.1.100:4001 |  |  |  | Двухзонный тариф | ~522ФЗ/~Существующие ТУ/~23-36548/~ЮЭС/~Петродворцовый РЭС/Ленинградская обл, тер Ломоносовский, тер. СНТ Рассвет, уч 167 | Ленинградская область, р-н Ломоносовский, гп Большая Ижора, СНТ Рассвет, участок № 167, к.н.: 47:14:1502003:93 №003\01471453
1835 | ЮЭС | Петродворцовый | [24 empty] | Ленинградская обл, тер Ломоносовский, тер. СНТ Рассвет, уч 188 |  | Приборы с поддержкой протокола СПОДЭС - Нартис-И100 (СПОДЭС) | 021230067358 |  | 2024-03-15 |  |  |  | 1 | 1 | [6 empty] | 17 | Высокий уровень доступа (HLS) | 0000000100000001 | 10.222.1.102:4001 |  |  |  | Двухзонный тариф | ~522ФЗ/~Существующие ТУ/~23-36548/~ЮЭС/~Петродворцовый РЭС/Ленинградская обл, тер Ломоносовский, тер. СНТ Рассвет, уч 188 | Ленинградская область, р-н Ломоносовский, гп Большая Ижора, СНТ Рассвет, участок №188 №003\01470240
1836 | ЮЭС | Петродворцовый | [24 empty] | Ленинградская обл, тер Ломоносовский, тер. СНТ Рассвет, уч 175 |  | Приборы с поддержкой протокола СПОДЭС - Нартис-И100 (СПОДЭС) | 021230069632 |  | 2024-03-14 |  |  |  | 1 | 1 | [6 empty] | 17 | Высокий уровень доступа (HLS) | 0000000100000001 | 10.222.1.133:4001 |  |  |  | Двухзонный тариф | ~522ФЗ/~Существующие ТУ/~23-36548/~ЮЭС/~Петродворцовый РЭС/Ленинградская обл, тер Ломоносовский, тер. СНТ Рассвет, уч 175 | Ленинградская область, р-н Ломоносовский, гп Большая Ижора, СНТ Рассвет, участок № 175 №003\01469331
1837 | ЮЭС | Петродворцовый | [24 empty] | Ленинградская обл, тер Ломоносовский, тер. СНТ Рассвет, уч 196 |  | Приборы с поддержкой протокола СПОДЭС - Нартис-И100 (СПОДЭС) | 021230070091 |  | 2024-03-14 |  |  |  | 1 | 1 | [6 empty] | 17 | Высокий уровень доступа (HLS) | 0000000100000001 | 10.222.1.130:4001 |  |  |  | Двухзонный тариф | ~522ФЗ/~Существующие ТУ/~23-36548/~ЮЭС/~Петродворцовый РЭС/Ленинградская обл, тер Ломоносовский, тер. СНТ Рассвет, уч 196 | Ленинградская область, р-н Ломоносовский, гп Большая Ижора, СНТ Рассвет, участок № 196 №003\01470982
1838 | ЮЭС | Петродворцовый | [24 empty] | Ленинградская обл, тер Ломоносовский, тер. СНТ Трансмаш, д 713 |  | Приборы с поддержкой протокола СПОДЭС - Нартис-И100 (СПОДЭС) | 021230070913 |  | 2024-03-14 |  |  |  | 1 | 1 | [6 empty] | 17 | Высокий уровень доступа (HLS) | 0000000100000001 | 10.222.3.93:4001 |  |  |  | Двухзонный тариф | ~522ФЗ/~Существующие ТУ/~23-36548/~ЮЭС/~Петродворцовый РЭС/Ленинградская обл, тер Ломоносовский, тер. СНТ Трансмаш, д 713 | Ленинградская область, р-н Ломоносовский, МО "Виллозское сельское поселение" СНТ Трансмаш, квартал 6, уч. 713 №002\01320256
1839 | ЮЭС | Петродворцовый | [24 empty] | Ленинградская обл, тер Ломоносовский, тер. СНТ Рассвет, уч 185 |  | Приборы с поддержкой протокола СПОДЭС - Нартис-И100 (СПОДЭС) | 021230071282 |  | 2024-03-14 |  |  |  | 1 | 1 | [6 empty] | 17 | Высокий уровень доступа (HLS) | 0000000100000001 | 10.222.1.101:4001 |  |  |  | Двухзонный тариф | ~522ФЗ/~Существующие ТУ/~23-36548/~ЮЭС/~Петродворцовый РЭС/Ленинградская обл, тер Ломоносовский, тер. СНТ Рассвет, уч 185 | Ленинградская область, р-н Ломоносовский, гп Большая Ижора, СНТ Рассвет, участок №185 №003\01480021
1840 | ЮЭС | Петродворцовый | [24 empty] | Ленинградская обл, тер Ломоносовский, тер. СНТ Трансмаш, ул Весенняя, д 171 |  | Приборы с поддержкой протокола СПОДЭС - Нартис-И100 (СПОДЭС) | 021230071390 |  | 2024-03-14 |  |  |  | 1 | 1 | [6 empty] | 17 | Высокий уровень доступа (HLS) | 0000000100000001 | 10.222.3.94:4001 |  |  |  | Двухзонный тариф | ~522ФЗ/~Существующие ТУ/~23-36548/~ЮЭС/~Петродворцовый РЭС/Ленинградская обл, тер Ломоносовский, тер. СНТ Трансмаш, ул Весенняя, д 171 | СНТ ТРАНСМАШ, ул. ВЕСЕННЯЯ, уч. 171, 47:14:0637010:61 №002\01394999
1841 | КнЭС | Лужский | [24 empty] | Ленинградская обл, тер Лужский, поселок Плоское, тер. СНТ Луга, д 171 |  | Приборы с поддержкой протокола СПОДЭС - Нартис-И100 (СПОДЭС) | 021230124239 |  | 2024-03-15 |  |  |  | 1 | 1 | [6 empty] | 17 | Высокий уровень доступа (HLS) | 0000000100000001 | 10.220.200.62:4001 |  |  |  | Двухзонный тариф | ~522ФЗ/~Существующие ТУ/~23-36548/~КнЭС/~Лужский РЭС/Ленинградская обл, тер Лужский, поселок Плоское, тер. СНТ Луга, д 171 | Лужский р-н, СТ Луга, уч.161 №24-001146
1842 | НлЭС | Волховский | [24 empty] | Ленинградская обл, тер Волховский, деревня Юги, д 6 |  | Приборы с поддержкой протокола СПОДЭС - Нартис-И100 (СПОДЭС) | 021230124959 |  | 2024-03-14 |  |  |  | 1 | 1 | [6 empty] | 17 | Высокий уровень доступа (HLS) | 0000000100000001 | 10.220.227.45:4001 |  |  |  | Двухзонный тариф | ~522ФЗ/~Существующие ТУ/~23-36548/~НлЭС/~Волховский РЭС/Ленинградская обл, тер Волховский, деревня Юги, д 6 | 187423, Потанинское Сп, Юги Дер. ул., д. 6 №012\00181839
1843 | ГтЭС | Гатчинский | [24 empty] | Ленинградская обл, тер Волосовский, деревня Большие Озертицы, д 32 |  | Приборы с поддержкой протокола СПОДЭС - Нартис-И100 (СПОДЭС) | 021230125056 |  | 2024-03-14 |  |  |  | 1 | 1 | [6 empty] | 17 | Высокий уровень доступа (HLS) | 0000000100000001 | 10.220.249.10:4001 |  |  |  | Двухзонный тариф | ~522ФЗ/~Существующие ТУ/~23-36548/~ГтЭС/~Гатчинский РЭС/Ленинградская обл, тер Волосовский, деревня Большие Озертицы, д 32 | обл Ленинградская, р-н Волосовский, д Большие Озертицы, дом 32 №030000025848
1844 | НлЭС | Лодейнопольский | [24 empty] | Ленинградская обл, тер Волховский, деревня Сонино, д 14 |  | Приборы с поддержкой протокола СПОДЭС - Нартис-И100 (СПОДЭС) | 021230125274 |  | 2024-03-14 |  |  |  | 1 | 1 | [6 empty] | 17 | Высокий уровень доступа (HLS) | 0000000100000001 | 10.220.251.163:4001 |  |  |  | Двухзонный тариф | ~522ФЗ/~Существующие ТУ/~23-36548/~НлЭС/~Лодейнопольский РЭС/Ленинградская обл, тер Волховский, деревня Сонино, д 14 | обл Ленинградская, р-н Волховский, пашское СП, д Сонино, дом 14 №012\00181352
1845 | НлЭС | Лодейнопольский | [24 empty] | Ленинградская обл, тер Волховский, деревня Устеево, д 10 |  | Приборы с поддержкой протокола СПОДЭС - Нартис-И100 (СПОДЭС) | 021230125536 |  | 2024-03-14 |  |  |  | 1 | 1 | [6 empty] | 17 | Высокий уровень доступа (HLS) | 0000000100000001 | 10.220.249.132:4001 |  |  |  | Двухзонный тариф | ~522ФЗ/~Существующие ТУ/~23-36548/~НлЭС/~Лодейнопольский РЭС/Ленинградская обл, тер Волховский, деревня Устеево, д 10 | ЛО, Волховский район, Пашском СП, д.Устеево,д.10 №012\00242228
1846 | ЮЭС | Петродворцовый | [24 empty] | Ленинградская обл, тер Ломоносовский, тер. СНТ Рассвет, уч 216 |  | Приборы с поддержкой протокола СПОДЭС - Нартис-И100 (СПОДЭС) | 021230183139 |  | 2024-03-15 |  |  |  | 1 | 1 | [6 empty] | 17 | Высокий уровень доступа (HLS) | 0000000100000001 | 10.220.172.237:4001 |  |  |  | Двухзонный тариф | ~522ФЗ/~Существующие ТУ/~23-36548/~ЮЭС/~Петродворцовый РЭС/Ленинградская обл, тер Ломоносовский, тер. СНТ Рассвет, уч 216 | Ленинградская область, р-н Ломоносовский, гп Большая Ижора, СНТ Рассвет, участок № 216 №003\01470230
1847 | ЮЭС | Петродворцовый | [24 empty] | Ленинградская обл, тер Ломоносовский, тер. СНТ Рассвет, уч 225 |  | Приборы с поддержкой протокола СПОДЭС - Нартис-И100 (СПОДЭС) | 021230183167 |  | 2024-03-15 |  |  |  | 1 | 1 | [6 empty] | 17 | Высокий уровень доступа (HLS) | 0000000100000001 | 10.220.172.239:4001 |  |  |  | Двухзонный тариф | ~522ФЗ/~Существующие ТУ/~23-36548/~ЮЭС/~Петродворцовый РЭС/Ленинградская обл, тер Ломоносовский, тер. СНТ Рассвет, уч 225 | Ленинградская область, р-н Ломоносовский, гп Большая Ижора, СНТ Рассвет, участок № 225, кадастровый номер 47:14:1502003:133 №003\01470463
1848 | ЮЭС | Петродворцовый | [24 empty] | Ленинградская обл, тер Ломоносовский, тер. СНТ Трансмаш, ул Заозерная, д 491 |  | Приборы с поддержкой протокола СПОДЭС - Нартис-И100 (СПОДЭС) | 021230184241 |  | 2024-03-14 |  |  |  | 1 | 1 | [6 empty] | 17 | Высокий уровень доступа (HLS) | 0000000100000001 | 10.222.3.83:4001 |  |  |  | Двухзонный тариф | ~522ФЗ/~Существующие ТУ/~23-36548/~ЮЭС/~Петродворцовый РЭС/Ленинградская обл, тер Ломоносовский, тер. СНТ Трансмаш, ул Заозерная, д 491 | Ленинградская область, Ломоносовский район, тер. СНТ Трансмаш, ул. Заозёрная, уч. 491 №002\01397537
1849 | ЮЭС | Петродворцовый | [24 empty] | Ленинградская обл, тер Ломоносовский, тер. СНТ Рассвет, уч 191 |  | Приборы с поддержкой протокола СПОДЭС - Нартис-И100 (СПОДЭС) | 021230184259 |  | 2024-03-15 |  |  |  | 1 | 1 | [6 empty] | 17 | Высокий уровень доступа (HLS) | 0000000100000001 | 10.222.2.11:4001 |  |  |  | Двухзонный тариф | ~522ФЗ/~Существующие ТУ/~23-36548/~ЮЭС/~Петродворцовый РЭС/Ленинградская обл, тер Ломоносовский, тер. СНТ Рассвет, уч 191 | Ленинградская область, р-н Ломоносовский, гп Большая Ижора, СНТ Рассвет, участок №191 №003\01469366
1850 | ЮЭС | Петродворцовый | [24 empty] | Ленинградская обл, тер Ломоносовский, тер. СНТ Рассвет, уч 203 |  | Приборы с поддержкой протокола СПОДЭС - Нартис-И100 (СПОДЭС) | 021230184293 |  | 2024-03-15 |  |  |  | 1 | 1 | [6 empty] | 17 | Высокий уровень доступа (HLS) | 0000000100000001 | 10.220.172.235:4001 |  |  |  | Двухзонный тариф | ~522ФЗ/~Существующие ТУ/~23-36548/~ЮЭС/~Петродворцовый РЭС/Ленинградская обл, тер Ломоносовский, тер. СНТ Рассвет, уч 203 | Ленинградская область, Ломоносовский район, ГП Большая ижора, СНТ рассвет, участок 203 №003\01480022
1851 | ЮЭС | Петродворцовый | [24 empty] | Ленинградская обл, тер Ломоносовский, тер. СНТ Рассвет, уч 202 |  | Приборы с поддержкой протокола СПОДЭС - Нартис-И100 (СПОДЭС) | 021230185492 |  | 2024-03-15 |  |  |  | 1 | 1 | [6 empty] | 17 | Высокий уровень доступа (HLS) | 0000000100000001 | 10.220.172.236:4001 |  |  |  | Двухзонный тариф | ~522ФЗ/~Существующие ТУ/~23-36548/~ЮЭС/~Петродворцовый РЭС/Ленинградская обл, тер Ломоносовский, тер. СНТ Рассвет, уч 202 | Ленинградская область, р-н Ломоносовский, гп Большая Ижора, СНТ Рассвет, участок № 202, кадастровый номер 47:14:1502003:198 №003\01470218
1852 | ЮЭС | Петродворцовый | [24 empty] | Ленинградская обл, тер Ломоносовский, тер. СНТ Рассвет, уч 226 |  | Приборы с поддержкой протокола СПОДЭС - Нартис-И100 (СПОДЭС) | 021230185493 |  | 2024-03-15 |  |  |  | 1 | 1 | [6 empty] | 17 | Высокий уровень доступа (HLS) | 0000000100000001 | 10.220.172.238:4001 |  |  |  | Двухзонный тариф | ~522ФЗ/~Существующие ТУ/~23-36548/~ЮЭС/~Петродворцовый РЭС/Ленинградская обл, тер Ломоносовский, тер. СНТ Рассвет, уч 226 | Ленинградская область, р-н Ломоносовский, гп Большая Ижора, СНТ Рассвет, участок № 226 №003\01480047
1853 | ЮЭС | Петродворцовый | [24 empty] | Ленинградская обл, тер Ломоносовский, тер. СНТ Трансмаш, д 243 |  | Приборы с поддержкой протокола СПОДЭС - Нартис-И100 (СПОДЭС) | 021230185496 |  | 2024-03-14 |  |  |  | 1 | 1 | [6 empty] | 17 | Высокий уровень доступа (HLS) | 0000000100000001 | 10.222.1.47:4001 |  |  |  | Двухзонный тариф | ~522ФЗ/~Существующие ТУ/~23-36548/~ЮЭС/~Петродворцовый РЭС/Ленинградская обл, тер Ломоносовский, тер. СНТ Трансмаш, д 243 | СНТ ТРАНСМАШ, ул. УЛИЦЫ НЕТ, уч. 243, 47:14:0637010:90 №002\01395882
1854 | ЮЭС | Петродворцовый | [24 empty] | Ленинградская обл, тер Ломоносовский, тер. СНТ Рассвет, уч 222 |  | Приборы с поддержкой протокола СПОДЭС - Нартис-И100 (СПОДЭС) | 021230185501 |  | 2024-03-15 |  |  |  | 1 | 1 | [6 empty] | 17 | Высокий уровень доступа (HLS) | 0000000100000001 | 10.222.2.6:4001 |  |  |  | Двухзонный тариф | ~522ФЗ/~Существующие ТУ/~23-36548/~ЮЭС/~Петродворцовый РЭС/Ленинградская обл, тер Ломоносовский, тер. СНТ Рассвет, уч 222 | Ленинградская область, р-н Ломоносовский, гп Большая Ижора, СНТ Рассвет, участок №222 №003\01469320
1855 | ЮЭС | Петродворцовый | [24 empty] | Ленинградская обл, тер Ломоносовский, тер. СНТ Рассвет, уч 180 |  | Приборы с поддержкой протокола СПОДЭС - Нартис-И100 (СПОДЭС) | 021230185809 |  | 2024-03-14 |  |  |  | 1 | 1 | [6 empty] | 17 | Высокий уровень доступа (HLS) | 0000000100000001 | 10.222.1.127:4001 |  |  |  | Двухзонный тариф | ~522ФЗ/~Существующие ТУ/~23-36548/~ЮЭС/~Петродворцовый РЭС/Ленинградская обл, тер Ломоносовский, тер. СНТ Рассвет, уч 180 | Ленинградская область, р-н Ломоносовский, гп Большая Ижора, СНТ Рассвет, участок №180 №003\01470241
1856 | ЮЭС | Петродворцовый | [24 empty] | Ленинградская обл, тер Ломоносовский, тер. СНТ Рассвет, уч 182 |  | Приборы с поддержкой протокола СПОДЭС - Нартис-И100 (СПОДЭС) | 021230185838 |  | 2024-03-14 |  |  |  | 1 | 1 | [6 empty] | 17 | Высокий уровень доступа (HLS) | 0000000100000001 | 10.222.1.128:4001 |  |  |  | Двухзонный тариф | ~522ФЗ/~Существующие ТУ/~23-36548/~ЮЭС/~Петродворцовый РЭС/Ленинградская обл, тер Ломоносовский, тер. СНТ Рассвет, уч 182 | Ленинградская область, р-н Ломоносовский, гп Большая Ижора, СНТ Рассвет, участок №182 №003\01470229
1857 | ЮЭС | Петродворцовый | [24 empty] | Ленинградская обл, тер Ломоносовский, тер. СНТ Рассвет, уч 189 |  | Приборы с поддержкой протокола СПОДЭС - Нартис-И100 (СПОДЭС) | 021230185862 |  | 2024-03-15 |  |  |  | 1 | 1 | [6 empty] | 17 | Высокий уровень доступа (HLS) | 0000000100000001 | 10.222.1.125:4001 |  |  |  | Двухзонный тариф | ~522ФЗ/~Существующие ТУ/~23-36548/~ЮЭС/~Петродворцовый РЭС/Ленинградская обл, тер Ломоносовский, тер. СНТ Рассвет, уч 189 | Ленинградская область, р-н Ломоносовский, гп Большая Ижора, СНТ Рассвет, участок № 189, кадастровый номер 47:14:1502003:195 №003\01469370
1858 | ЮЭС | Петродворцовый | [24 empty] | Ленинградская обл, тер Ломоносовский, тер. СНТ Трансмаш, ул Раменская, д 163 стр 1 |  | Приборы с поддержкой протокола СПОДЭС - Нартис-И100 (СПОДЭС) | 021230185899 |  | 2024-03-13 |  |  |  | 1 | 1 | [6 empty] | 17 | Высокий уровень доступа (HLS) | 0000000100000001 | 10.222.1.50:4001 |  |  |  | Двухзонный тариф | ~522ФЗ/~Существующие ТУ/~23-36548/~ЮЭС/~Петродворцовый РЭС/Ленинградская обл, тер Ломоносовский, тер. СНТ Трансмаш, ул Раменская, д 163 стр 1 | СНТ ТРАНСМАШ, ул. РАМЕНСКАЯ, 163, стр. 1 №002\01397433
1859 | ЮЭС | Петродворцовый | [24 empty] | Ленинградская обл, тер Ломоносовский, тер. СНТ Трансмаш, ул Центральная, д 412 |  | Приборы с поддержкой протокола СПОДЭС - Нартис-И100 (СПОДЭС) | 021230185911 |  | 2024-03-14 |  |  |  | 1 | 1 | [6 empty] | 17 | Высокий уровень доступа (HLS) | 0000000100000001 | 10.222.3.82:4001 |  |  |  | Двухзонный тариф | ~522ФЗ/~Существующие ТУ/~23-36548/~ЮЭС/~Петродворцовый РЭС/Ленинградская обл, тер Ломоносовский, тер. СНТ Трансмаш, ул Центральная, д 412 | Ленинградская область, р-н Ломоносовский, тер. СНТ Трансмаш, ул Центральная, 412 №002\01320153
1860 | ГтЭС | Гатчинский | ПС 35 кВ Бегуницы (ПС Бгн) | [23 empty] | Ленинградская обл, тер Волосовский, деревня Кайкино, д 5 |  | Приборы с поддержкой протокола СПОДЭС - Нартис-И100 (СПОДЭС) | 021230185954 |  | 2024-03-14 |  |  |  | 1 | 1 | [6 empty] | 17 | Высокий уровень доступа (HLS) | 0000000100000001 | 10.220.255.94:4001 |  |  |  | Двухзонный тариф | ~522ФЗ/~Существующие ТУ/~23-36548/~ГтЭС/~Гатчинский РЭС/Ленинградская обл, тер Волосовский, деревня Кайкино, д 5 | обл Ленинградская, р-н Волосовский, д Кайкино, дом 5 №007\01004254
1861 | ЮЭС | Петродворцовый | [24 empty] | Ленинградская обл, тер Ломоносовский, тер. СНТ Трансмаш, ул Центральная, д 428 |  | Приборы с поддержкой протокола СПОДЭС - Нартис-И100 (СПОДЭС) | 021230185982 |  | 2024-03-14 |  |  |  | 1 | 1 | [6 empty] | 17 | Высокий уровень доступа (HLS) | 0000000100000001 | 10.222.0.223:4001 |  |  |  | Двухзонный тариф | ~522ФЗ/~Существующие ТУ/~23-36548/~ЮЭС/~Петродворцовый РЭС/Ленинградская обл, тер Ломоносовский, тер. СНТ Трансмаш, ул Центральная, д 428 | Ленинградская область, Ломоносовский район, Вилозское поселение, СНТ Трансмаш, ул. Центральная участок 428 №002\01320203
1862 | ЮЭС | Петродворцовый | [24 empty] | Ленинградская обл, тер Ломоносовский, тер. СНТ Рассвет, уч 190 |  | Приборы с поддержкой протокола СПОДЭС - Нартис-И100 (СПОДЭС) | 021230185985 |  | 2024-03-15 |  |  |  | 1 | 1 | [6 empty] | 17 | Высокий уровень доступа (HLS) | 0000000100000001 | 10.222.2.12:4001 |  |  |  | Двухзонный тариф | ~522ФЗ/~Существующие ТУ/~23-36548/~ЮЭС/~Петродворцовый РЭС/Ленинградская обл, тер Ломоносовский, тер. СНТ Рассвет, уч 190 | Ленинградская область, р-н Ломоносовский, гп Большая Ижора, СНТ Рассвет, участок № 190, кадастровый номер 47:14:1502003:125 №003\01470978
1863 | ЮЭС | Петродворцовый | [24 empty] | Ленинградская обл, тер Ломоносовский, тер. СНТ Рассвет, уч 195 |  | Приборы с поддержкой протокола СПОДЭС - Нартис-И100 (СПОДЭС) | 021230185996 |  | 2024-03-14 |  |  |  | 1 | 1 | [6 empty] | 17 | Высокий уровень доступа (HLS) | 0000000100000001 | 10.222.1.126:4001 |  |  |  | Двухзонный тариф | ~522ФЗ/~Существующие ТУ/~23-36548/~ЮЭС/~Петродворцовый РЭС/Ленинградская обл, тер Ломоносовский, тер. СНТ Рассвет, уч 195 | Ленинградская область, р-н Ломоносовский, гп Большая Ижора, СНТ Рассвет, участок № 195 №003\01469345
1864 | ЮЭС | Петродворцовый | [24 empty] | Ленинградская обл, тер Ломоносовский, тер. СНТ Рассвет, уч 192 |  | Приборы с поддержкой протокола СПОДЭС - Нартис-И100 (СПОДЭС) | 021230186002 |  | 2024-03-15 |  |  |  | 1 | 1 | [6 empty] | 17 | Высокий уровень доступа (HLS) | 0000000100000001 | 10.222.2.8:4001 |  |  |  | Двухзонный тариф | ~522ФЗ/~Существующие ТУ/~23-36548/~ЮЭС/~Петродворцовый РЭС/Ленинградская обл, тер Ломоносовский, тер. СНТ Рассвет, уч 192 | Ленинградская область, р-н Ломоносовский, гп Большая Ижора, СНТ Рассвет, участок №192 №003\01470219
1865 | ЮЭС | Петродворцовый | [24 empty] | Ленинградская обл, тер Ломоносовский, тер. СНТ Рассвет, уч 227 |  | Приборы с поддержкой протокола СПОДЭС - Нартис-И100 (СПОДЭС) | 021230186012 |  | 2024-03-15 |  |  |  | 1 | 1 | [6 empty] | 17 | Высокий уровень доступа (HLS) | 0000000100000001 | 10.222.2.9:4001 |  |  |  | Двухзонный тариф | ~522ФЗ/~Существующие ТУ/~23-36548/~ЮЭС/~Петродворцовый РЭС/Ленинградская обл, тер Ломоносовский, тер. СНТ Рассвет, уч 227 | Ленинградская область, р-н Ломоносовский, гп Большая Ижора, СНТ Рассвет, участок № 227, к.н.: 47:14:0000000:39521 №003\01480027
1866 | ЮЭС | Петродворцовый | [24 empty] | Ленинградская обл, тер Ломоносовский, тер. СНТ Рассвет, уч 217 |  | Приборы с поддержкой протокола СПОДЭС - Нартис-И100 (СПОДЭС) | 021230186223 |  | 2024-03-15 |  |  |  | 1 | 1 | [6 empty] | 17 | Высокий уровень доступа (HLS) | 0000000100000001 | 10.222.2.14:4001 |  |  |  | Двухзонный тариф | ~522ФЗ/~Существующие ТУ/~23-36548/~ЮЭС/~Петродворцовый РЭС/Ленинградская обл, тер Ломоносовский, тер. СНТ Рассвет, уч 217 | Ленинградская область, р-н Ломоносовский, гп Большая Ижора, СНТ Рассвет,участок №217 №003\01470239
1867 | ЮЭС | Петродворцовый | [24 empty] | Ленинградская обл, тер Ломоносовский, тер. СНТ Рассвет, уч 219 |  | Приборы с поддержкой протокола СПОДЭС - Нартис-И100 (СПОДЭС) | 021230186232 |  | 2024-03-15 |  |  |  | 1 | 1 | [6 empty] | 17 | Высокий уровень доступа (HLS) | 0000000100000001 | 10.222.2.16:4001 |  |  |  | Двухзонный тариф | ~522ФЗ/~Существующие ТУ/~23-36548/~ЮЭС/~Петродворцовый РЭС/Ленинградская обл, тер Ломоносовский, тер. СНТ Рассвет, уч 219 | Ленинградская область, р-н Ломоносовский, гп Большая Ижора, СНТ Рассвет, участок №219 №003\01470213
1868 | ЮЭС | Петродворцовый | [24 empty] | Ленинградская обл, тер Ломоносовский, тер. СНТ Рассвет, уч 224 |  | Приборы с поддержкой протокола СПОДЭС - Нартис-И100 (СПОДЭС) | 021230186242 |  | 2024-03-15 |  |  |  | 1 | 1 | [6 empty] | 17 | Высокий уровень доступа (HLS) | 0000000100000001 | 10.222.2.15:4001 |  |  |  | Двухзонный тариф | ~522ФЗ/~Существующие ТУ/~23-36548/~ЮЭС/~Петродворцовый РЭС/Ленинградская обл, тер Ломоносовский, тер. СНТ Рассвет, уч 224 | Ленинградская область, р-н Ломоносовский, гп Большая Ижора, СНТ Рассвет, участок №224 №003\01469360
1869 | ЮЭС | Петродворцовый | [24 empty] | Ленинградская обл, тер Ломоносовский, тер. СНТ Рассвет, уч 218 |  | Приборы с поддержкой протокола СПОДЭС - Нартис-И100 (СПОДЭС) | 021230186265 |  | 2024-03-15 |  |  |  | 1 | 1 | [6 empty] | 17 | Высокий уровень доступа (HLS) | 0000000100000001 | 10.222.2.17:4001 |  |  |  | Двухзонный тариф | ~522ФЗ/~Существующие ТУ/~23-36548/~ЮЭС/~Петродворцовый РЭС/Ленинградская обл, тер Ломоносовский, тер. СНТ Рассвет, уч 218 | Ленинградская область, р-н Ломоносовский, гп Большая Ижора, СНТ Рассвет, участок №218 №003\01471202
1870 | ЮЭС | Петродворцовый | [24 empty] | Ленинградская обл, тер Ломоносовский, тер. СНТ Рассвет, уч 200 |  | Приборы с поддержкой протокола СПОДЭС - Нартис-И100 (СПОДЭС) | 021230186319 |  | 2024-03-15 |  |  |  | 1 | 1 | [6 empty] | 17 | Высокий уровень доступа (HLS) | 0000000100000001 | 10.222.2.10:4001 |  |  |  | Двухзонный тариф | ~522ФЗ/~Существующие ТУ/~23-36548/~ЮЭС/~Петродворцовый РЭС/Ленинградская обл, тер Ломоносовский, тер. СНТ Рассвет, уч 200 | Ленинградская область, р-н Ломоносовский, гп Большая Ижора, СНТ Рассвет, участок №200 №003\01469325
1871 | ЮЭС | Петродворцовый | [24 empty] | Ленинградская обл, тер Ломоносовский, тер. СНТ Рассвет, уч 223 |  | Приборы с поддержкой протокола СПОДЭС - Нартис-И100 (СПОДЭС) | 021230186326 |  | 2024-03-15 |  |  |  | 1 | 1 | [6 empty] | 17 | Высокий уровень доступа (HLS) | 0000000100000001 | 10.222.2.13:4001 |  |  |  | Двухзонный тариф | ~522ФЗ/~Существующие ТУ/~23-36548/~ЮЭС/~Петродворцовый РЭС/Ленинградская обл, тер Ломоносовский, тер. СНТ Рассвет, уч 223 | Ленинградская область, р-н Ломоносовский, гп Большая Ижора, СНТ Рассвет, участок №223 №003\01480026
1872 | ГтЭС | Гатчинский | [24 empty] | Ленинградская обл, тер Волосовский, деревня Медниково, д 4 |  | Приборы с поддержкой протокола СПОДЭС - Нартис-И100 (СПОДЭС) | 021230186333 |  | 2024-03-14 |  |  |  | 1 | 1 | [6 empty] | 17 | Высокий уровень доступа (HLS) | 0000000100000001 | 10.220.255.95:4001 |  |  |  | Двухзонный тариф | ~522ФЗ/~Существующие ТУ/~23-36548/~ГтЭС/~Гатчинский РЭС/Ленинградская обл, тер Волосовский, деревня Медниково, д 4 | обл Ленинградская, р-н Волосовский, д Медниково, дом 4 №007\00029409
1873 | ЮЭС | Петродворцовый | [24 empty] | Ленинградская обл, тер Ломоносовский, тер. СНТ Рассвет, уч 187 |  | Приборы с поддержкой протокола СПОДЭС - Нартис-И100 (СПОДЭС) | 021230186368 |  | 2024-03-15 |  |  |  | 1 | 1 | [6 empty] | 17 | Высокий уровень доступа (HLS) | 0000000100000001 | 10.222.1.129:4001 |  |  |  | Двухзонный тариф | ~522ФЗ/~Существующие ТУ/~23-36548/~ЮЭС/~Петродворцовый РЭС/Ленинградская обл, тер Ломоносовский, тер. СНТ Рассвет, уч 187 | Ленинградская область, р-н Ломоносовский, гп Большая Ижора, СНТ Рассвет, участок №187 №003\01469369
1874 | ЮЭС | Петродворцовый | [24 empty] | Ленинградская обл, тер Ломоносовский, тер. СНТ Рассвет, уч 158 |  | Приборы с поддержкой протокола СПОДЭС - Нартис-И100 (СПОДЭС) | 021230186377 |  | 2024-03-14 |  |  |  | 1 | 1 | [6 empty] | 17 | Высокий уровень доступа (HLS) | 0000000100000001 | 10.222.1.123:4001 |  |  |  | Двухзонный тариф | ~522ФЗ/~Существующие ТУ/~23-36548/~ЮЭС/~Петродворцовый РЭС/Ленинградская обл, тер Ломоносовский, тер. СНТ Рассвет, уч 158 | Ленинградская область, р-н Ломоносовский, гп Большая Ижора, СНТ Рассвет, участок № 158, к.н.: 47:14:1502003:143 №003\01471455
1875 | ЮЭС | Петродворцовый | [24 empty] | Ленинградская обл, тер Ломоносовский, тер. СНТ Трансмаш, ул Удачная, д 255 |  | Приборы с поддержкой протокола СПОДЭС - Нартис-И100 (СПОДЭС) | 021230186404 |  | 2024-03-14 |  |  |  | 1 | 1 | [6 empty] | 17 | Высокий уровень доступа (HLS) | 0000000100000001 | 10.222.0.222:4001 |  |  |  | Двухзонный тариф | ~522ФЗ/~Существующие ТУ/~23-36548/~ЮЭС/~Петродворцовый РЭС/Ленинградская обл, тер Ломоносовский, тер. СНТ Трансмаш, ул Удачная, д 255 | Ленинградская область, тер. СНТ "Трансмаш", Удачная 255 №№ 002\01397477
1876 | КнЭС | Лужский | [24 empty] | Ленинградская обл, тер Лужский, поселок Приозерный |  | Приборы с поддержкой протокола СПОДЭС - Нартис-И100 (СПОДЭС) | 021232021863 |  | 2024-03-14 |  |  |  | 1 | 1 | [6 empty] | 17 | Высокий уровень доступа (HLS) | 0000000100000001 | 10.220.182.109:4001 |  |  |  | Двухзонный тариф | ~522ФЗ/~Существующие ТУ/~23-36548/~КнЭС/~Лужский РЭС/Ленинградская обл, тер Лужский, поселок Приозерный | Лужский р-н, п. Приозерный №47160000160483
1877 | ВЭС | Приозерский | ПС 35 кВ Сапёрная | [23 empty] | Ленинградская обл, тер Приозерский, деревня Варшко, ул Железнодорожная, д 6 |  | Приборы с поддержкой протокола СПОДЭС - Нартис-И300 (СПОДЭС) | 023230067996 |  | 2024-03-13 |  |  |  | 1 | 1 | [6 empty] | 17 | Высокий уровень доступа (HLS) | 0000000100000001 | 10.220.228.252:4001 |  |  |  | Двухзонный тариф | ~522ФЗ/~Существующие ТУ/~23-36548/~ВЭС/~Приозерский РЭС/Ленинградская обл, тер Приозерский, деревня Варшко, ул Железнодорожная, д 6 | обл Ленинградская, р-н Приозерский, д Варшко, ул Железнодорожная, дом 6 №017\00117223
1878 | НлЭС | Лодейнопольский | [24 empty] | Ленинградская обл, тер Волховский, село Паша, ул Юбилейная, д 15 |  | Приборы с поддержкой протокола СПОДЭС - Нартис-И300 (СПОДЭС) | 023230068848 |  | 2024-03-14 |  |  |  | 1 | 1 | [6 empty] | 17 | Высокий уровень доступа (HLS) | 0000000100000001 | 10.220.250.105:4001 |  |  |  | Двухзонный тариф | ~522ФЗ/~Существующие ТУ/~23-36548/~НлЭС/~Лодейнопольский РЭС/Ленинградская обл, тер Волховский, село Паша, ул Юбилейная, д 15 | обл Ленинградская, р-н Волховский, с Паша, ул Юбилейная, дом 15 №012\00243107
1879 | ЮЭС | Петродворцовый | [24 empty] | Ленинградская обл, тер Ломоносовский, тер. СНТ Трансмаш, д 244 |  | Приборы с поддержкой протокола СПОДЭС - Нартис-И300 (СПОДЭС) | 023230076996 |  | 2024-03-14 |  |  |  | 1 | 1 | [6 empty] | 17 | Высокий уровень доступа (HLS) | 0000000100000001 | 10.223.244.145:4001 |  |  |  | Двухзонный тариф | ~522ФЗ/~Существующие ТУ/~23-36548/~ЮЭС/~Петродворцовый РЭС/Ленинградская обл, тер Ломоносовский, тер. СНТ Трансмаш, д 244 | СНТ ТРАНСМАШ, ул. УЛИЦЫ НЕТ, уч. 244, 47:14:0637010:91 №002\01395883
1880 | ГтЭС | Гатчинский | ПС 35 кВ Бегуницы (ПС Бгн) | [23 empty] | Ленинградская обл, тер Волосовский, поселок Зимитицы, д 50 |  | Приборы с поддержкой протокола СПОДЭС - Нартис-И300 (СПОДЭС) | 023230127227 |  | 2024-03-14 |  |  |  | 1 | 1 | [6 empty] | 17 | Высокий уровень доступа (HLS) | 0000000100000001 | 10.220.255.172:4001 |  |  |  | Двухзонный тариф | ~522ФЗ/~Существующие ТУ/~23-36548/~ГтЭС/~Гатчинский РЭС/Ленинградская обл, тер Волосовский, поселок Зимитицы, д 50 | обл Ленинградская, р-н Волосовский, п Зимитицы, дом 50 №007\00111002
1881 | ГтЭС | Гатчинский | ПС 35 кВ Бегуницы (ПС Бгн) | [23 empty] | Ленинградская обл, тер Волосовский, деревня Марково, ул Северная, д 3 |  | Приборы с поддержкой протокола СПОДЭС - Нартис-И300 (СПОДЭС) | 023230128558 |  | 2024-03-14 |  |  |  | 1 | 1 | [6 empty] | 17 | Высокий уровень доступа (HLS) | 0000000100000001 | 10.220.255.170:4001 |  |  |  | Двухзонный тариф | ~522ФЗ/~Существующие ТУ/~23-36548/~ГтЭС/~Гатчинский РЭС/Ленинградская обл, тер Волосовский, деревня Марково, ул Северная, д 3 | обл Ленинградская, р-н Волосовский, д Марково, ул Северная, дом 3 №007\00347247
1882 | ЮЭС | Петродворцовый | [24 empty] | Ленинградская обл, тер Ломоносовский, тер. СНТ Трансмаш, д 485 |  | Приборы с поддержкой протокола СПОДЭС - Нартис-И300 (СПОДЭС) | 023230131469 |  | 2024-03-14 |  |  |  | 1 | 1 | [6 empty] | 17 | Высокий уровень доступа (HLS) | 0000000100000001 | 10.223.246.210:4001 |  |  |  | Двухзонный тариф | ~522ФЗ/~Существующие ТУ/~23-36548/~ЮЭС/~Петродворцовый РЭС/Ленинградская обл, тер Ломоносовский, тер. СНТ Трансмаш, д 485 | Ленинградская область, Ломоносовский р-н, Виллозское сельское поселение, СНТ "Трансмаш", уч. 485, кад, 47:14:0637001:292 №002\01396572
1883 | ГтЭС | Гатчинский | [24 empty] | Ленинградская обл, тер Волосовский, деревня Большие Озертицы, д 32 |  | Приборы с поддержкой протокола СПОДЭС - Нартис-И300 (СПОДЭС) | 023230131663 |  | 2024-03-14 |  |  |  | 1 | 1 | [6 empty] | 17 | Высокий уровень доступа (HLS) | 0000000100000001 | 10.220.153.165:4001 |  |  |  | Двухзонный тариф | ~522ФЗ/~Существующие ТУ/~23-36548/~ГтЭС/~Гатчинский РЭС/Ленинградская обл, тер Волосовский, деревня Большие Озертицы, д 32 | обл Ленинградская, р-н Волосовский, д Большие Озертицы, дом 32 №030000025849
1884 | ВЭС | Приозерский | ПС 110 кВ Мельниково (ПС 519) | [23 empty] | Ленинградская обл, тер Приозерский, поселок Васильево, ул Лесная, д 13 |  | Приборы с поддержкой протокола СПОДЭС - Нартис-И300 (СПОДЭС) | 023230132067 |  | 2024-03-14 |  |  |  | 1 | 1 | [6 empty] | 17 | Высокий уровень доступа (HLS) | 0000000100000001 | 10.220.204.33:4001 |  |  |  | Двухзонный тариф | ~522ФЗ/~Существующие ТУ/~23-36548/~ВЭС/~Приозерский РЭС/Ленинградская обл, тер Приозерский, поселок Васильево, ул Лесная, д 13 | обл Ленинградская, р-н Приозерский, п Васильево, ул Лесная, дом 13 №015\02449546
1885 | ВЭС | Приозерский | ПС 110 кВ Громово (ПС 413) | [23 empty] | Ленинградская обл, тер Приозерский, поселок Торфяное, ул Береговая, д 40 |  | Приборы с поддержкой протокола СПОДЭС - Нартис-И300 (СПОДЭС) | 023230132083 |  | 2024-03-14 |  |  |  | 1 | 1 | [6 empty] | 17 | Высокий уровень доступа (HLS) | 0000000100000001 | 10.220.203.27:4001 |  |  |  | Двухзонный тариф | ~522ФЗ/~Существующие ТУ/~23-36548/~ВЭС/~Приозерский РЭС/Ленинградская обл, тер Приозерский, поселок Торфяное, ул Береговая, д 40 | обл Ленинградская, р-н Приозерский, п Торфяное, ул Береговая, дом 40 №015\02456505
1886 | КнЭС | Лужский | [24 empty] | Ленинградская обл, тер Лужский, поселок Приозерный |  | Приборы с поддержкой протокола СПОДЭС - Нартис-И300 (СПОДЭС) | 023232031865 |  | 2024-03-14 |  |  |  | 1 | 1 | [6 empty] | 17 | Высокий уровень доступа (HLS) | 0000000100000001 | 10.220.183.222:4001 |  |  |  | Двухзонный тариф | ~522ФЗ/~Существующие ТУ/~23-36548/~КнЭС/~Лужский РЭС/Ленинградская обл, тер Лужский, поселок Приозерный | Лужский р-н, Ям-Тесовское сп, п. Приозерный №47160000313666
1887 | КнЭС | Лужский | [24 empty] | Ленинградская обл, тер Лужский, деревня Турово |  | Приборы с поддержкой протокола СПОДЭС - Нартис-И300 (СПОДЭС) | 023232031884 |  | 2024-03-15 |  |  |  | 1 | 1 | [6 empty] | 17 | Высокий уровень доступа (HLS) | 0000000100000001 | 10.220.183.221:4001 |  |  |  | Двухзонный тариф | ~522ФЗ/~Существующие ТУ/~23-36548/~КнЭС/~Лужский РЭС/Ленинградская обл, тер Лужский, деревня Турово | Лужский р-н, Заклинское сп, д. Турово №47160000313666
1888 | КнЭС | Лужский | [24 empty] | Ленинградская обл, тер Лужский, деревня Волкино |  | Приборы с поддержкой протокола СПОДЭС - Нартис-И300 (СПОДЭС) | 023232033787 |  | 2024-03-14 |  |  |  | 120 | 1 | [6 empty] | 17 | Высокий уровень доступа (HLS) | 0000000100000001 | 10.220.183.62:4001 |  |  |  | Двухзонный тариф | ~522ФЗ/~Существующие ТУ/~23-36548/~КнЭС/~Лужский РЭС/Ленинградская обл, тер Лужский, деревня Волкино | Лужский р-н, Ям-Тесовское СП, д. Волкино №47160000321145
1889 | КнЭС | Лужский | [24 empty] | Ленинградская обл, тер Лужский, деревня Волкино |  | Приборы с поддержкой протокола СПОДЭС - Нартис-И300 (СПОДЭС) | 023232033926 |  | 2024-03-14 |  |  |  | 120 | 1 | [6 empty] | 17 | Высокий уровень доступа (HLS) | 0000000100000001 | 10.220.184.136:4001 |  |  |  | Двухзонный тариф | ~522ФЗ/~Существующие ТУ/~23-36548/~КнЭС/~Лужский РЭС/Ленинградская обл, тер Лужский, деревня Волкино | Лужский р-н, Ям-Тесовское СП, д. Волкино №47160000321145 (1)
1890 | ГтЭС | Ломоносовский | ПС 110 кВ Копорье (ПС 203) | [23 empty] | Ленинградская обл, тер Ломоносовский, село Копорье, ул Благодатная, д 4а |  | Приборы с поддержкой протокола СПОДЭС - Нартис-И300 (СПОДЭС) | 023232054278 |  | 2024-03-14 |  |  |  | 30 | 1 | [6 empty] | 17 | Высокий уровень доступа (HLS) | 0000000100000001 | 10.220.181.218:4001 |  |  |  | Двухзонный тариф | ~522ФЗ/~Существующие ТУ/~23-36548/~ГтЭС/~Ломоносовский РЭС/Ленинградская обл, тер Ломоносовский, село Копорье, ул Благодатная, д 4а | обл Ленинградская, р-н Ломоносовский, с Копорье, ул Благодатная, дом 4А №47300000304828 (1)
1891 | ГтЭС | Ломоносовский | ПС 110 кВ Копорье (ПС 203) | [23 empty] | Ленинградская обл, тер Ломоносовский, село Копорье, ул Благодатная, д 4а |  | Приборы с поддержкой протокола СПОДЭС - Нартис-И300 (СПОДЭС) | 023232054911 |  | 2024-03-14 |  |  |  | 20 | 1 | [6 empty] | 17 | Высокий уровень доступа (HLS) | 0000000100000001 | 10.220.181.138:4001 |  |  |  | Двухзонный тариф | ~522ФЗ/~Существующие ТУ/~23-36548/~ГтЭС/~Ломоносовский РЭС/Ленинградская обл, тер Ломоносовский, село Копорье, ул Благодатная, д 4а | обл Ленинградская, р-н Ломоносовский, с Копорье, ул Благодатная, дом 4А №47300000304828
1892 | ВЭС | Приозерский | [24 empty] | Ленинградская обл, тер Приозерский, поселок Сосново, ул Механизаторов, д 13 |  | Приборы с поддержкой протокола СПОДЭС - Нартис-И300 (СПОДЭС) | 023232034828 |  | 2024-03-15 |  |  |  | 50 | 1 | [6 empty] | 17 | Высокий уровень доступа (HLS) | 0000000100000001 | 10.220.228.24:4001 |  |  |  | Двухзонный тариф | ~522ФЗ/~Существующие ТУ/~23-36548/~ВЭС/~Приозерский РЭС/Ленинградская обл, тер Приозерский, поселок Сосново, ул Механизаторов, д 13 | ЛО, Приозерский р., п.Сосново, ул.Механизаторов, д.13 №47140000141280
1893 | ТхЭС | Тихвинский | [24 empty] | Ленинградская обл, тер Киришский, тер. СНТ Берёзка-2, ул 17-я, д 17 |  | Приборы с поддержкой протокола СПОДЭС - Нартис-И100 (СПОДЭС) | 021230035420 |  | 2024-03-14 |  |  |  | 1 | 1 | [6 empty] | 17 | Высокий уровень доступа (HLS) | 0000000100000001 | 10.221.173.220:4001 |  |  |  | Двухзонный тариф | ~522ФЗ/~Существующие ТУ/~23-36548/~ТхЭС/~Тихвинский РЭС/Ленинградская обл, тер Киришский, тер. СНТ Берёзка-2, ул 17-я, д 17 | обл Ленинградская, р-н Киришский, массив Кусино, тер. СНТ Березка, 17я ул, 17 №4700001981
1894 | ГтЭС | Тосненский | ПС 35 кВ Сельцо (ПС 721) | [23 empty] | Ленинградская обл, тер Тосненский, гп Рябово, ул Прогонная, д 1 |  | Приборы с поддержкой протокола СПОДЭС - Нартис-И100 (СПОДЭС) | 021230038475 |  | 2024-03-17 |  |  |  | 1 | 1 | [6 empty] | 17 | Высокий уровень доступа (HLS) | 0000000100000001 | 10.220.181.188:4001 |  |  |  | Двухзонный тариф | ~522ФЗ/~Существующие ТУ/~23-36548/~ГтЭС/~Тосненский РЭС/Ленинградская обл, тер Тосненский, гп Рябово, ул Прогонная, д 1 | обл Ленинградская, р-н Тосненский, гп Рябово, ул Прогонная, дом 1 №024\00111569
1895 | ВЭС | Приозерский | [24 empty] | Ленинградская обл, тер Приозерский, поселок Сосново, ул Съездовская, д 13 |  | Приборы с поддержкой протокола СПОДЭС - Нартис-И100 (СПОДЭС) | 021230039491 |  | 2024-03-15 |  |  |  | 1 | 1 | [6 empty] | 17 | Высокий уровень доступа (HLS) | 0000000100000001 | 10.221.136.3:4001 |  |  |  | Двухзонный тариф | ~522ФЗ/~Существующие ТУ/~23-36548/~ВЭС/~Приозерский РЭС/Ленинградская обл, тер Приозерский, поселок Сосново, ул Съездовская, д 13 | обл. Ленинградская, р-н. Приозерский, п. Сосново, ул. Съездовская, д. 13 №017\00103032
1896 | ГтЭС | Тосненский | ПС 110 кВ Липки (ПС 349) | [23 empty] | Ленинградская обл, тер Тосненский, г Любань, ул Островского, д 24 |  | Приборы с поддержкой протокола СПОДЭС - Нартис-И100 (СПОДЭС) | 021230042560 |  | 2024-03-17 |  |  |  | 1 | 1 | [6 empty] | 17 | Высокий уровень доступа (HLS) | 0000000100000001 | 10.220.178.135:4001 |  |  |  | Двухзонный тариф | ~522ФЗ/~Существующие ТУ/~23-36548/~ГтЭС/~Тосненский РЭС/Ленинградская обл, тер Тосненский, г Любань, ул Островского, д 24 | обл Ленинградская, р-н Тосненский, г Любань, ул Островского, дом 24 №024\00110117
1897 | ГтЭС | Тосненский | ПС 35 кВ Сельцо (ПС 721) | [23 empty] | Ленинградская обл, тер Тосненский, деревня Коркино, д 28 |  | Приборы с поддержкой протокола СПОДЭС - Нартис-И100 (СПОДЭС) | 021230047138 |  | 2024-03-17 |  |  |  | 1 | 1 | [6 empty] | 17 | Высокий уровень доступа (HLS) | 0000000100000001 | 10.220.181.193:4001 |  |  |  | Двухзонный тариф | ~522ФЗ/~Существующие ТУ/~23-36548/~ГтЭС/~Тосненский РЭС/Ленинградская обл, тер Тосненский, деревня Коркино, д 28 | обл Ленинградская, р-н Тосненский, д. Коркино, д. 28 №024\00160831
1898 | ГтЭС | Тосненский | ПС 35 кВ Трубников Бор (ПС 732) | [23 empty] | Ленинградская обл, тер Тосненский, деревня Бабино, Московское шоссе, д 47 |  | Приборы с поддержкой протокола СПОДЭС - Нартис-И100 (СПОДЭС) | 021230047149 |  | 2024-03-17 |  |  |  | 1 | 1 | [6 empty] | 17 | Высокий уровень доступа (HLS) | 0000000100000001 | 10.220.255.88:4001 |  |  |  | Двухзонный тариф | ~522ФЗ/~Существующие ТУ/~23-36548/~ГтЭС/~Тосненский РЭС/Ленинградская обл, тер Тосненский, деревня Бабино, Московское шоссе, д 47 | обл Ленинградская, р-н Тосненский, д Бабино, ш Московское, дом 47 №024\00161522
1899 | ГтЭС | Тосненский | [24 empty] | Ленинградская обл, тер Тосненский, тер СНТ Кюльвия массива Кюльвия, уч 193 |  | Приборы с поддержкой протокола СПОДЭС - Нартис-И100 (СПОДЭС) | 021230047274 |  | 2024-03-16 |  |  |  | 1 | 1 | [6 empty] | 17 | Высокий уровень доступа (HLS) | 0000000100000001 | 10.220.181.189:4001 |  |  |  | Двухзонный тариф | ~522ФЗ/~Существующие ТУ/~23-36548/~ГтЭС/~Тосненский РЭС/Ленинградская обл, тер Тосненский, тер СНТ Кюльвия массива Кюльвия, уч 193 | обл Ленинградская, р-н Тосненский, тер СНТ Кюльвия массива Кюльвия, уч.193 №024\00155463
1900 | ГтЭС | Тосненский | [24 empty] | Ленинградская обл, тер Тосненский, деревня Померанье, Московское шоссе, д 82 |  | Приборы с поддержкой протокола СПОДЭС - Нартис-И100 (СПОДЭС) | 021230047279 |  | 2024-03-17 |  |  |  | 1 | 1 | [6 empty] | 17 | Высокий уровень доступа (HLS) | 0000000100000001 | 10.220.178.134:4001 |  |  |  | Двухзонный тариф | ~522ФЗ/~Существующие ТУ/~23-36548/~ГтЭС/~Тосненский РЭС/Ленинградская обл, тер Тосненский, деревня Померанье, Московское шоссе, д 82 | обл Ленинградская, р-н Тосненский, д Померанье, ш Московское, дом 82 №024\00121239
1901 | ГтЭС | Тосненский | ПС 35 кВ Сельцо (ПС 721) | [23 empty] | Ленинградская обл, тер Тосненский, г Любань, ул Ручейная, д 45 |  | Приборы с поддержкой протокола СПОДЭС - Нартис-И100 (СПОДЭС) | 021230047437 |  | 2024-03-16 |  |  |  | 1 | 1 | [6 empty] | 17 | Высокий уровень доступа (HLS) | 0000000100000001 | 10.220.255.82:4001 |  |  |  | Двухзонный тариф | ~522ФЗ/~Существующие ТУ/~23-36548/~ГтЭС/~Тосненский РЭС/Ленинградская обл, тер Тосненский, г Любань, ул Ручейная, д 45 | обл Ленинградская, р-н Тосненский, г Любань, ул Ручейная, дом 45 №024\00120292
1902 | ГтЭС | Гатчинский | ПС 110 кВ Клопицы (ПС 396) | [23 empty] | Ленинградская обл, тер Волосовский, деревня Клопицы, д 152 |  | Приборы с поддержкой протокола СПОДЭС - Нартис-И100 (СПОДЭС) | 021230067831 |  | 2024-03-13 |  |  |  | 1 | 1 | [6 empty] | 17 | Высокий уровень доступа (HLS) | 0000000100000001 | 10.220.255.180:4001 |  |  |  | Двухзонный тариф | ~522ФЗ/~Существующие ТУ/~23-36548/~ГтЭС/~Гатчинский РЭС/Ленинградская обл, тер Волосовский, деревня Клопицы, д 152 | ЛО, Волосовский район, д. Клопицы, д. 152 №007\00024687
1903 | ГтЭС | Гатчинский | ПС ПС 110 кВ Клопицы (ПС 396) | [23 empty] | Ленинградская обл, тер Волосовский, деревня Греблово, д 2 |  | Приборы с поддержкой протокола СПОДЭС - Нартис-И100 (СПОДЭС) | 021230067894 |  | 2024-03-13 |  |  |  | 1 | 1 | [6 empty] | 17 | Высокий уровень доступа (HLS) | 0000000100000001 | 10.220.255.179:4001 |  |  |  | Двухзонный тариф | ~522ФЗ/~Существующие ТУ/~23-36548/~ГтЭС/~Гатчинский РЭС/Ленинградская обл, тер Волосовский, деревня Греблово, д 2 | обл Ленинградская, р-н Волосовский, д Греблово, дом 2 №007\00024817
1904 | ЮЭС | Петродворцовый | [24 empty] | Ленинградская обл, тер Ломоносовский, тер. СНТ Трансмаш, д 495 |  | Приборы с поддержкой протокола СПОДЭС - Нартис-И100 (СПОДЭС) | 021230068056 |  | 2024-03-18 |  |  |  | 1 | 1 | [6 empty] | 17 | Высокий уровень доступа (HLS) | 0000000100000001 | 10.222.1.85:4001 |  |  |  | Двухзонный тариф | ~522ФЗ/~Существующие ТУ/~23-36548/~ЮЭС/~Петродворцовый РЭС/Ленинградская обл, тер Ломоносовский, тер. СНТ Трансмаш, д 495 | СНТ ТРАНСМАШ, ул. УЛИЦЫ НЕТ, кв-л 10, уч. 495 №002\01397434
1905 | ГтЭС | Гатчинский | ПС 35 кВ Бегуницы (ПС Бгн) | [23 empty] | Ленинградская обл, тер Волосовский, деревня Томарово, д 15 |  | Приборы с поддержкой протокола СПОДЭС - Нартис-И100 (СПОДЭС) | 021230068364 |  | 2024-03-13 |  |  |  | 1 | 1 | [6 empty] | 17 | Высокий уровень доступа (HLS) | 0000000100000001 | 10.220.255.178:4001 |  |  |  | Двухзонный тариф | ~522ФЗ/~Существующие ТУ/~23-36548/~ГтЭС/~Гатчинский РЭС/Ленинградская обл, тер Волосовский, деревня Томарово, д 15 | обл Ленинградская, р-н Волосовский, д Томарово, дом 15 №007\00004471
1906 | ГтЭС | Гатчинский | ПС ПС 110 кВ Клопицы (ПС 396) | [23 empty] | Ленинградская обл, тер Волосовский, деревня Греблово, д 47 |  | Приборы с поддержкой протокола СПОДЭС - Нартис-И100 (СПОДЭС) | 021230068447 |  | 2024-03-13 |  |  |  | 1 | 1 | [6 empty] | 17 | Высокий уровень доступа (HLS) | 0000000100000001 | 10.220.255.176:4001 |  |  |  | Двухзонный тариф | ~522ФЗ/~Существующие ТУ/~23-36548/~ГтЭС/~Гатчинский РЭС/Ленинградская обл, тер Волосовский, деревня Греблово, д 47 | обл Ленинградская, р-н Волосовский, д Греблово, дом 47 №007\00024810
1907 | ТхЭС | Тихвинский | [24 empty] | Ленинградская обл, тер Киришский, тер. СНТ Берёзка-2, ул 18-я, д 61 |  | Приборы с поддержкой протокола СПОДЭС - Нартис-И100 (СПОДЭС) | 021230068546 |  | 2024-03-14 |  |  |  | 1 | 1 | [6 empty] | 17 | Высокий уровень доступа (HLS) | 0000000100000001 | 10.220.251.145:4001 |  |  |  | Двухзонный тариф | ~522ФЗ/~Существующие ТУ/~23-36548/~ТхЭС/~Тихвинский РЭС/Ленинградская обл, тер Киришский, тер. СНТ Берёзка-2, ул 18-я, д 61 | обл Ленинградская, р-н Киришский, массив Кусино, Березка, 18-я ул, 61 №4700005739
1908 | ГтЭС | Тосненский | [24 empty] | Ленинградская обл, тер Тосненский, тер СНТ Кюльвия-2 массива Кюльвия, уч 324 |  | Приборы с поддержкой протокола СПОДЭС - Нартис-И100 (СПОДЭС) | 021230068555 |  | 2024-03-16 |  |  |  | 1 | 1 | [6 empty] | 17 | Высокий уровень доступа (HLS) | 0000000100000001 | 10.220.255.103:4001 |  |  |  | Двухзонный тариф | ~522ФЗ/~Существующие ТУ/~23-36548/~ГтЭС/~Тосненский РЭС/Ленинградская обл, тер Тосненский, тер СНТ Кюльвия-2 массива Кюльвия, уч 324 | обл Ленинградская, р-н Тосненский, тер СНТ Кюльвия-2 массива Кюльвия, уч-к (владение) 324 №4700013065
1909 | ТхЭС | Тихвинский | [24 empty] | Ленинградская обл, тер Киришский, тер. СНТ Берёзка-2, ул 18-я, д 62 |  | Приборы с поддержкой протокола СПОДЭС - Нартис-И100 (СПОДЭС) | 021230069035 |  | 2024-03-14 |  |  |  | 1 | 1 | [6 empty] | 17 | Высокий уровень доступа (HLS) | 0000000100000001 | 10.220.168.68:4001 |  |  |  | Двухзонный тариф | ~522ФЗ/~Существующие ТУ/~23-36548/~ТхЭС/~Тихвинский РЭС/Ленинградская обл, тер Киришский, тер. СНТ Берёзка-2, ул 18-я, д 62 | обл Ленинградская, р-н Киришский, массив Кусино, тер. СНТ Березка, 18-я ул., 62 №013\00015663
1910 | ТхЭС | Тихвинский | [24 empty] | Ленинградская обл, тер Киришский, тер. СНТ Берёзка-2, ул 18-я, д 44 |  | Приборы с поддержкой протокола СПОДЭС - Нартис-И100 (СПОДЭС) | 021230069093 |  | 2024-03-14 |  |  |  | 1 | 1 | [6 empty] | 17 | Высокий уровень доступа (HLS) | 0000000100000001 | 10.220.220.134:4001 |  |  |  | Двухзонный тариф | ~522ФЗ/~Существующие ТУ/~23-36548/~ТхЭС/~Тихвинский РЭС/Ленинградская обл, тер Киришский, тер. СНТ Берёзка-2, ул 18-я, д 44 | обл Ленинградская, р-н Киришский, тер. СНТ Березка, массива Кусино, ул.18, уч.44 №4700003766
1911 | ТхЭС | Тихвинский | [24 empty] | Ленинградская обл, тер Киришский, тер. СНТ Берёзка-2, ул 18-я, д 51 |  | Приборы с поддержкой протокола СПОДЭС - Нартис-И100 (СПОДЭС) | 021230069435 |  | 2024-03-14 |  |  |  | 1 | 1 | [6 empty] | 17 | Высокий уровень доступа (HLS) | 0000000100000001 | 10.220.251.249:4001 |  |  |  | Двухзонный тариф | ~522ФЗ/~Существующие ТУ/~23-36548/~ТхЭС/~Тихвинский РЭС/Ленинградская обл, тер Киришский, тер. СНТ Берёзка-2, ул 18-я, д 51 | обл Ленинградская, р-н Киришский, тер. СНТ Березка массива Кусино, ул.18, уч. 51 №4700001520
1912 | ТхЭС | Тихвинский | [24 empty] | Ленинградская обл, тер Киришский, тер. СНТ Берёзка-2, ул 17-я, д 123 |  | Приборы с поддержкой протокола СПОДЭС - Нартис-И100 (СПОДЭС) | 021230069598 |  | 2024-03-14 |  |  |  | 1 | 1 | [6 empty] | 17 | Высокий уровень доступа (HLS) | 0000000100000001 | 10.220.240.185:4001 |  |  |  | Двухзонный тариф | ~522ФЗ/~Существующие ТУ/~23-36548/~ТхЭС/~Тихвинский РЭС/Ленинградская обл, тер Киришский, тер. СНТ Берёзка-2, ул 17-я, д 123 | обл Ленинградская, р-н Киришский, массив Кусино, тер. СНТ Березка, 17-я ул, 123 №4700001666
1913 | ТхЭС | Тихвинский | [24 empty] | Ленинградская обл, тер Киришский, тер. СНТ Берёзка-2, ул 18-я, д 63 |  | Приборы с поддержкой протокола СПОДЭС - Нартис-И100 (СПОДЭС) | 021230069692 |  | 2024-03-14 |  |  |  | 1 | 1 | [6 empty] | 17 | Высокий уровень доступа (HLS) | 0000000100000001 | 10.220.165.70:4001 |  |  |  | Двухзонный тариф | ~522ФЗ/~Существующие ТУ/~23-36548/~ТхЭС/~Тихвинский РЭС/Ленинградская обл, тер Киришский, тер. СНТ Берёзка-2, ул 18-я, д 63 | обл Ленинградская, р-н Киришский, массив Кусино, Березка, 18-я ул, 63 №4700005152
1914 | ТхЭС | Тихвинский | [24 empty] | Ленинградская обл, тер Киришский, тер. СНТ Берёзка-2, ул 17-я, д 124 |  | Приборы с поддержкой протокола СПОДЭС - Нартис-И100 (СПОДЭС) | 021230069718 |  | 2024-03-14 |  |  |  | 1 | 1 | [6 empty] | 17 | Высокий уровень доступа (HLS) | 0000000100000001 | 10.220.163.114:4001 |  |  |  | Двухзонный тариф | ~522ФЗ/~Существующие ТУ/~23-36548/~ТхЭС/~Тихвинский РЭС/Ленинградская обл, тер Киришский, тер. СНТ Берёзка-2, ул 17-я, д 124 | обл Ленинградская, р-н Киришский, массив Кусино, Березка, 17-я ул., 124 №4700003127
1915 | ЮЭС | Красносельский | [24 empty] | Ленинградская обл, тер Ломоносовский, деревня Верхняя Колония |  | Приборы с поддержкой протокола СПОДЭС - Нартис-И100 (СПОДЭС) | 021230069751 |  | 2024-03-19 |  |  |  | 1 | 1 | [6 empty] | 17 | Высокий уровень доступа (HLS) | 0000000100000001 | 10.222.1.91:4001 |  |  |  | Двухзонный тариф | ~522ФЗ/~Существующие ТУ/~23-36548/~ЮЭС/~Красносельский РЭС/Ленинградская обл, тер Ломоносовский, деревня Верхняя Колония | ЛО, Ломоносовский р-н, д. Верхняя Колония, к.н. 47:14:0409004:66 №002\00353809
1916 | ЮЭС | Красносельский | [24 empty] | Ленинградская обл, тер Ломоносовский, тер. СНТ Красный Химик, ул 22-я Западная, уч 3 |  | Приборы с поддержкой протокола СПОДЭС - Нартис-И100 (СПОДЭС) | 021230069762 |  | 2024-03-19 |  |  |  | 1 | 1 | [6 empty] | 17 | Высокий уровень доступа (HLS) | 0000000100000001 | 10.222.1.93:4001 |  |  |  | Двухзонный тариф | ~522ФЗ/~Существующие ТУ/~23-36548/~ЮЭС/~Красносельский РЭС/Ленинградская обл, тер Ломоносовский, тер. СНТ Красный Химик, ул 22-я Западная, уч 3 | Ленинградская область, Ломоносовский р-н, МО "Ропшинское СП" СНТ "Красный химик" ул. 22-я Западная, уч. 3, л. 21 №002\01397475
1917 | ВЭС | Приозерский | [24 empty] | Ленинградская обл, тер Приозерский, поселок Сосново, ул Печатников, д 8 |  | Приборы с поддержкой протокола СПОДЭС - Нартис-И100 (СПОДЭС) | 021230070604 |  | 2024-03-15 |  |  |  | 1 | 1 | [6 empty] | 17 | Высокий уровень доступа (HLS) | 0000000100000001 | 10.221.135.255:4001 |  |  |  | Двухзонный тариф | ~522ФЗ/~Существующие ТУ/~23-36548/~ВЭС/~Приозерский РЭС/Ленинградская обл, тер Приозерский, поселок Сосново, ул Печатников, д 8 | обл. Ленинградская, р-н. Приозерский, п. Сосново, ул. Печатников, д. 8 №017\00108952
1918 | ТхЭС | Тихвинский | [24 empty] | Ленинградская обл, тер Киришский, тер. СНТ Берёзка-2, ул 18-я, д 45 |  | Приборы с поддержкой протокола СПОДЭС - Нартис-И100 (СПОДЭС) | 021230070883 |  | 2024-03-14 |  |  |  | 1 | 1 | [6 empty] | 17 | Высокий уровень доступа (HLS) | 0000000100000001 | 10.220.225.208:4001 |  |  |  | Двухзонный тариф | ~522ФЗ/~Существующие ТУ/~23-36548/~ТхЭС/~Тихвинский РЭС/Ленинградская обл, тер Киришский, тер. СНТ Берёзка-2, ул 18-я, д 45 | обл Ленинградская, р-н Киришский, тер. СНТ Березка массива Кусино, ул.18, уч. 45 №4700002660
1919 | ЮЭС | Петродворцовый | [24 empty] | Ленинградская обл, тер Ломоносовский, деревня Средняя Колония, д 2 |  | Приборы с поддержкой протокола СПОДЭС - Нартис-И100 (СПОДЭС) | 021230070905 |  | 2024-03-19 |  |  |  | 1 | 1 | [6 empty] | 17 | Высокий уровень доступа (HLS) | 0000000100000001 | 10.222.1.94:4001 |  |  |  | Двухзонный тариф | ~522ФЗ/~Существующие ТУ/~23-36548/~ЮЭС/~Петродворцовый РЭС/Ленинградская обл, тер Ломоносовский, деревня Средняя Колония, д 2 | Ленинградская область, Ломоносовский район, д. Средняя Колония, д. 2 №002\00350088
1920 | ТхЭС | Тихвинский | [24 empty] | Ленинградская обл, тер Киришский, тер. СНТ Берёзка-2, ул 18-я, д 46 |  | Приборы с поддержкой протокола СПОДЭС - Нартис-И100 (СПОДЭС) | 021230071074 |  | 2024-03-14 |  |  |  | 1 | 1 | [6 empty] | 17 | Высокий уровень доступа (HLS) | 0000000100000001 | 10.220.226.167:4001 |  |  |  | Двухзонный тариф | ~522ФЗ/~Существующие ТУ/~23-36548/~ТхЭС/~Тихвинский РЭС/Ленинградская обл, тер Киришский, тер. СНТ Берёзка-2, ул 18-я, д 46 | Киришский район, СНТ Березка, ул.18, уч.46 №4700001507
1921 | ЮЭС | Красносельский | [24 empty] | Ленинградская обл, тер Ломоносовский, деревня Пигелево, ул Кемяряйзи, д 4 |  | Приборы с поддержкой протокола СПОДЭС - Нартис-И100 (СПОДЭС) | 021230071148 |  | 2024-03-19 |  |  |  | 1 | 1 | [6 empty] | 17 | Высокий уровень доступа (HLS) | 0000000100000001 | 10.222.1.92:4001 |  |  |  | Двухзонный тариф | ~522ФЗ/~Существующие ТУ/~23-36548/~ЮЭС/~Красносельский РЭС/Ленинградская обл, тер Ломоносовский, деревня Пигелево, ул Кемяряйзи, д 4 | обл Ленинградская, р-н Ломоносовский, д Пигелево, ул Кемяряйзи, дом 4 №120000037707
1922 | ЮЭС | Красносельский | [24 empty] | Ленинградская обл, тер Ломоносовский, тер. СНТ Надежда ВАТТ, уч 22 |  | Приборы с поддержкой протокола СПОДЭС - Нартис-И100 (СПОДЭС) | 021230071241 |  | 2024-03-18 |  |  |  | 1 | 1 | [6 empty] | 17 | Высокий уровень доступа (HLS) | 0000000100000001 | 10.222.1.90:4001 |  |  |  | Двухзонный тариф | ~522ФЗ/~Существующие ТУ/~23-36548/~ЮЭС/~Красносельский РЭС/Ленинградская обл, тер Ломоносовский, тер. СНТ Надежда ВАТТ, уч 22 | обл Ленинградская, р-н Ломоносовский, тер. СНТ Надежда ВАТТ, уч.22 №002\01300160
1923 | ЮЭС | Красносельский | [24 empty] | Ленинградская обл, тер Ломоносовский, тер. СНТ Михайловское, ул Ягодная, д 281 |  | Приборы с поддержкой протокола СПОДЭС - Нартис-И100 (СПОДЭС) | 021230071284 |  | 2024-03-19 |  |  |  | 1 | 1 | [6 empty] | 17 | Высокий уровень доступа (HLS) | 0000000100000001 | 10.222.1.148:4001 |  |  |  | Двухзонный тариф | ~522ФЗ/~Существующие ТУ/~23-36548/~ЮЭС/~Красносельский РЭС/Ленинградская обл, тер Ломоносовский, тер. СНТ Михайловское, ул Ягодная, д 281 | Ленинградская область, Ломоносовский р-н, МО "Ропшинское сельское поселение", СНТ "Михайловское", ул. Ягодная, уч. 281 №002\01394773
1924 | ЮЭС | Петродворцовый | [24 empty] | Ленинградская обл, тер Ломоносовский, тер. СНТ Надежда ВАТТ, уч 467 |  | Приборы с поддержкой протокола СПОДЭС - Нартис-И100 (СПОДЭС) | 021230183137 |  | 2024-03-18 |  |  |  | 1 | 1 | [6 empty] | 17 | Высокий уровень доступа (HLS) | 0000000100000001 | 10.222.2.7:4001 |  |  |  | Двухзонный тариф | ~522ФЗ/~Существующие ТУ/~23-36548/~ЮЭС/~Петродворцовый РЭС/Ленинградская обл, тер Ломоносовский, тер. СНТ Надежда ВАТТ, уч 467 | Ленинградская область, Ломоносовский район, МО "Виллозское городское поселение", СНТ "Надежда ВАТТ", уч. 467 №002\01397606
1925 | ЮЭС | Петродворцовый | [24 empty] | Ленинградская обл, тер Ломоносовский, тер. СНТ Надежда ВАТТ, 22-я линия, д 284 |  | Приборы с поддержкой протокола СПОДЭС - Нартис-И100 (СПОДЭС) | 021230183161 |  | 2024-03-18 |  |  |  | 1 | 1 | [6 empty] | 17 | Высокий уровень доступа (HLS) | 0000000100000001 | 10.222.2.4:4001 |  |  |  | Двухзонный тариф | ~522ФЗ/~Существующие ТУ/~23-36548/~ЮЭС/~Петродворцовый РЭС/Ленинградская обл, тер Ломоносовский, тер. СНТ Надежда ВАТТ, 22-я линия, д 284 | Ленинградская область, р-н Ломоносовский, тер. СНТ Надежда ВАТТ, 22 линия,участок 284 №002\01300158
1926 | ЮЭС | Красносельский | [24 empty] | Ленинградская обл, тер Ломоносовский, тер. СНТ Надежда ВАТТ, 22-я линия, д 299 |  | Приборы с поддержкой протокола СПОДЭС - Нартис-И100 (СПОДЭС) | 021230184264 |  | 2024-03-18 |  |  |  | 1 | 1 | [6 empty] | 17 | Высокий уровень доступа (HLS) | 0000000100000001 | 10.222.2.5:4001 |  |  |  | Двухзонный тариф | ~522ФЗ/~Существующие ТУ/~23-36548/~ЮЭС/~Красносельский РЭС/Ленинградская обл, тер Ломоносовский, тер. СНТ Надежда ВАТТ, 22-я линия, д 299 | Ленинградская область, Ломоносовский район, МО "Виллозское городское поселение", СНТ "НадеждаВАТТ", 22-я Линия, уч. 299 №002\01397785
1927 | ЮЭС | Петродворцовый | [24 empty] | Ленинградская обл, тер Ломоносовский, тер. СНТ Надежда ВАТТ, 3-я линия, д 39 |  | Приборы с поддержкой протокола СПОДЭС - Нартис-И100 (СПОДЭС) | 021230185753 |  | 2024-03-18 |  |  |  | 1 | 1 | [6 empty] | 17 | Высокий уровень доступа (HLS) | 0000000100000001 | 10.222.2.3:4001 |  |  |  | Двухзонный тариф | ~522ФЗ/~Существующие ТУ/~23-36548/~ЮЭС/~Петродворцовый РЭС/Ленинградская обл, тер Ломоносовский, тер. СНТ Надежда ВАТТ, 3-я линия, д 39 | Ленинградская область, Ломоносовский район, МО "Виллозское городское поселение, СНТ НАДЕЖДА-ВАТТ, участок 39, 3 линия №002\01300154
1928 | ГтЭС | Тосненский | [24 empty] | Ленинградская обл, тер Тосненский, деревня Померанье, Московское шоссе, д 106 |  | Приборы с поддержкой протокола СПОДЭС - Нартис-И100 (СПОДЭС) | 021230185804 |  | 2024-03-17 |  |  |  | 1 | 1 | [6 empty] | 17 | Высокий уровень доступа (HLS) | 0000000100000001 | 10.220.181.146:4001 |  |  |  | Двухзонный тариф | ~522ФЗ/~Существующие ТУ/~23-36548/~ГтЭС/~Тосненский РЭС/Ленинградская обл, тер Тосненский, деревня Померанье, Московское шоссе, д 106 | обл Ленинградская, р-н Тосненский, д Померанье, ш Московское, дом 106 №024\00123313
1929 | ГтЭС | Гатчинский | ПС ПС 110 кВ Клопицы (ПС 396) | [23 empty] | Ленинградская обл, тер Волосовский, деревня Медниково, д 47 |  | Приборы с поддержкой протокола СПОДЭС - Нартис-И100 (СПОДЭС) | 021230185878 |  | 2024-03-13 |  |  |  | 1 | 1 | [6 empty] | 17 | Высокий уровень доступа (HLS) | 0000000100000001 | 10.220.255.203:4001 |  |  |  | Двухзонный тариф | ~522ФЗ/~Существующие ТУ/~23-36548/~ГтЭС/~Гатчинский РЭС/Ленинградская обл, тер Волосовский, деревня Медниково, д 47 | обл Ленинградская, р-н Волосовский, д Медниково, дом 47 №007\00293661
1930 | ГтЭС | Гатчинский | ПС ПС 110 кВ Клопицы (ПС 396) | [23 empty] | Ленинградская обл, тер Волосовский, деревня Ольхово, д 7 |  | Приборы с поддержкой протокола СПОДЭС - Нартис-И100 (СПОДЭС) | 021230185973 |  | 2024-03-13 |  |  |  | 1 | 1 | [6 empty] | 17 | Высокий уровень доступа (HLS) | 0000000100000001 | 10.220.255.195:4001 |  |  |  | Двухзонный тариф | ~522ФЗ/~Существующие ТУ/~23-36548/~ГтЭС/~Гатчинский РЭС/Ленинградская обл, тер Волосовский, деревня Ольхово, д 7 | обл Ленинградская, р-н Волосовский, д Ольхово, дом 7 №007\03024757
1931 | ГтЭС | Тосненский | ПС 35 кВ Андрианово (ПС 722) | [23 empty] | Ленинградская обл, тер Тосненский, село Ушаки, ул Луначарского, д 2 |  | Приборы с поддержкой протокола СПОДЭС - Нартис-И100 (СПОДЭС) | 021230185984 |  | 2024-03-17 |  |  |  | 1 | 1 | [6 empty] | 17 | Высокий уровень доступа (HLS) | 0000000100000001 | 10.220.181.147:4001 |  |  |  | Двухзонный тариф | ~522ФЗ/~Существующие ТУ/~23-36548/~ГтЭС/~Тосненский РЭС/Ленинградская обл, тер Тосненский, село Ушаки, ул Луначарского, д 2 | обл Ленинградская, р-н Тосненский, с Ушаки, ул Луначарского, дом 2 №024\00130172
1932 | ГтЭС | Тосненский | ПС 110 кВ Липки (ПС 349) | [23 empty] | Ленинградская обл, тер Тосненский, деревня Рамцы, ул Центральная, д 25 |  | Приборы с поддержкой протокола СПОДЭС - Нартис-И100 (СПОДЭС) | 021230186003 |  | 2024-03-16 |  |  |  | 1 | 1 | [6 empty] | 17 | Высокий уровень доступа (HLS) | 0000000100000001 | 10.220.178.117:4001 |  |  |  | Двухзонный тариф | ~522ФЗ/~Существующие ТУ/~23-36548/~ГтЭС/~Тосненский РЭС/Ленинградская обл, тер Тосненский, деревня Рамцы, ул Центральная, д 25 | обл Ленинградская, р-н Тосненский, д Рамцы, ул Центральная, дом 25 №024\00111111
1933 | ЮЭС | Петродворцовый | [24 empty] | Ленинградская обл, тер Гатчинский, поселок Кобралово, ул Березовая роща - линия 5, д 21 |  | Приборы с поддержкой протокола СПОДЭС - Нартис-И100 (СПОДЭС) | 021230186157 |  | 2024-02-21 |  |  |  | 1 | 1 | [6 empty] | 17 | Высокий уровень доступа (HLS) | 0000000100000001 | 10.220.172.163:4001 |  |  |  | Двухзонный тариф | ~522ФЗ/~Существующие ТУ/~23-36548/~ЮЭС/~Петродворцовый РЭС/Ленинградская обл, тер Гатчинский, поселок Кобралово, ул Березовая роща - линия 5, д 21 | обл Ленинградская, м.р-н Гатчинский, с.п. Сусанинское, п Кобралово, ул Березовая роща - линия 5, д. 21 №070000506958
1934 | ЮЭС | Петродворцовый | [24 empty] | Ленинградская обл, тер Ломоносовский, тер. СНТ Трансмаш, д 142 |  | Приборы с поддержкой протокола СПОДЭС - Нартис-И100 (СПОДЭС) | 021230186225 |  | 2024-03-18 |  |  |  | 1 | 1 | [6 empty] | 17 | Высокий уровень доступа (HLS) | 0000000100000001 | 10.222.1.201:4001 |  |  |  | Двухзонный тариф | ~522ФЗ/~Существующие ТУ/~23-36548/~ЮЭС/~Петродворцовый РЭС/Ленинградская обл, тер Ломоносовский, тер. СНТ Трансмаш, д 142 | СНТ ТРАНСМАШ, ул. УЛИЦЫ НЕТ, уч. 142, 47:14:0637010:43 №002\01394979
1935 | ЮЭС | Петродворцовый | [24 empty] | Ленинградская обл, тер Ломоносовский, тер. СНТ Трансмаш, д 143 |  | Приборы с поддержкой протокола СПОДЭС - Нартис-И100 (СПОДЭС) | 021230186228 |  | 2024-03-18 |  |  |  | 1 | 1 | [6 empty] | 17 | Высокий уровень доступа (HLS) | 0000000100000001 | 10.222.1.200:4001 |  |  |  | Двухзонный тариф | ~522ФЗ/~Существующие ТУ/~23-36548/~ЮЭС/~Петродворцовый РЭС/Ленинградская обл, тер Ломоносовский, тер. СНТ Трансмаш, д 143 | СНТ ТРАНСМАШ, ул. УЛИЦЫ НЕТ, уч. 143, 47:14:0637010:44 №002\01394980
1936 | ЮЭС | Петродворцовый | [24 empty] | Ленинградская обл, тер Ломоносовский, тер. СНТ Трансмаш, д 158 |  | Приборы с поддержкой протокола СПОДЭС - Нартис-И100 (СПОДЭС) | 021230186266 |  | 2024-03-18 |  |  |  | 1 | 1 | [6 empty] | 17 | Высокий уровень доступа (HLS) | 0000000100000001 | 10.222.1.203:4001 |  |  |  | Двухзонный тариф | ~522ФЗ/~Существующие ТУ/~23-36548/~ЮЭС/~Петродворцовый РЭС/Ленинградская обл, тер Ломоносовский, тер. СНТ Трансмаш, д 158 | СНТ ТРАНСМАШ, ул. УЛИЦЫ НЕТ, уч. 158, 47:14:0637010:52 №002\01394990
1937 | ГтЭС | Тосненский | [24 empty] | Ленинградская обл, тер Тосненский, тер СНТ Кюльвия-2 массива Кюльвия, уч 309 |  | Приборы с поддержкой протокола СПОДЭС - Нартис-И100 (СПОДЭС) | 021230186358 |  | 2024-03-16 |  |  |  | 1 | 1 | [6 empty] | 17 | Высокий уровень доступа (HLS) | 0000000100000001 | 10.220.178.121:4001 |  |  |  | Двухзонный тариф | ~522ФЗ/~Существующие ТУ/~23-36548/~ГтЭС/~Тосненский РЭС/Ленинградская обл, тер Тосненский, тер СНТ Кюльвия-2 массива Кюльвия, уч 309 | обл Ленинградская, р-н Тосненский, тер СНТ Кюльвия-2 массива Кюльвия, уч-к (владение) 309 №4700013068
1938 | ГтЭС | Тосненский | ПС 110 кВ Липки (ПС 349) | [23 empty] | Ленинградская обл, тер Тосненский, деревня Ильинский Погост, ул Садовая, д 42 |  | Приборы с поддержкой протокола СПОДЭС - Нартис-И100 (СПОДЭС) | 021230186381 |  | 2024-03-16 |  |  |  | 1 | 1 | [6 empty] | 17 | Высокий уровень доступа (HLS) | 0000000100000001 | 10.220.178.122:4001 |  |  |  | Двухзонный тариф | ~522ФЗ/~Существующие ТУ/~23-36548/~ГтЭС/~Тосненский РЭС/Ленинградская обл, тер Тосненский, деревня Ильинский Погост, ул Садовая, д 42 | обл Ленинградская, р-н Тосненский, д Ильинский Погост, ул Садовая, дом 42 №024\00111133
1939 | ГтЭС | Тосненский | ПС 35 кВ Андрианово (ПС 722) | [23 empty] | Ленинградская обл, тер Тосненский, село Ушаки, пр-кт Кирова, д 122 |  | Приборы с поддержкой протокола СПОДЭС - Нартис-И100 (СПОДЭС) | 021230186382 |  | 2024-03-17 |  |  |  | 1 | 1 | [6 empty] | 17 | Высокий уровень доступа (HLS) | 0000000100000001 | 10.220.178.133:4001 |  |  |  | Двухзонный тариф | ~522ФЗ/~Существующие ТУ/~23-36548/~ГтЭС/~Тосненский РЭС/Ленинградская обл, тер Тосненский, село Ушаки, пр-кт Кирова, д 122 | обл Ленинградская, р-н Тосненский, с Ушаки, пр-кт Кирова, дом 122 №024\00131153
1940 | ГтЭС | Тосненский | ПС 35 кВ Сельцо (ПС 721) | [23 empty] | Ленинградская обл, тер Тосненский, г Любань, ул Эрджигитова, д 34 |  | Приборы с поддержкой протокола СПОДЭС - Нартис-И100 (СПОДЭС) | 021230186383 |  | 2024-03-16 |  |  |  | 1 | 1 | [6 empty] | 17 | Высокий уровень доступа (HLS) | 0000000100000001 | 10.220.181.143:4001 |  |  |  | Двухзонный тариф | ~522ФЗ/~Существующие ТУ/~23-36548/~ГтЭС/~Тосненский РЭС/Ленинградская обл, тер Тосненский, г Любань, ул Эрджигитова, д 34 | обл Ленинградская, р-н Тосненский, г Любань, ул Эрджигитова, дом 34 №024\00160302
1941 | ЮЭС | Петродворцовый | [24 empty] | Ленинградская обл, тер Ломоносовский, тер. СНТ Трансмаш, ул Весенняя, д 159 |  | Приборы с поддержкой протокола СПОДЭС - Нартис-И100 (СПОДЭС) | 021230186408 |  | 2024-03-18 |  |  |  | 1 | 1 | [6 empty] | 17 | Высокий уровень доступа (HLS) | 0000000100000001 | 10.222.1.202:4001 |  |  |  | Двухзонный тариф | ~522ФЗ/~Существующие ТУ/~23-36548/~ЮЭС/~Петродворцовый РЭС/Ленинградская обл, тер Ломоносовский, тер. СНТ Трансмаш, ул Весенняя, д 159 | СНТ ТРАНСМАШ, ул. ВЕСЕННЯЯ, уч. 159, 47:14:0637010:1 №002\01396414
1942 | ГтЭС | Тосненский | ПС 35 кВ Сельцо (ПС 721) | [23 empty] | Ленинградская обл, тер Тосненский, деревня Болотница, д 32 |  | Приборы с поддержкой протокола СПОДЭС - Нартис-И100 (СПОДЭС) | 021230186441 |  | 2024-03-17 |  |  |  | 1 | 1 | [6 empty] | 17 | Высокий уровень доступа (HLS) | 0000000100000001 | 10.220.181.150:4001 |  |  |  | Двухзонный тариф | ~522ФЗ/~Существующие ТУ/~23-36548/~ГтЭС/~Тосненский РЭС/Ленинградская обл, тер Тосненский, деревня Болотница, д 32 | обл Ленинградская, р-н Тосненский, д Болотница, дом 32 №024\00111469
1943 | ЮЭС | Петродворцовый | [24 empty] | Ленинградская обл, тер Ломоносовский, тер. СНТ Трансмаш, д 155 |  | Приборы с поддержкой протокола СПОДЭС - Нартис-И100 (СПОДЭС) | 021230186610 |  | 2024-03-18 |  |  |  | 1 | 1 | [6 empty] | 17 | Высокий уровень доступа (HLS) | 0000000100000001 | 10.222.1.199:4001 |  |  |  | Двухзонный тариф | ~522ФЗ/~Существующие ТУ/~23-36548/~ЮЭС/~Петродворцовый РЭС/Ленинградская обл, тер Ломоносовский, тер. СНТ Трансмаш, д 155 | СНТ ТРАНСМАШ, ул. УЛИЦЫ НЕТ, уч. 155, 47:14:0637010:49 №002\01394988
1944 | ВЭС | Приозерский | ПС 35 кВ Сапёрная | [23 empty] | Ленинградская обл, тер Приозерский, деревня Варшко, ул Фермерская, д 1а |  | Приборы с поддержкой протокола СПОДЭС - Нартис-И300 (СПОДЭС) | 023230065279 |  | 2024-03-13 |  |  |  | 1 | 1 | [6 empty] | 17 | Высокий уровень доступа (HLS) | 0000000100000001 | 10.220.228.147:4001 |  |  |  | Двухзонный тариф | ~522ФЗ/~Существующие ТУ/~23-36548/~ВЭС/~Приозерский РЭС/Ленинградская обл, тер Приозерский, деревня Варшко, ул Фермерская, д 1а | обл. Ленинградская, р-н. Приозерский, д. Варшко, ул. Фермерская, д. 1а №017\00110115
1945 | ВЭС | Сосновский | ПС 110 кВ Сосновская (ПС 547) | [23 empty] | Ленинградская обл, тер Приозерский, деревня Ольховка, ул Суходольская, д 7 |  | Приборы с поддержкой протокола СПОДЭС - Нартис-И300 (СПОДЭС) | 023230067636 |  | 2024-03-13 |  |  |  | 1 | 1 | [6 empty] | 17 | Высокий уровень доступа (HLS) | 0000000100000001 | 10.220.230.70:4001 |  |  |  | Двухзонный тариф | ~522ФЗ/~Существующие ТУ/~23-36548/~ВЭС/~Сосновский РЭС/Ленинградская обл, тер Приозерский, деревня Ольховка, ул Суходольская, д 7 | обл Ленинградская, р-н Приозерский, д Ольховка, ул Суходольская, дом 7 №017\00202995
1946 | ВЭС | Приозерский | ПС 35 кВ Сапёрная | [23 empty] | Ленинградская обл, тер Приозерский, деревня Варшко, Приозерское шоссе, д 28 |  | Приборы с поддержкой протокола СПОДЭС - Нартис-И300 (СПОДЭС) | 023230068860 |  | 2024-03-13 |  |  |  | 1 | 1 | [6 empty] | 17 | Высокий уровень доступа (HLS) | 0000000100000001 | 10.220.229.115:4001 |  |  |  | Двухзонный тариф | ~522ФЗ/~Существующие ТУ/~23-36548/~ВЭС/~Приозерский РЭС/Ленинградская обл, тер Приозерский, деревня Варшко, Приозерское шоссе, д 28 | обл Ленинградская, р-н Приозерский, д Варшко, ш Приозерское, дом 28 №017\00117253
1947 | ЮЭС | Петродворцовый | [24 empty] | Ленинградская обл, тер Ломоносовский, тер. СНТ Трансмаш, д 507 |  | Приборы с поддержкой протокола СПОДЭС - Нартис-И300 (СПОДЭС) | 023230077270 |  | 2024-03-18 |  |  |  | 1 | 1 | [6 empty] | 17 | Высокий уровень доступа (HLS) | 0000000100000001 | 10.223.244.140:4001 |  |  |  | Двухзонный тариф | ~522ФЗ/~Существующие ТУ/~23-36548/~ЮЭС/~Петродворцовый РЭС/Ленинградская обл, тер Ломоносовский, тер. СНТ Трансмаш, д 507 | СНТ ТРАНСМАШ, ул. УЛИЦЫ НЕТ, уч. 507, 47:14:0637013:92 №002\01396799
1948 | ГтЭС | Тосненский | ПС 110 кВ Липки (ПС 349) | [23 empty] | Ленинградская обл, тер Тосненский, деревня Бородулино, ул Студенческая, д 20 |  | Приборы с поддержкой протокола СПОДЭС - Нартис-И300 (СПОДЭС) | 023230125959 |  | 2024-03-16 |  |  |  | 1 | 1 | [6 empty] | 17 | Высокий уровень доступа (HLS) | 0000000100000001 | 10.220.255.144:4001 |  |  |  | Двухзонный тариф | ~522ФЗ/~Существующие ТУ/~23-36548/~ГтЭС/~Тосненский РЭС/Ленинградская обл, тер Тосненский, деревня Бородулино, ул Студенческая, д 20 | обл Ленинградская, р-н Тосненский, д Бородулино, Студенческая, д. 20 №024\00110997
1949 | ВЭС | Сосновский | [24 empty] | Ленинградская обл, тер Приозерский, деревня Раздолье, кв-л Борщевик, д 12 |  | Приборы с поддержкой протокола СПОДЭС - Нартис-И300 (СПОДЭС) | 023230126919 |  | 2024-03-18 |  |  |  | 1 | 1 | [6 empty] | 17 | Высокий уровень доступа (HLS) | 0000000100000001 | 10.220.205.25:4001 |  |  |  | Двухзонный тариф | ~522ФЗ/~Существующие ТУ/~23-36548/~ВЭС/~Сосновский РЭС/Ленинградская обл, тер Приозерский, деревня Раздолье, кв-л Борщевик, д 12 | обл Ленинградская, р-н Приозерский, д Раздолье, кв-л Борщевик, дом 12 №017\01111549
1950 | ГтЭС | Тосненский | ПС 35 кВ Шапки (ПС 719) | [23 empty] | Ленинградская обл, тер Тосненский, деревня Ерзуново, двлд 2 |  | Приборы с поддержкой протокола СПОДЭС - Нартис-И300 (СПОДЭС) | 023230127339 |  | 2024-03-16 |  |  |  | 1 | 1 | [6 empty] | 17 | Высокий уровень доступа (HLS) | 0000000100000001 | 10.220.255.153:4001 |  |  |  | Двухзонный тариф | ~522ФЗ/~Существующие ТУ/~23-36548/~ГтЭС/~Тосненский РЭС/Ленинградская обл, тер Тосненский, деревня Ерзуново, двлд 2 | обл Ленинградская, р-н Тосненский, д Ерзуново, дом 2 №024\00152686
1951 | ГтЭС | Гатчинский | [24 empty] | Ленинградская обл, тер Волосовский, деревня Клопицы |  | Приборы с поддержкой протокола СПОДЭС - Нартис-И300 (СПОДЭС) | 023230128578 |  | 2024-03-13 |  |  |  | 1 | 1 | [6 empty] | 17 | Высокий уровень доступа (HLS) | 0000000100000001 | 10.220.182.150:4001 |  |  |  | Двухзонный тариф | ~522ФЗ/~Существующие ТУ/~23-36548/~ГтЭС/~Гатчинский РЭС/Ленинградская обл, тер Волосовский, деревня Клопицы | обл Ленинградская, р-н Волосовский, д Клопицы, б/н 244951 №007\00244951
1952 | ГтЭС | Тосненский | ПС 35 кВ Шапки (ПС 719) | [23 empty] | Ленинградская обл, тер Тосненский, поселок Шапки, ул Хвойная, двлд 1 |  | Приборы с поддержкой протокола СПОДЭС - Нартис-И300 (СПОДЭС) | 023230129863 |  | 2024-03-16 |  |  |  | 1 | 1 | [6 empty] | 17 | Высокий уровень доступа (HLS) | 0000000100000001 | 10.220.255.166:4001 |  |  |  | Двухзонный тариф | ~522ФЗ/~Существующие ТУ/~23-36548/~ГтЭС/~Тосненский РЭС/Ленинградская обл, тер Тосненский, поселок Шапки, ул Хвойная, двлд 1 | обл Ленинградская, р-н Тосненский, п Шапки, ул Хвойная, дом 1 №024\00150329
1953 | ВЭС | Приозерский | [24 empty] | Ленинградская обл, тер Приозерский, деревня Раздолье, ул Еловая |  | Приборы с поддержкой протокола СПОДЭС - Нартис-И300 (СПОДЭС) | 023230130479 |  | 2024-03-18 |  |  |  | 1 | 1 | [6 empty] | 17 | Высокий уровень доступа (HLS) | 0000000100000001 | 10.220.204.25:4001 |  |  |  | Двухзонный тариф | ~522ФЗ/~Существующие ТУ/~23-36548/~ВЭС/~Приозерский РЭС/Ленинградская обл, тер Приозерский, деревня Раздолье, ул Еловая | обл. Ленинградская, р-н. Приозерский, д. Раздолье, ул. Еловая, д. 47:03:1110002:87 №4700008754
1954 | ВЭС | Приозерский | [24 empty] | Ленинградская обл, тер Приозерский, поселок Громово, ул Озерная, д 3 |  | Приборы с поддержкой протокола СПОДЭС - Нартис-И300 (СПОДЭС) | 023230130493 |  | 2024-03-18 |  |  |  | 1 | 1 | [6 empty] | 17 | Высокий уровень доступа (HLS) | 0000000100000001 | 10.220.205.35:4001 |  |  |  | Двухзонный тариф | ~522ФЗ/~Существующие ТУ/~23-36548/~ВЭС/~Приозерский РЭС/Ленинградская обл, тер Приозерский, поселок Громово, ул Озерная, д 3 | обл Ленинградская, р-н Приозерский, п Громово, ул Озерная, дом 3 №015\02453949
1955 | ГтЭС | Тосненский | [24 empty] | Ленинградская обл, тер Тосненский, тер ДНП Росток-1 массива Любань, ул Крайняя, д 23 |  | Приборы с поддержкой протокола СПОДЭС - Нартис-И300 (СПОДЭС) | 023230131422 |  | 2024-03-16 |  |  |  | 1 | 1 | [6 empty] | 17 | Высокий уровень доступа (HLS) | 0000000100000001 | 10.220.255.87:4001 |  |  |  | Двухзонный тариф | ~522ФЗ/~Существующие ТУ/~23-36548/~ГтЭС/~Тосненский РЭС/Ленинградская обл, тер Тосненский, тер ДНП Росток-1 массива Любань, ул Крайняя, д 23 | Тосненский р-н, ДНП Росток-1 массива Любань, ул. Крайняя, д. 23 №024\00113102
1956 | ВЭС | Приозерский | [24 empty] | Ленинградская обл, тер Приозерский, дп Массив Лосево |  | Приборы с поддержкой протокола СПОДЭС - Нартис-И300 (СПОДЭС) | 023230131461 |  | 2024-03-18 |  |  |  | 1 | 1 | [6 empty] | 17 | Высокий уровень доступа (HLS) | 0000000100000001 | 10.220.205.34:4001 |  |  |  | Двухзонный тариф | ~522ФЗ/~Существующие ТУ/~23-36548/~ВЭС/~Приозерский РЭС/Ленинградская обл, тер Приозерский, дп Массив Лосево | обл Ленинградская, р-н Приозерский, дп Массив Лосево, к.н.:47:03:0513002:211 №017\00110125
1957 | ГтЭС | Тосненский | ПС 35 кВ Андрианово (ПС 722) | [23 empty] | Ленинградская обл, тер Тосненский, село Ушаки, ул М.Горького, д 18а |  | Приборы с поддержкой протокола СПОДЭС - Нартис-И300 (СПОДЭС) | 023230131688 |  | 2024-03-17 |  |  |  | 1 | 1 | [6 empty] | 17 | Высокий уровень доступа (HLS) | 0000000100000001 | 10.220.245.191:4001 |  |  |  | Двухзонный тариф | ~522ФЗ/~Существующие ТУ/~23-36548/~ГтЭС/~Тосненский РЭС/Ленинградская обл, тер Тосненский, село Ушаки, ул М.Горького, д 18а | обл Ленинградская, р-н Тосненский, с Ушаки, ул М.Горького, дом 18А №024\00130573
1958 | ЮЭС | Петродворцовый | [24 empty] | Ленинградская обл, тер Ломоносовский, тер. СНТ Трансмаш, д 145 |  | Приборы с поддержкой протокола СПОДЭС - Нартис-И300 (СПОДЭС) | 023230131739 |  | 2024-03-18 |  |  |  | 1 | 1 | [6 empty] | 17 | Высокий уровень доступа (HLS) | 0000000100000001 | 10.223.245.173:4001 |  |  |  | Двухзонный тариф | ~522ФЗ/~Существующие ТУ/~23-36548/~ЮЭС/~Петродворцовый РЭС/Ленинградская обл, тер Ломоносовский, тер. СНТ Трансмаш, д 145 | СНТ ТРАНСМАШ, ул. УЛИЦЫ НЕТ, уч. 145, 47:14:0637010:46 №002\01394981
1959 | ГтЭС | Тосненский | ПС 35 кВ Любань (ПС 723) | [23 empty] | Ленинградская обл, тер Тосненский, г Любань, ул Советская, д 3-1 |  | Приборы с поддержкой протокола СПОДЭС - Нартис-И300 (СПОДЭС) | 023230131771 |  | 2024-03-17 |  |  |  | 1 | 1 | [6 empty] | 17 | Высокий уровень доступа (HLS) | 0000000100000001 | 10.220.255.93:4001 |  |  |  | Двухзонный тариф | ~522ФЗ/~Существующие ТУ/~23-36548/~ГтЭС/~Тосненский РЭС/Ленинградская обл, тер Тосненский, г Любань, ул Советская, д 3-1 | обл Ленинградская, р-н Тосненский, г Любань, ул Советская, дом 3/1 №024\00160588
1960 | ВЭС | Приозерский | [24 empty] | Ленинградская обл, тер Приозерский, дп Массив Лосево |  | Приборы с поддержкой протокола СПОДЭС - Нартис-И300 (СПОДЭС) | 023230131779 |  | 2024-03-18 |  |  |  | 1 | 1 | [6 empty] | 17 | Высокий уровень доступа (HLS) | 0000000100000001 | 10.220.205.26:4001 |  |  |  | Двухзонный тариф | ~522ФЗ/~Существующие ТУ/~23-36548/~ВЭС/~Приозерский РЭС/Ленинградская обл, тер Приозерский, дп Массив Лосево | обл Ленинградская, р-н Приозерский, дп Массив Лосево, к.н.:47:03:0513002:210 №017\00205568
1961 | ГтЭС | Тосненский | ПС 110 кВ Рябово (ПС 484) | [23 empty] | Ленинградская обл, тер Тосненский, гп Рябово, Московское шоссе, д 138 |  | Приборы с поддержкой протокола СПОДЭС - Нартис-И300 (СПОДЭС) | 023230132657 |  | 2024-03-17 |  |  |  | 1 | 1 | [6 empty] | 17 | Высокий уровень доступа (HLS) | 0000000100000001 | 10.220.255.149:4001 |  |  |  | Двухзонный тариф | ~522ФЗ/~Существующие ТУ/~23-36548/~ГтЭС/~Тосненский РЭС/Ленинградская обл, тер Тосненский, гп Рябово, Московское шоссе, д 138 | Тосненский р-н, п. Рябово, Московское Шоссе, д. 138 №024\00111526
1962 | ЮЭС | Красносельский | [24 empty] | Ленинградская обл, тер Ломоносовский, тер. СНТ Надежда ВАТТ, уч 244 |  | Приборы с поддержкой протокола СПОДЭС - Нартис-И300 (СПОДЭС) | 023230134625 |  | 2024-03-18 |  |  |  | 1 | 1 | [6 empty] | 17 | Высокий уровень доступа (HLS) | 0000000100000001 | 10.222.1.249:4001 |  |  |  | Двухзонный тариф | ~522ФЗ/~Существующие ТУ/~23-36548/~ЮЭС/~Красносельский РЭС/Ленинградская обл, тер Ломоносовский, тер. СНТ Надежда ВАТТ, уч 244 | Ленинградская область, Ломоносовский район, МО "Виллозское городское поселение", СНТ "Надежда-ВАТТ", уч. 244 №002\01397466
1963 | ЮЭС | Красносельский | [24 empty] | Ленинградская обл, тер Ломоносовский, тер. ДНП Новый Дудергоф |  | Приборы с поддержкой протокола СПОДЭС - Нартис-И300 (СПОДЭС) | 023230134823 |  | 2024-03-18 |  |  |  | 1 | 1 | [6 empty] | 17 | Высокий уровень доступа (HLS) | 0000000100000001 | 10.222.1.250:4001 |  |  |  | Двухзонный тариф | ~522ФЗ/~Существующие ТУ/~23-36548/~ЮЭС/~Красносельский РЭС/Ленинградская обл, тер Ломоносовский, тер. ДНП Новый Дудергоф | обл Ленинградская, р-н Ломоносовский, д Пикколово, ДНП Новый Дудергоф, 47:14:0601004:176 №002\00324627
1964 | ГтЭС | Тосненский | [24 empty] | Ленинградская обл, тер Тосненский, деревня Костуя, ул Лесная, д 11а |  | Приборы с поддержкой протокола СПОДЭС - Нартис-И300 (СПОДЭС) | 023230135222 |  | 2024-03-16 |  |  |  | 1 | 1 | [6 empty] | 17 | Высокий уровень доступа (HLS) | 0000000100000001 | 10.220.255.148:4001 |  |  |  | Двухзонный тариф | ~522ФЗ/~Существующие ТУ/~23-36548/~ГтЭС/~Тосненский РЭС/Ленинградская обл, тер Тосненский, деревня Костуя, ул Лесная, д 11а | обл Ленинградская, р-н Тосненский, д Костуя, ул Лесная, д.11а №024\00112832 (180000040440)
1965 | ЮЭС | Петродворцовый | [24 empty] | Ленинградская обл, тер Гатчинский, деревня Скворицы, д 37 |  | Приборы с поддержкой протокола СПОДЭС - Нартис-И300 (СПОДЭС) | 023230135279 |  | 2024-03-18 |  |  |  | 1 | 1 | [6 empty] | 17 | Высокий уровень доступа (HLS) | 0000000100000001 | 10.222.1.252:4001 |  |  |  | Двухзонный тариф | ~522ФЗ/~Существующие ТУ/~23-36548/~ЮЭС/~Петродворцовый РЭС/Ленинградская обл, тер Гатчинский, деревня Скворицы, д 37 | Ленинградская область, Гатчинский р-н, Деревня Скворицы 37 №002\00361970
1966 | ЮЭС | Петродворцовый | [24 empty] | Ленинградская обл, тер Ломоносовский, деревня Ретселя, д 10 |  | Приборы с поддержкой протокола СПОДЭС - Нартис-И300 (СПОДЭС) | 023230135341 |  | 2024-03-18 |  |  |  | 1 | 1 | [6 empty] | 17 | Высокий уровень доступа (HLS) | 0000000100000001 | 10.222.1.251:4001 |  |  |  | Двухзонный тариф | ~522ФЗ/~Существующие ТУ/~23-36548/~ЮЭС/~Петродворцовый РЭС/Ленинградская обл, тер Ломоносовский, деревня Ретселя, д 10 | обл Ленинградская, р-н Ломоносовский, д Ретселя, дом 10 №002\00323935
1967 | ГтЭС | Тосненский | ПС 35 кВ Шапки (ПС 719) | [23 empty] | Ленинградская обл, тер Тосненский, деревня Староселье, ул Сиголовская, двлд 10 |  | Приборы с поддержкой протокола СПОДЭС - Нартис-И300 (СПОДЭС) | 023230135607 |  | 2024-03-16 |  |  |  | 1 | 1 | [6 empty] | 17 | Высокий уровень доступа (HLS) | 0000000100000001 | 10.220.255.142:4001 |  |  |  | Двухзонный тариф | ~522ФЗ/~Существующие ТУ/~23-36548/~ГтЭС/~Тосненский РЭС/Ленинградская обл, тер Тосненский, деревня Староселье, ул Сиголовская, двлд 10 | обл Ленинградская, р-н Тосненский, д Староселье, ул Сиголовская, дом 10 №024\00152841
1968 | ЮЭС | Петродворцовый | [24 empty] | Ленинградская обл, тер Ломоносовский, деревня Пигелево, пер Доблести, д 4 |  | Приборы с поддержкой протокола СПОДЭС - Нартис-И300 (СПОДЭС) | 023230135988 |  | 2024-03-19 |  |  |  | 1 | 1 | [6 empty] | 17 | Высокий уровень доступа (HLS) | 0000000100000001 | 10.222.1.253:4001 |  |  |  | Двухзонный тариф | ~522ФЗ/~Существующие ТУ/~23-36548/~ЮЭС/~Петродворцовый РЭС/Ленинградская обл, тер Ломоносовский, деревня Пигелево, пер Доблести, д 4 | Ленинградская область, р-н Ломоносовский, д Пигелево, пер Доблести, 4 №002\00335454
1969 | ГтЭС | Тосненский | ПС 35 кВ Сельцо (ПС 721) | [23 empty] | Ленинградская обл, тер Тосненский, деревня Кирково, ул Речная, д 6 |  | Приборы с поддержкой протокола СПОДЭС - Нартис-И300 (СПОДЭС) | 023230191043 |  | 2024-03-17 |  |  |  | 1 | 1 | [6 empty] | 17 | Высокий уровень доступа (HLS) | 0000000100000001 | 10.220.248.21:4001 |  |  |  | Двухзонный тариф | ~522ФЗ/~Существующие ТУ/~23-36548/~ГтЭС/~Тосненский РЭС/Ленинградская обл, тер Тосненский, деревня Кирково, ул Речная, д 6 | обл Ленинградская, р-н Тосненский, д Кирково, ул Речная, дом 6 №024\00122932
1970 | ГтЭС | Тосненский | [24 empty] | Ленинградская обл, тер Тосненский, тер СНТ Кюльвия-2 массива Кюльвия, уч 239 |  | Приборы с поддержкой протокола СПОДЭС - Нартис-И300 (СПОДЭС) | 023230191598 |  | 2024-03-16 |  |  |  | 1 | 1 | [6 empty] | 17 | Высокий уровень доступа (HLS) | 0000000100000001 | 10.220.255.192:4001 |  |  |  | Двухзонный тариф | ~522ФЗ/~Существующие ТУ/~23-36548/~ГтЭС/~Тосненский РЭС/Ленинградская обл, тер Тосненский, тер СНТ Кюльвия-2 массива Кюльвия, уч 239 | Лен,обл, Тосненский район, нурммнское поселение массив снт Кюльвия-2 уч239 №024\00155441
1971 | ГтЭС | Тосненский | [24 empty] | Ленинградская обл, тер Тосненский, тер СНТ Ленвест массива Керамик, д 74 |  | Приборы с поддержкой протокола СПОДЭС - Нартис-И300 (СПОДЭС) | 023230191712 |  | 2024-03-17 |  |  |  | 1 | 1 | [6 empty] | 17 | Высокий уровень доступа (HLS) | 0000000100000001 | 10.220.255.157:4001 |  |  |  | Двухзонный тариф | ~522ФЗ/~Существующие ТУ/~23-36548/~ГтЭС/~Тосненский РЭС/Ленинградская обл, тер Тосненский, тер СНТ Ленвест массива Керамик, д 74 | ЛО, Тосненский район, МАССИВ "КЕРАМИК", СНТ"ЛЕНВЕСТ", д. 74 №024\00123498
1972 | ГтЭС | Тосненский | [24 empty] | Ленинградская обл, тер Тосненский, деревня Нурма, ул Луговая, д 16 |  | Приборы с поддержкой протокола СПОДЭС - Нартис-И300 (СПОДЭС) | 023230191724 |  | 2024-03-16 |  |  |  | 1 | 1 | [6 empty] | 17 | Высокий уровень доступа (HLS) | 0000000100000001 | 10.220.255.194:4001 |  |  |  | Двухзонный тариф | ~522ФЗ/~Существующие ТУ/~23-36548/~ГтЭС/~Тосненский РЭС/Ленинградская обл, тер Тосненский, деревня Нурма, ул Луговая, д 16 | обл Ленинградская, р-н Тосненский, д Нурма, ул Луговая, дом 16 №024\00153451
1973 | ГтЭС | Тосненский | ПС 35 кВ Сельцо (ПС 721) | [23 empty] | Ленинградская обл, тер Тосненский, деревня Кирково, ул Вишневая, д 8 |  | Приборы с поддержкой протокола СПОДЭС - Нартис-И300 (СПОДЭС) | 023230191726 |  | 2024-03-17 |  |  |  | 1 | 1 | [6 empty] | 17 | Высокий уровень доступа (HLS) | 0000000100000001 | 10.220.245.152:4001 |  |  |  | Двухзонный тариф | ~522ФЗ/~Существующие ТУ/~23-36548/~ГтЭС/~Тосненский РЭС/Ленинградская обл, тер Тосненский, деревня Кирково, ул Вишневая, д 8 | Тосненский р-н, д. Кирково, ул. Вишневая, д. 8 №024\00123159
1974 | ЮЭС | Красносельский | [24 empty] | Ленинградская обл, тер Ломоносовский, деревня Тиммолово, ул Мира, д 7 |  | Приборы с поддержкой протокола СПОДЭС - Нартис-И300 (СПОДЭС) | 023230191790 |  | 2024-03-19 |  |  |  | 1 | 1 | [6 empty] | 17 | Высокий уровень доступа (HLS) | 0000000100000001 | 10.222.1.114:4001 |  |  |  | Двухзонный тариф | ~522ФЗ/~Существующие ТУ/~23-36548/~ЮЭС/~Красносельский РЭС/Ленинградская обл, тер Ломоносовский, деревня Тиммолово, ул Мира, д 7 | обл Ленинградская, р-н Ломоносовский, д Тиммолово, ул Мира, дом 7 №200331051
1975 | ГтЭС | Тосненский | ПС 35 кВ Сельцо (ПС 721) | [23 empty] | Ленинградская обл, тер Тосненский, деревня Кирково, д 10а |  | Приборы с поддержкой протокола СПОДЭС - Нартис-И300 (СПОДЭС) | 023230191810 |  | 2024-03-17 |  |  |  | 1 | 1 | [6 empty] | 17 | Высокий уровень доступа (HLS) | 0000000100000001 | 10.220.245.153:4001 |  |  |  | Двухзонный тариф | ~522ФЗ/~Существующие ТУ/~23-36548/~ГтЭС/~Тосненский РЭС/Ленинградская обл, тер Тосненский, деревня Кирково, д 10а | ЛО, Гатчинский район, д. Кирково, д. 10 А №024\00122730
1976 | ГтЭС | Тосненский | ПС 35 кВ Сельцо (ПС 721) | [23 empty] | Ленинградская обл, тер Тосненский, поселок Сельцо, Селецкое шоссе, д 14 |  | Приборы с поддержкой протокола СПОДЭС - Нартис-И300 (СПОДЭС) | 023230191817 |  | 2024-03-17 |  |  |  | 1 | 1 | [6 empty] | 17 | Высокий уровень доступа (HLS) | 0000000100000001 | 10.220.248.23:4001 |  |  |  | Двухзонный тариф | ~522ФЗ/~Существующие ТУ/~23-36548/~ГтЭС/~Тосненский РЭС/Ленинградская обл, тер Тосненский, поселок Сельцо, Селецкое шоссе, д 14 | обл Ленинградская, р-н Тосненский, п Сельцо, ш Селецкое, дом 14 №024\00121917
1977 | ЮЭС | Петродворцовый | [24 empty] | Ленинградская обл, тер Ломоносовский, тер. СНТ Трансмаш, д 241 |  | Приборы с поддержкой протокола СПОДЭС - Нартис-И300 (СПОДЭС) | 023230191829 |  | 2024-03-18 |  |  |  | 1 | 1 | [6 empty] | 17 | Высокий уровень доступа (HLS) | 0000000100000001 | 10.222.1.136:4001 |  |  |  | Двухзонный тариф | ~522ФЗ/~Существующие ТУ/~23-36548/~ЮЭС/~Петродворцовый РЭС/Ленинградская обл, тер Ломоносовский, тер. СНТ Трансмаш, д 241 | СНТ ТРАНСМАШ, ул. УЛИЦЫ НЕТ, уч. 241, 47:14:0637010:88 №002\01395880
1978 | ЮЭС | Петродворцовый | [24 empty] | Ленинградская обл, тер Ломоносовский, тер. СНТ Трансмаш, ул Отрадная, д 154 |  | Приборы с поддержкой протокола СПОДЭС - Нартис-И300 (СПОДЭС) | 023230191874 |  | 2024-03-18 |  |  |  | 1 | 1 | [6 empty] | 17 | Высокий уровень доступа (HLS) | 0000000100000001 | 10.222.1.138:4001 |  |  |  | Двухзонный тариф | ~522ФЗ/~Существующие ТУ/~23-36548/~ЮЭС/~Петродворцовый РЭС/Ленинградская обл, тер Ломоносовский, тер. СНТ Трансмаш, ул Отрадная, д 154 | СНТ ТРАНСМАШ, ул. ОТРАДНАЯ, уч.154 №002\00396086
1979 | ГтЭС | Тосненский | ПС 35 кВ Шапки (ПС 719) | [23 empty] | Ленинградская обл, тер Тосненский, поселок Шапки, ул Советская, двлд 32 |  | Приборы с поддержкой протокола СПОДЭС - Нартис-И300 (СПОДЭС) | 023230191886 |  | 2024-03-16 |  |  |  | 1 | 1 | [6 empty] | 17 | Высокий уровень доступа (HLS) | 0000000100000001 | 10.220.255.190:4001 |  |  |  | Двухзонный тариф | ~522ФЗ/~Существующие ТУ/~23-36548/~ГтЭС/~Тосненский РЭС/Ленинградская обл, тер Тосненский, поселок Шапки, ул Советская, двлд 32 | обл Ленинградская, р-н Тосненский, п Шапки, ул Советская, д. 32 №024\00150120
1980 | ЮЭС | Петродворцовый | [24 empty] | Ленинградская обл, тер Ломоносовский, тер. СНТ Трансмаш, ул Северная, д 61 |  | Приборы с поддержкой протокола СПОДЭС - Нартис-И300 (СПОДЭС) | 023230191903 |  | 2024-03-18 |  |  |  | 1 | 1 | [6 empty] | 17 | Высокий уровень доступа (HLS) | 0000000100000001 | 10.222.1.137:4001 |  |  |  | Двухзонный тариф | ~522ФЗ/~Существующие ТУ/~23-36548/~ЮЭС/~Петродворцовый РЭС/Ленинградская обл, тер Ломоносовский, тер. СНТ Трансмаш, ул Северная, д 61 | СНТ ТРАНСМАШ, ул. СЕВЕРНАЯ, уч. 61, 47:14:0637013:16 №002\01394920
1981 | ГтЭС | Гатчинский | ПС 35 кВ Бегуницы (ПС Бгн) | [23 empty] | Ленинградская обл, тер Волосовский, деревня Кемполово, д 44а |  | Приборы с поддержкой протокола СПОДЭС - Нартис-И300 (СПОДЭС) | 023230191906 |  | 2024-03-13 |  |  |  | 1 | 1 | [6 empty] | 17 | Высокий уровень доступа (HLS) | 0000000100000001 | 10.220.245.190:4001 |  |  |  | Двухзонный тариф | ~522ФЗ/~Существующие ТУ/~23-36548/~ГтЭС/~Гатчинский РЭС/Ленинградская обл, тер Волосовский, деревня Кемполово, д 44а | Лен. обл., р-н Волосовский, д. Кемполово, д. 44а №007\00346710
1982 | ЮЭС | Красносельский | [24 empty] | Ленинградская обл, тер Ломоносовский, деревня Олики, д 104 |  | Приборы с поддержкой протокола СПОДЭС - Нартис-И300 (СПОДЭС) | 023230191927 |  | 2024-03-19 |  |  |  | 1 | 1 | [6 empty] | 17 | Высокий уровень доступа (HLS) | 0000000100000001 | 10.222.1.113:4001 |  |  |  | Двухзонный тариф | ~522ФЗ/~Существующие ТУ/~23-36548/~ЮЭС/~Красносельский РЭС/Ленинградская обл, тер Ломоносовский, деревня Олики, д 104 | Ленинградская область, Ломоносовский район, МО Ропшинское сельское поселение, д. Олики, Участок 104 №002\00384076
1983 | ГтЭС | Тосненский | [24 empty] | Ленинградская обл, тер Тосненский, гп Рябово, ул Заречная, д 19б |  | Приборы с поддержкой протокола СПОДЭС - Нартис-И300 (СПОДЭС) | 023230191929 |  | 2024-03-17 |  |  |  | 1 | 1 | [6 empty] | 17 | Высокий уровень доступа (HLS) | 0000000100000001 | 10.220.246.111:4001 |  |  |  | Двухзонный тариф | ~522ФЗ/~Существующие ТУ/~23-36548/~ГтЭС/~Тосненский РЭС/Ленинградская обл, тер Тосненский, гп Рябово, ул Заречная, д 19б | обл Ленинградская, р-н Тосненский, гп Рябово, ул Заречная, дом 19Б №024\00153619
1984 | ЮЭС | Красносельский | [24 empty] | Ленинградская обл, тер Ломоносовский, тер. СНТ Красный Химик, д 61 литера а |  | Приборы с поддержкой протокола СПОДЭС - Нартис-И300 (СПОДЭС) | 023230192146 |  | 2024-03-19 |  |  |  | 1 | 1 | [6 empty] | 17 | Высокий уровень доступа (HLS) | 0000000100000001 | 10.222.1.112:4001 |  |  |  | Двухзонный тариф | ~522ФЗ/~Существующие ТУ/~23-36548/~ЮЭС/~Красносельский РЭС/Ленинградская обл, тер Ломоносовский, тер. СНТ Красный Химик, д 61 литера а | Ленинградская область, Ломоносовский район, СНТ Красный Химик тер., д.61, лит. А,Г,Г1,Г2,Г3,Г4,Г5, ул. 21-я западная, земельный участок 66 №002\00399565
1985 | НлЭС | Волховский | [24 empty] | Ленинградская обл, тер Волховский, поселок Селиваново, стр 1 |  | Приборы с поддержкой протокола СПОДЭС - Нартис-И300 (СПОДЭС) | 023232006116 |  | 2024-03-18 |  |  |  | 40 | 1 | [6 empty] | 17 | Высокий уровень доступа (HLS) | 0000000100000001 | 10.220.226.190:4001 |  |  |  | Двухзонный тариф | ~522ФЗ/~Существующие ТУ/~23-36548/~НлЭС/~Волховский РЭС/Ленинградская обл, тер Волховский, поселок Селиваново, стр 1 | ЛО, Волховский р-н, п. Селиваново, строение 1 кад.нр. 47-14/1(1998-1778) (ПС 35 кВ Селиваново (ПС 23), Л-35, ТП-500, РУ-0,4кВ, ВЛ-0,4кВ ТП-500 "Околица" №78170000170041
1986 | НлЭС | Волховский | [24 empty] | Ленинградская обл, тер Волховский, поселок Селиваново, ул Первомайская, д 1а |  | Приборы с поддержкой протокола СПОДЭС - Нартис-И300 (СПОДЭС) | 023232006256 |  | 2024-03-18 |  |  |  | 20 | 1 | [6 empty] | 17 | Высокий уровень доступа (HLS) | 0000000100000001 | 10.220.192.246:4001 |  |  |  | Двухзонный тариф | ~522ФЗ/~Существующие ТУ/~23-36548/~НлЭС/~Волховский РЭС/Ленинградская обл, тер Волховский, поселок Селиваново, ул Первомайская, д 1а | ЛО, Волховский р-н, п. Селиваново, ул. Первомайская, д.1А, кад.№47:10:0701001:0107 (ПС 35 кВ Селиваново (ПС 23), Л-35, ТП-500, РУ-0,4кВ) №47110000110344
1987 | КнЭС | Лужский | [24 empty] | Ленинградская обл, тер Лужский, поселок Осьмино, ул Филиппова |  | Приборы с поддержкой протокола СПОДЭС - Нартис-И300 (СПОДЭС) | 023232024104 |  | 2024-03-15 |  |  |  | 1 | 1 | [6 empty] | 17 | Высокий уровень доступа (HLS) | 0000000100000001 | 10.220.182.138:4001 |  |  |  | Двухзонный тариф | ~522ФЗ/~Существующие ТУ/~23-36548/~КнЭС/~Лужский РЭС/Ленинградская обл, тер Лужский, поселок Осьмино, ул Филиппова | обл Ленинградская, р-н Лужский, п Осьмино, ул Филиппова, №47160000160178
1988 | ГтЭС | Гатчинский | ПС 110 кВ Волосово (ПС 189) | [23 empty] | Ленинградская обл, тер Волосовский, деревня Татьянино, д 11 |  | Приборы с поддержкой протокола СПОДЭС - Нартис-И300 (СПОДЭС) | 023232026760 |  | 2024-03-13 |  |  |  | 1 | 1 | [6 empty] | 17 | Высокий уровень доступа (HLS) | 0000000100000001 | 10.220.221.217:4001 |  |  |  | Двухзонный тариф | ~522ФЗ/~Существующие ТУ/~23-36548/~ГтЭС/~Гатчинский РЭС/Ленинградская обл, тер Волосовский, деревня Татьянино, д 11 | обл Ленинградская, р-н Волосовский, д Татьянино, дом 11 №47270000337970
1989 | КнЭС | Лужский | [24 empty] | Ленинградская обл, тер Лужский, г Луга, Ленинградское шоссе, д 13 |  | Приборы с поддержкой протокола СПОДЭС - Нартис-И300 (СПОДЭС) | 023232033827 |  | 2024-03-19 |  |  |  | 40 | 1 | [6 empty] | 17 | Высокий уровень доступа (HLS) | 0000000100000001 | 10.220.184.140:4001 |  |  |  | Двухзонный тариф | ~522ФЗ/~Существующие ТУ/~23-36548/~КнЭС/~Лужский РЭС/Ленинградская обл, тер Лужский, г Луга, Ленинградское шоссе, д 13 | обл Ленинградская, р-н Лужский, г Луга, ш Ленинградское, дом 13 №47160000160148
1990 | КнЭС | Лужский | [24 empty] | Ленинградская обл, тер Лужский, деревня Ям-Тесово |  | Приборы с поддержкой протокола СПОДЭС - Нартис-И300 (СПОДЭС) | 023232033869 |  | 2024-03-15 |  |  |  | 60 | 1 | [6 empty] | 17 | Высокий уровень доступа (HLS) | 0000000100000001 | 10.220.183.63:4001 |  |  |  | Двухзонный тариф | ~522ФЗ/~Существующие ТУ/~23-36548/~КнЭС/~Лужский РЭС/Ленинградская обл, тер Лужский, деревня Ям-Тесово | Лужский р-н, Ям-Тесовское сп, п. Ям-Тесово №4716000030786
1991 | ВЭС | Приозерский | [24 empty] | Ленинградская обл, тер Приозерский, поселок Сосново, ул Механизаторов, д 13 |  | Приборы с поддержкой протокола СПОДЭС - Нартис-И300 (СПОДЭС) | 023232034948 |  | 2024-03-15 |  |  |  | 50 | 1 | [6 empty] | 17 | Высокий уровень доступа (HLS) | 0000000100000001 | 10.220.185.231:4001 |  |  |  | Двухзонный тариф | ~522ФЗ/~Существующие ТУ/~23-36548/~ВЭС/~Приозерский РЭС/Ленинградская обл, тер Приозерский, поселок Сосново, ул Механизаторов, д 13 | ЛО, Приозерский р., п.Сосново, ул.Механизаторов, д.13 №47140000141280 (1)
1992 | ВЭС | Приозерский | ПС 110 кВ Сосновская (ПС 547) | [23 empty] | Ленинградская обл, тер Приозерский, поселок Сосново, ул Ленинградская, д 9б |  | Приборы с поддержкой протокола СПОДЭС - Нартис-И300 (СПОДЭС) | 023232053534 |  | 2024-03-15 |  |  |  | 50 | 1 | [6 empty] | 17 | Высокий уровень доступа (HLS) | 0000000100000001 | 10.220.204.27:4001 |  |  |  | Двухзонный тариф | ~522ФЗ/~Существующие ТУ/~23-36548/~ВЭС/~Приозерский РЭС/Ленинградская обл, тер Приозерский, поселок Сосново, ул Ленинградская, д 9б | обл Ленинградская, р-н Приозерский, п Сосново, ул Ленинградская, дом 9Б №47140000314082
1993 | ВЭС | Приозерский | ПС 35 кВ Орехово-тяговая | [23 empty] | Ленинградская обл, тер Приозерский, п. жд ст. Орехово |  | Приборы с поддержкой протокола СПОДЭС - Нартис-И300 (СПОДЭС) | 023232054432 |  | 2024-03-15 |  |  |  | 80 | 1 | [6 empty] | 17 | Высокий уровень доступа (HLS) | 0000000100000001 | 10.220.205.28:4001 |  |  |  | Двухзонный тариф | ~522ФЗ/~Существующие ТУ/~23-36548/~ВЭС/~Приозерский РЭС/Ленинградская обл, тер Приозерский, п. жд ст. Орехово | Ленинградская область, Приозерский район, Сосновское сельское поселение, п Орехово №47140000140902
1994 | СЭС | Сертоловский | [24 empty] | Ленинградская обл, тер Всеволожский, г Сертолово, мкр Сертолово-1, ул Песочная, д 14 к 1 |  | Приборы с поддержкой протокола СПОДЭС - Нартис-И300 (СПОДЭС) | 023232054803 |  | 2024-03-18 |  |  |  | 200 | 1 | [6 empty] | 17 | Высокий уровень доступа (HLS) | 0000000100000001 | 10.220.231.84:4001 |  |  |  | Двухзонный тариф | ~522ФЗ/~Существующие ТУ/~23-36548/~СЭС/~Сертоловский РЭС/Ленинградская обл, тер Всеволожский, г Сертолово, мкр Сертолово-1, ул Песочная, д 14 к 1 | обл Ленинградская, р-н Всеволожский, г Сертолово, мкр Сертолово-1, ул Песочная, 14 к1 №47200000200594
1995 | СЭС | Сертоловский | [24 empty] | Ленинградская обл, тер Всеволожский, г Сертолово, мкр Сертолово-1, ул Песочная, д 14 к 1 |  | Приборы с поддержкой протокола СПОДЭС - Нартис-И300 (СПОДЭС) | 023232054855 |  | 2024-03-18 |  |  |  | 200 | 1 | [6 empty] | 17 | Высокий уровень доступа (HLS) | 0000000100000001 | 10.220.230.1:4001 |  |  |  | Двухзонный тариф | ~522ФЗ/~Существующие ТУ/~23-36548/~СЭС/~Сертоловский РЭС/Ленинградская обл, тер Всеволожский, г Сертолово, мкр Сертолово-1, ул Песочная, д 14 к 1 | обл Ленинградская, р-н Всеволожский, г Сертолово, мкр Сертолово-1, ул Песочная, 14 к1 №47200000200594 (1)
1996 | ВЭС | Приозерский | [24 empty] | Ленинградская обл, тер Приозерский, тер ТСН Прохладное озеро, д 2 |  | Приборы с поддержкой протокола СПОДЭС - Нартис-И100 (СПОДЭС) | 021230043975 |  | 2024-03-19 |  |  |  | 1 | 1 | [6 empty] | 17 | Высокий уровень доступа (HLS) | 0000000100000001 | 10.220.188.91:4001 |  |  |  | Двухзонный тариф | ~522ФЗ/~Существующие ТУ/~23-36548/~ВЭС/~Приозерский РЭС/Ленинградская обл, тер Приозерский, тер ТСН Прохладное озеро, д 2 | обл. Ленинградская, р-н. Приозерский, сад-во ДНП "ПРОХЛАДНОЕ ОЗЕРО", уч. 2, кад. 47:03:0505002:610 №015\02442799
1997 | ВЭС | Приозерский | [24 empty] | Ленинградская обл, тер Приозерский, тер ТСН Прохладное озеро, д 29 |  | Приборы с поддержкой протокола СПОДЭС - Нартис-И100 (СПОДЭС) | 021230045500 |  | 2024-03-19 |  |  |  | 1 | 1 | [6 empty] | 17 | Высокий уровень доступа (HLS) | 0000000100000001 | 10.221.135.216:4001 |  |  |  | Двухзонный тариф | ~522ФЗ/~Существующие ТУ/~23-36548/~ВЭС/~Приозерский РЭС/Ленинградская обл, тер Приозерский, тер ТСН Прохладное озеро, д 29 | обл. Ленинградская, р-н. Приозерский, сад-во ДНП "ПРОХЛАДНОЕ ОЗЕРО", уч.№29, усл. № 47-47/025-47/025/005/2015-3940 №015\02442785
1998 | ВЭС | Приозерский | ПС 110 кВ Сосновская (ПС 547) | [23 empty] | Ленинградская обл, тер Приозерский, поселок Сосново, ул Набережная, д 29 |  | Приборы с поддержкой протокола СПОДЭС - Нартис-И100 (СПОДЭС) | 021230045509 |  | 2024-03-20 |  |  |  | 1 | 1 | [6 empty] | 17 | Высокий уровень доступа (HLS) | 0000000100000001 | 10.220.188.133:4001 |  |  |  | Двухзонный тариф | ~522ФЗ/~Существующие ТУ/~23-36548/~ВЭС/~Приозерский РЭС/Ленинградская обл, тер Приозерский, поселок Сосново, ул Набережная, д 29 | обл Ленинградская, р-н Приозерский, п Сосново, ул Набережная, дом 29 №017\00107490
1999 | ВЭС | Приозерский | [24 empty] | Ленинградская обл, тер Приозерский, тер ТСН Прохладное озеро, д 10 |  | Приборы с поддержкой протокола СПОДЭС - Нартис-И100 (СПОДЭС) | 021230045530 |  | 2024-03-19 |  |  |  | 1 | 1 | [6 empty] | 17 | Высокий уровень доступа (HLS) | 0000000100000001 | 10.221.135.213:4001 |  |  |  | Двухзонный тариф | ~522ФЗ/~Существующие ТУ/~23-36548/~ВЭС/~Приозерский РЭС/Ленинградская обл, тер Приозерский, тер ТСН Прохладное озеро, д 10 | обл. Ленинградская, р-н. Приозерский, сад-во ДНП "ПРОХЛАДНОЕ ОЗЕРО", уч. 10, кад. 47:03:0505002:474 №015\02442795
2000 | ВЭС | Приозерский | ПС 110 кВ Сосновская (ПС 547) | [23 empty] | Ленинградская обл, тер Приозерский, поселок Сосново, ул Вокзальная, д 3 |  | Приборы с поддержкой протокола СПОДЭС - Нартис-И100 (СПОДЭС) | 021230047541 |  | 2024-03-20 |  |  |  | 1 | 1 | [6 empty] | 17 | Высокий уровень доступа (HLS) | 0000000100000001 | 10.221.135.229:4001 |  |  |  | Двухзонный тариф | ~522ФЗ/~Существующие ТУ/~23-36548/~ВЭС/~Приозерский РЭС/Ленинградская обл, тер Приозерский, поселок Сосново, ул Вокзальная, д 3 | обл Ленинградская, р-н Приозерский, п Сосново, ул Вокзальная, дом 3 №017\00108733
2001 | КнЭС | Кингисеппский | [24 empty] | Ленинградская обл, тер Кингисеппский, деревня Сала, д 40 |  | Приборы с поддержкой протокола СПОДЭС - Нартис-И100 (СПОДЭС) | 021230067734 |  | 2024-03-20 |  |  |  | 1 | 1 | [6 empty] | 17 | Высокий уровень доступа (HLS) | 0000000100000001 | 10.220.201.56:4001 |  |  |  | Двухзонный тариф | ~522ФЗ/~Существующие ТУ/~23-36548/~КнЭС/~Кингисеппский РЭС/Ленинградская обл, тер Кингисеппский, деревня Сала, д 40 | обл Ленинградская, р-н Кингисеппский, д Сала, дом 40 №006\00000970
2002 | ТхЭС | Тихвинский | [24 empty] | Ленинградская обл, тер Киришский, деревня Подсопье, д 47 |  | Приборы с поддержкой протокола СПОДЭС - Нартис-И100 (СПОДЭС) | 021230068928 |  | 2024-03-19 |  |  |  | 1 | 1 | [6 empty] | 17 | Высокий уровень доступа (HLS) | 0000000100000001 | 10.222.5.79:4001 |  |  |  | Двухзонный тариф | ~522ФЗ/~Существующие ТУ/~23-36548/~ТхЭС/~Тихвинский РЭС/Ленинградская обл, тер Киришский, деревня Подсопье, д 47 | пос. ГЛАЖЕВСКОЕ СП, Д.ПОДСОПЬЕ, 47 №013\00022230
2003 | КнЭС | Кингисеппский | [24 empty] | Ленинградская обл, тер Кингисеппский, деревня Сала, д 54 |  | Приборы с поддержкой протокола СПОДЭС - Нартис-И100 (СПОДЭС) | 021230069016 |  | 2024-03-20 |  |  |  | 1 | 1 | [6 empty] | 17 | Высокий уровень доступа (HLS) | 0000000100000001 | 10.220.202.59:4001 |  |  |  | Двухзонный тариф | ~522ФЗ/~Существующие ТУ/~23-36548/~КнЭС/~Кингисеппский РЭС/Ленинградская обл, тер Кингисеппский, деревня Сала, д 54 | ЛО, Кингисепский р-н,д. Сала, д. 54 №006\00001014
2004 | ТхЭС | Тихвинский | [24 empty] | Ленинградская обл, тер Киришский, тер. СНТ Березка массива Кусино, ул 20-я, д 31 |  | Приборы с поддержкой протокола СПОДЭС - Нартис-И100 (СПОДЭС) | 021230069434 |  | 2024-03-18 |  |  |  | 1 | 1 | [6 empty] | 17 | Высокий уровень доступа (HLS) | 0000000100000001 | 10.220.193.159:4001 |  |  |  | Двухзонный тариф | ~522ФЗ/~Существующие ТУ/~23-36548/~ТхЭС/~Тихвинский РЭС/Ленинградская обл, тер Киришский, тер. СНТ Березка массива Кусино, ул 20-я, д 31 | обл Ленинградская, р-н Киришский, тер. СНТ Березка массива Кусино, ул 20-я, 31 №4700006030
2005 | КнЭС | Кингисеппский | [24 empty] | Ленинградская обл, тер Кингисеппский, деревня Сала, д 50 |  | Приборы с поддержкой протокола СПОДЭС - Нартис-И100 (СПОДЭС) | 021230069720 |  | 2024-03-20 |  |  |  | 1 | 1 | [6 empty] | 17 | Высокий уровень доступа (HLS) | 0000000100000001 | 10.220.201.57:4001 |  |  |  | Двухзонный тариф | ~522ФЗ/~Существующие ТУ/~23-36548/~КнЭС/~Кингисеппский РЭС/Ленинградская обл, тер Кингисеппский, деревня Сала, д 50 | обл Ленинградская, р-н Кингисеппский, д Сала, дом 50 №006\00001012
2006 | ЮЭС | Красносельский | [24 empty] | Ленинградская обл, тер Ломоносовский, тер. СНТ Рассвет, уч 71 |  | Приборы с поддержкой протокола СПОДЭС - Нартис-И100 (СПОДЭС) | 021230069748 |  | 2024-03-21 |  |  |  | 1 | 1 | [6 empty] | 17 | Высокий уровень доступа (HLS) | 0000000100000001 | 10.223.209.222:4001 |  |  |  | Двухзонный тариф | ~522ФЗ/~Существующие ТУ/~23-36548/~ЮЭС/~Красносельский РЭС/Ленинградская обл, тер Ломоносовский, тер. СНТ Рассвет, уч 71 | Обл. Ленинградская, р-н Ломоносовский, гп Большая Ижора, СНТ Рассвет, участок № 71 кадастровый номер 47:14:1502003:155 №003\01469323
2007 | ЮЭС | Петродворцовый | [24 empty] | Ленинградская обл, тер Ломоносовский, тер. СНТ Рассвет, уч 9 |  | Приборы с поддержкой протокола СПОДЭС - Нартис-И100 (СПОДЭС) | 021230069772 |  | 2024-03-21 |  |  |  | 1 | 1 | [6 empty] | 17 | Высокий уровень доступа (HLS) | 0000000100000001 | 10.223.209.215:4001 |  |  |  | Двухзонный тариф | ~522ФЗ/~Существующие ТУ/~23-36548/~ЮЭС/~Петродворцовый РЭС/Ленинградская обл, тер Ломоносовский, тер. СНТ Рассвет, уч 9 | Ленинградская область, р-н Ломоносовский, гп Большая Ижора, СНТ Рассвет, участок № 9, к.н.: 47:14:0000000:39523 №003\01480596
2008 | ЮЭС | Красносельский | [24 empty] | Ленинградская обл, тер Ломоносовский, тер СНТ Надежда ВМА им.Кирова, 11-й кв-л, уч 15 |  | Приборы с поддержкой протокола СПОДЭС - Нартис-И100 (СПОДЭС) | 021230069788 |  | 2024-03-20 |  |  |  | 1 | 1 | [6 empty] | 17 | Высокий уровень доступа (HLS) | 0000000100000001 | 10.222.1.146:4001 |  |  |  | Двухзонный тариф | ~522ФЗ/~Существующие ТУ/~23-36548/~ЮЭС/~Красносельский РЭС/Ленинградская обл, тер Ломоносовский, тер СНТ Надежда ВМА им.Кирова, 11-й кв-л, уч 15 | ЛО, Ломоносовский муниципальный район, Виллозское СП, территория СНТ Надежда ВМА им. Кирова, 11-ый квартал, земельный участок 15. №002\01398069
2009 | ТхЭС | Тихвинский | [24 empty] | Ленинградская обл, тер Киришский, тер. СНТ Березка массива Кусино, ул 20-я, д 44 |  | Приборы с поддержкой протокола СПОДЭС - Нартис-И100 (СПОДЭС) | 021230069855 |  | 2024-03-18 |  |  |  | 1 | 1 | [6 empty] | 17 | Высокий уровень доступа (HLS) | 0000000100000001 | 10.222.5.61:4001 |  |  |  | Двухзонный тариф | ~522ФЗ/~Существующие ТУ/~23-36548/~ТхЭС/~Тихвинский РЭС/Ленинградская обл, тер Киришский, тер. СНТ Березка массива Кусино, ул 20-я, д 44 | обл Ленинградская, р-н Киришский, тер. СНТ Березка массива Кусино, ул.20, уч. 44 №4700001838
2010 | ЮЭС | Петродворцовый | [24 empty] | Ленинградская обл, тер Ломоносовский, тер. СНТ Рассвет, уч 205 |  | Приборы с поддержкой протокола СПОДЭС - Нартис-И100 (СПОДЭС) | 021230069897 |  | 2024-03-21 |  |  |  | 1 | 1 | [6 empty] | 17 | Высокий уровень доступа (HLS) | 0000000100000001 | 10.223.209.196:4001 |  |  |  | Двухзонный тариф | ~522ФЗ/~Существующие ТУ/~23-36548/~ЮЭС/~Петродворцовый РЭС/Ленинградская обл, тер Ломоносовский, тер. СНТ Рассвет, уч 205 | Ленинградская область, р-н Ломоносовский, гп Большая Ижора, СНТ Рассвет, участок № 205, к.н.: 47:14:1502003:100 №003\01480023
2011 | ВЭС | Приозерский | [24 empty] | Ленинградская обл, тер Приозерский, тер ТСН Прохладное озеро, д 15 |  | Приборы с поддержкой протокола СПОДЭС - Нартис-И100 (СПОДЭС) | 021230070214 |  | 2024-03-19 |  |  |  | 1 | 1 | [6 empty] | 17 | Высокий уровень доступа (HLS) | 0000000100000001 | 10.221.135.224:4001 |  |  |  | Двухзонный тариф | ~522ФЗ/~Существующие ТУ/~23-36548/~ВЭС/~Приозерский РЭС/Ленинградская обл, тер Приозерский, тер ТСН Прохладное озеро, д 15 | обл. Ленинградская, р-н. Приозерский, сад-во ДНП "ПРОХЛАДНОЕ ОЗЕРО", 15, кад. 47:03:0505002:247, кв. №015\02442789
2012 | ЮЭС | Петродворцовый | [24 empty] | Ленинградская обл, тер Ломоносовский, тер. СНТ Рассвет, уч 197 |  | Приборы с поддержкой протокола СПОДЭС - Нартис-И100 (СПОДЭС) | 021230070278 |  | 2024-03-21 |  |  |  | 1 | 1 | [6 empty] | 17 | Высокий уровень доступа (HLS) | 0000000100000001 | 10.223.209.205:4001 |  |  |  | Двухзонный тариф | ~522ФЗ/~Существующие ТУ/~23-36548/~ЮЭС/~Петродворцовый РЭС/Ленинградская обл, тер Ломоносовский, тер. СНТ Рассвет, уч 197 | Ленинградская область, р-н Ломоносовский, гп Большая Ижора, СНТ Рассвет, участок № 197 №003\01470235
2013 | ЮЭС | Петродворцовый | [24 empty] | Ленинградская обл, тер Ломоносовский, тер. СНТ Рассвет, уч 210 |  | Приборы с поддержкой протокола СПОДЭС - Нартис-И100 (СПОДЭС) | 021230070386 |  | 2024-03-21 |  |  |  | 1 | 1 | [6 empty] | 17 | Высокий уровень доступа (HLS) | 0000000100000001 | 10.223.209.199:4001 |  |  |  | Двухзонный тариф | ~522ФЗ/~Существующие ТУ/~23-36548/~ЮЭС/~Петродворцовый РЭС/Ленинградская обл, тер Ломоносовский, тер. СНТ Рассвет, уч 210 | Ленинградская область, р-н Ломоносовский, гп Большая Ижора, СНТ Рассвет, участок № 210, кадастровый номер 47:14:1502003:181 №003\01480046
2014 | ЮЭС | Петродворцовый | [24 empty] | Ленинградская обл, тер Ломоносовский, тер. СНТ Рассвет, уч 228 |  | Приборы с поддержкой протокола СПОДЭС - Нартис-И100 (СПОДЭС) | 021230070437 |  | 2024-03-21 |  |  |  | 1 | 1 | [6 empty] | 17 | Высокий уровень доступа (HLS) | 0000000100000001 | 10.223.209.194:4001 |  |  |  | Двухзонный тариф | ~522ФЗ/~Существующие ТУ/~23-36548/~ЮЭС/~Петродворцовый РЭС/Ленинградская обл, тер Ломоносовский, тер. СНТ Рассвет, уч 228 | Ленинградская область, р-н Ломоносовский, гп Большая Ижора, СНТ Рассвет, участок № 228 №003\01469340
2015 | ТхЭС | Тихвинский | [24 empty] | Ленинградская обл, тер Киришский, тер. СНТ Березка массива Кусино, ул 20-я, д 50 |  | Приборы с поддержкой протокола СПОДЭС - Нартис-И100 (СПОДЭС) | 021230070619 |  | 2024-03-18 |  |  |  | 1 | 1 | [6 empty] | 17 | Высокий уровень доступа (HLS) | 0000000100000001 | 10.222.5.122:4001 |  |  |  | Двухзонный тариф | ~522ФЗ/~Существующие ТУ/~23-36548/~ТхЭС/~Тихвинский РЭС/Ленинградская обл, тер Киришский, тер. СНТ Березка массива Кусино, ул 20-я, д 50 | обл Ленинградская, р-н Киришский, тер. СНТ Березка массива Кусино, ул 20-я, 50 №4700008475
2016 | ЮЭС | Петродворцовый | [24 empty] | Ленинградская обл, тер Ломоносовский, тер. СНТ Рассвет, уч 70 |  | Приборы с поддержкой протокола СПОДЭС - Нартис-И100 (СПОДЭС) | 021230071134 |  | 2024-03-21 |  |  |  | 1 | 1 | [6 empty] | 17 | Высокий уровень доступа (HLS) | 0000000100000001 | 10.220.227.167:4001 |  |  |  | Двухзонный тариф | ~522ФЗ/~Существующие ТУ/~23-36548/~ЮЭС/~Петродворцовый РЭС/Ленинградская обл, тер Ломоносовский, тер. СНТ Рассвет, уч 70 | Обл. Ленинградская, р-н Ломоносовский, гп Большая Ижора, СНТ Рассвет, участок № 70, кадастровый номер 47:14:1502003:111 №003\01469324
2017 | ЮЭС | Красносельский | [24 empty] | Ленинградская обл, тер Ломоносовский, тер. СНТ Николаевское, 9-я линия, д 206 |  | Приборы с поддержкой протокола СПОДЭС - Нартис-И100 (СПОДЭС) | 021230071155 |  | 2024-03-20 |  |  |  | 1 | 1 | [6 empty] | 17 | Высокий уровень доступа (HLS) | 0000000100000001 | 10.222.1.147:4001 |  |  |  | Двухзонный тариф | ~522ФЗ/~Существующие ТУ/~23-36548/~ЮЭС/~Красносельский РЭС/Ленинградская обл, тер Ломоносовский, тер. СНТ Николаевское, 9-я линия, д 206 | обл Ленинградская, р-н Ломоносовский, тер. СНТ Николаевское, линия 9-я, дом 206 №002\01394223
2018 | КнЭС | Кингисеппский | [24 empty] | Ленинградская обл, тер Кингисеппский, деревня Сала, д 57 |  | Приборы с поддержкой протокола СПОДЭС - Нартис-И100 (СПОДЭС) | 021230071188 |  | 2024-03-20 |  |  |  | 1 | 1 | [6 empty] | 17 | Высокий уровень доступа (HLS) | 0000000100000001 | 10.220.200.57:4001 |  |  |  | Двухзонный тариф | ~522ФЗ/~Существующие ТУ/~23-36548/~КнЭС/~Кингисеппский РЭС/Ленинградская обл, тер Кингисеппский, деревня Сала, д 57 | обл Ленинградская, р-н Кингисеппский, д Сала, д. 57 №006\00001013
2019 | КнЭС | Кингисеппский | [24 empty] | Ленинградская обл, тер Кингисеппский, деревня Сала, д 59 |  | Приборы с поддержкой протокола СПОДЭС - Нартис-И100 (СПОДЭС) | 021230071246 |  | 2024-03-20 |  |  |  | 1 | 1 | [6 empty] | 17 | Высокий уровень доступа (HLS) | 0000000100000001 | 10.220.202.58:4001 |  |  |  | Двухзонный тариф | ~522ФЗ/~Существующие ТУ/~23-36548/~КнЭС/~Кингисеппский РЭС/Ленинградская обл, тер Кингисеппский, деревня Сала, д 59 | обл Ленинградская, р-н Кингисеппский, д Сала, дом 59 №006\00001011
2020 | ЮЭС | Красносельский | [24 empty] | Ленинградская обл, тер Ломоносовский, тер. СНТ Надежда ВАТТ, 2-я лн, д 30 |  | Приборы с поддержкой протокола СПОДЭС - Нартис-И100 (СПОДЭС) | 021230071338 |  | 2024-03-20 |  |  |  | 1 | 1 | [6 empty] | 17 | Высокий уровень доступа (HLS) | 0000000100000001 | 10.223.209.216:4001 |  |  |  | Двухзонный тариф | ~522ФЗ/~Существующие ТУ/~23-36548/~ЮЭС/~Красносельский РЭС/Ленинградская обл, тер Ломоносовский, тер. СНТ Надежда ВАТТ, 2-я лн, д 30 | обл Ленинградская, р-н Ломоносовский, тер. СНТ Надежда ВАТТ, линия 2-я, уасток 30 №002\01399452
2021 | ЮЭС | Красносельский | [24 empty] | Ленинградская обл, тер Ломоносовский, деревня Пигелево |  | Приборы с поддержкой протокола СПОДЭС - Нартис-И100 (СПОДЭС) | 021230071400 |  | 2024-03-20 |  |  |  | 1 | 1 | [6 empty] | 17 | Высокий уровень доступа (HLS) | 0000000100000001 | 10.223.209.219:4001 |  |  |  | Двухзонный тариф | ~522ФЗ/~Существующие ТУ/~23-36548/~ЮЭС/~Красносельский РЭС/Ленинградская обл, тер Ломоносовский, деревня Пигелево | обл Ленинградская, р-н Ломоносовский, д Пигелево, к.н. 47:14:0501001:255 №002\00335641
2022 | ЮЭС | Петродворцовый | [24 empty] | Ленинградская обл, тер Ломоносовский, тер. СНТ Рассвет, уч 135 |  | Приборы с поддержкой протокола СПОДЭС - Нартис-И100 (СПОДЭС) | 021230184253 |  | 2024-03-21 |  |  |  | 1 | 1 | [6 empty] | 17 | Высокий уровень доступа (HLS) | 0000000100000001 | 10.223.209.190:4001 |  |  |  | Двухзонный тариф | ~522ФЗ/~Существующие ТУ/~23-36548/~ЮЭС/~Петродворцовый РЭС/Ленинградская обл, тер Ломоносовский, тер. СНТ Рассвет, уч 135 | обл Ленинградская, р-н Ломоносовский, Большеижорское городское поселение,территория СНТ Рассвет,участок № 135, к.н.: 47:14:1502003:182 №003\01471659
2023 | ЮЭС | Петродворцовый | [24 empty] | Ленинградская обл, тер Ломоносовский, тер. СНТ Рассвет, уч 131 |  | Приборы с поддержкой протокола СПОДЭС - Нартис-И100 (СПОДЭС) | 021230185783 |  | 2024-03-21 |  |  |  | 1 | 1 | [6 empty] | 17 | Высокий уровень доступа (HLS) | 0000000100000001 | 10.223.209.189:4001 |  |  |  | Двухзонный тариф | ~522ФЗ/~Существующие ТУ/~23-36548/~ЮЭС/~Петродворцовый РЭС/Ленинградская обл, тер Ломоносовский, тер. СНТ Рассвет, уч 131 | обл Ленинградская, р-н Ломоносовский, Большеижорское городское поселение,территория СНТ Рассвет,участок № 131 №003\01480038
2024 | ЮЭС | Петродворцовый | [24 empty] | Ленинградская обл, тер Ломоносовский, тер. СНТ Рассвет, уч 140 |  | Приборы с поддержкой протокола СПОДЭС - Нартис-И100 (СПОДЭС) | 021230185793 |  | 2024-03-21 |  |  |  | 1 | 1 | [6 empty] | 17 | Высокий уровень доступа (HLS) | 0000000100000001 | 10.223.209.192:4001 |  |  |  | Двухзонный тариф | ~522ФЗ/~Существующие ТУ/~23-36548/~ЮЭС/~Петродворцовый РЭС/Ленинградская обл, тер Ломоносовский, тер. СНТ Рассвет, уч 140 | Ленинградская область, р-н Ломоносовский, гп Большая Ижора, СНТ Рассвет, участок № 140, к.н.: 47:14:1502003:170 №003\01469359
2025 | ТхЭС | Тихвинский | [24 empty] | Ленинградская обл, тер Киришский, деревня Черенцево, д 31 |  | Приборы с поддержкой протокола СПОДЭС - Нартис-И100 (СПОДЭС) | 021230185798 |  | 2024-03-19 |  |  |  | 1 | 1 | [6 empty] | 17 | Высокий уровень доступа (HLS) | 0000000100000001 | 10.220.165.63:4001 |  |  |  | Двухзонный тариф | ~522ФЗ/~Существующие ТУ/~23-36548/~ТхЭС/~Тихвинский РЭС/Ленинградская обл, тер Киришский, деревня Черенцево, д 31 | обл. Ленинградская, р-н. Киришский, д. Черенцево, д. 31 №013\00022298
2026 | ЮЭС | Петродворцовый | [24 empty] | Ленинградская обл, тер Ломоносовский, тер. СНТ Трансмаш, д 506 |  | Приборы с поддержкой протокола СПОДЭС - Нартис-И100 (СПОДЭС) | 021230185801 |  | 2024-03-20 |  |  |  | 1 | 1 | [6 empty] | 17 | Высокий уровень доступа (HLS) | 0000000100000001 | 10.222.1.154:4001 |  |  |  | Двухзонный тариф | ~522ФЗ/~Существующие ТУ/~23-36548/~ЮЭС/~Петродворцовый РЭС/Ленинградская обл, тер Ломоносовский, тер. СНТ Трансмаш, д 506 | СНТ ТРАНСМАШ, ул. УЛИЦЫ НЕТ, уч. 506, 47:14:0637013:74 №002\01396881
2027 | ТхЭС | Тихвинский | [24 empty] | Ленинградская обл, тер Киришский, тер. СНТ Березка массива Кусино, ул 20-я, д 43 |  | Приборы с поддержкой протокола СПОДЭС - Нартис-И100 (СПОДЭС) | 021230185820 |  | 2024-03-18 |  |  |  | 1 | 1 | [6 empty] | 17 | Высокий уровень доступа (HLS) | 0000000100000001 | 10.222.5.62:4001 |  |  |  | Двухзонный тариф | ~522ФЗ/~Существующие ТУ/~23-36548/~ТхЭС/~Тихвинский РЭС/Ленинградская обл, тер Киришский, тер. СНТ Березка массива Кусино, ул 20-я, д 43 | обл Ленинградская, р-н Киришский, тер. СНТ Березка массива Кусино, ул.20, уч.43 №4700003913
2028 | ТхЭС | Тихвинский | [24 empty] | Ленинградская обл, тер Киришский, тер. СНТ Березка массива Кусино, ул 20-я, д 42 |  | Приборы с поддержкой протокола СПОДЭС - Нартис-И100 (СПОДЭС) | 021230185823 |  | 2024-03-18 |  |  |  | 1 | 1 | [6 empty] | 17 | Высокий уровень доступа (HLS) | 0000000100000001 | 10.222.5.63:4001 |  |  |  | Двухзонный тариф | ~522ФЗ/~Существующие ТУ/~23-36548/~ТхЭС/~Тихвинский РЭС/Ленинградская обл, тер Киришский, тер. СНТ Березка массива Кусино, ул 20-я, д 42 | обл Ленинградская, р-н Киришский, тер. СНТ Березка массива Кусино, ул 20-я, 42 №4700006546
2029 | ТхЭС | Тихвинский | [24 empty] | Ленинградская обл, тер Киришский, деревня Грабково, тер СПК Рассвет, ул Сиреневая, д 32 |  | Приборы с поддержкой протокола СПОДЭС - Нартис-И100 (СПОДЭС) | 021230185841 |  | 2024-03-19 |  |  |  | 1 | 1 | [6 empty] | 17 | Высокий уровень доступа (HLS) | 0000000100000001 | 10.222.5.72:4001 |  |  |  | Двухзонный тариф | ~522ФЗ/~Существующие ТУ/~23-36548/~ТхЭС/~Тихвинский РЭС/Ленинградская обл, тер Киришский, деревня Грабково, тер СПК Рассвет, ул Сиреневая, д 32 | обл Ленинградская, р-н Киришский, д Грабково, тер СПК Рассвет, ул Сиреневая, 32 №013\00024251
2030 | ТхЭС | Тихвинский | ПС-187 | [23 empty] | Ленинградская обл, тер Киришский, деревня Грабково, тер СПК Рассвет, ул Сосновая, д 12 |  | Приборы с поддержкой протокола СПОДЭС - Нартис-И100 (СПОДЭС) | 021230185842 |  | 2024-03-19 |  |  |  | 1 | 1 | [6 empty] | 17 | Высокий уровень доступа (HLS) | 0000000100000001 | 10.222.5.83:4001 |  |  |  | Двухзонный тариф | ~522ФЗ/~Существующие ТУ/~23-36548/~ТхЭС/~Тихвинский РЭС/Ленинградская обл, тер Киришский, деревня Грабково, тер СПК Рассвет, ул Сосновая, д 12 | сад-во . СНТ "РАССВЕТ" Д. ГРАБКОВО, ул. СОСНОВАЯ, 12 №013\00024293
2031 | ТхЭС | Тихвинский | [24 empty] | Ленинградская обл, тер Киришский, тер. СНТ Березка массива Кусино, ул 20-я, д 99 |  | Приборы с поддержкой протокола СПОДЭС - Нартис-И100 (СПОДЭС) | 021230185856 |  | 2024-03-18 |  |  |  | 1 | 1 | [6 empty] | 17 | Высокий уровень доступа (HLS) | 0000000100000001 | 10.222.5.119:4001 |  |  |  | Двухзонный тариф | ~522ФЗ/~Существующие ТУ/~23-36548/~ТхЭС/~Тихвинский РЭС/Ленинградская обл, тер Киришский, тер. СНТ Березка массива Кусино, ул 20-я, д 99 | обл Ленинградская, р-н Киришский, тер. СНТ Березка массива Кусино, ул.20, уч. 99 №4700003174
2032 | ТхЭС | Тихвинский | [24 empty] | Ленинградская обл, тер Киришский, тер. СНТ Березка массива Кусино, ул 20-я, д 108 |  | Приборы с поддержкой протокола СПОДЭС - Нартис-И100 (СПОДЭС) | 021230185866 |  | 2024-03-18 |  |  |  | 1 | 1 | [6 empty] | 17 | Высокий уровень доступа (HLS) | 0000000100000001 | 10.220.219.20:4001 |  |  |  | Двухзонный тариф | ~522ФЗ/~Существующие ТУ/~23-36548/~ТхЭС/~Тихвинский РЭС/Ленинградская обл, тер Киришский, тер. СНТ Березка массива Кусино, ул 20-я, д 108 | обл Ленинградская, р-н Киришский, тер. СНТ Березка массива Кусино, ул 20-я, 108 №4700003761
2033 | ТхЭС | Тихвинский | [24 empty] | Ленинградская обл, тер Киришский, тер. СНТ Березка массива Кусино, ул 20-я, д 59 |  | Приборы с поддержкой протокола СПОДЭС - Нартис-И100 (СПОДЭС) | 021230185868 |  | 2024-03-18 |  |  |  | 1 | 1 | [6 empty] | 17 | Высокий уровень доступа (HLS) | 0000000100000001 | 10.222.5.121:4001 |  |  |  | Двухзонный тариф | ~522ФЗ/~Существующие ТУ/~23-36548/~ТхЭС/~Тихвинский РЭС/Ленинградская обл, тер Киришский, тер. СНТ Березка массива Кусино, ул 20-я, д 59 | обл Ленинградская, р-н Киришский, тер. СНТ Березка массива Кусино, 20-я ул, 59 №4700007515
2034 | ТхЭС | Тихвинский | [24 empty] | Ленинградская обл, тер Киришский, тер. СНТ Березка массива Кусино, ул 20-я, д 66 |  | Приборы с поддержкой протокола СПОДЭС - Нартис-И100 (СПОДЭС) | 021230185888 |  | 2024-03-18 |  |  |  | 1 | 1 | [6 empty] | 17 | Высокий уровень доступа (HLS) | 0000000100000001 | 10.222.5.120:4001 |  |  |  | Двухзонный тариф | ~522ФЗ/~Существующие ТУ/~23-36548/~ТхЭС/~Тихвинский РЭС/Ленинградская обл, тер Киришский, тер. СНТ Березка массива Кусино, ул 20-я, д 66 | обл Ленинградская, р-н Киришский, тер. СНТ Березка массива Кусино, ул 20-я, 66 №4700007604
2035 | ТхЭС | Тихвинский | [24 empty] | Ленинградская обл, тер Киришский, деревня Грабково, тер СПК Рассвет, ул Сиреневая, д 11 |  | Приборы с поддержкой протокола СПОДЭС - Нартис-И100 (СПОДЭС) | 021230185891 |  | 2024-03-19 |  |  |  | 1 | 1 | [6 empty] | 17 | Высокий уровень доступа (HLS) | 0000000100000001 | 10.222.5.117:4001 |  |  |  | Двухзонный тариф | ~522ФЗ/~Существующие ТУ/~23-36548/~ТхЭС/~Тихвинский РЭС/Ленинградская обл, тер Киришский, деревня Грабково, тер СПК Рассвет, ул Сиреневая, д 11 | обл Ленинградская, р-н Киришский, д Грабково, тер СПК Рассвет, ул Сиреневая, 11 №013\00024290
2036 | ТхЭС | Тихвинский | [24 empty] | Ленинградская обл, тер Киришский, тер. СНТ Березка массива Кусино, ул 20-я, д 111 |  | Приборы с поддержкой протокола СПОДЭС - Нартис-И100 (СПОДЭС) | 021230185894 |  | 2024-03-18 |  |  |  | 1 | 1 | [6 empty] | 17 | Высокий уровень доступа (HLS) | 0000000100000001 | 10.220.164.72:4001 |  |  |  | Двухзонный тариф | ~522ФЗ/~Существующие ТУ/~23-36548/~ТхЭС/~Тихвинский РЭС/Ленинградская обл, тер Киришский, тер. СНТ Березка массива Кусино, ул 20-я, д 111 | обл Ленинградская, р-н Киришский, тер. СНТ Березка массива Кусино, ул 20-я, 111 №4700007463
2037 | ТхЭС | Тихвинский | [24 empty] | Ленинградская обл, тер Киришский, деревня Грабково, тер СПК Рассвет, ул Сиреневая, д 14 |  | Приборы с поддержкой протокола СПОДЭС - Нартис-И100 (СПОДЭС) | 021230185950 |  | 2024-03-19 |  |  |  | 1 | 1 | [6 empty] | 17 | Высокий уровень доступа (HLS) | 0000000100000001 | 10.220.165.192:4001 |  |  |  | Двухзонный тариф | ~522ФЗ/~Существующие ТУ/~23-36548/~ТхЭС/~Тихвинский РЭС/Ленинградская обл, тер Киришский, деревня Грабково, тер СПК Рассвет, ул Сиреневая, д 14 | сад-во СПК "РАССВЕТ" Д. ГРАБКОВО, ул. СИРЕНЕВАЯ, 14 №013\00024224
2038 | ТхЭС | Тихвинский | ПС-187 | [23 empty] | Ленинградская обл, тер Киришский, деревня Грабково, тер СПК Рассвет, ул Черемуховая, д 18 |  | Приборы с поддержкой протокола СПОДЭС - Нартис-И100 (СПОДЭС) | 021230185979 |  | 2024-03-19 |  |  |  | 1 | 1 | [6 empty] | 17 | Высокий уровень доступа (HLS) | 0000000100000001 | 10.222.5.116:4001 |  |  |  | Двухзонный тариф | ~522ФЗ/~Существующие ТУ/~23-36548/~ТхЭС/~Тихвинский РЭС/Ленинградская обл, тер Киришский, деревня Грабково, тер СПК Рассвет, ул Черемуховая, д 18 | СНТ "Рассвет", ул. Черемуховая, д. 18 №4700001269
2039 | ТхЭС | Тихвинский | [24 empty] | Ленинградская обл, тер Киришский, деревня Багольник, д 1а |  | Приборы с поддержкой протокола СПОДЭС - Нартис-И100 (СПОДЭС) | 021230185988 |  | 2024-03-19 |  |  |  | 1 | 1 | [6 empty] | 17 | Высокий уровень доступа (HLS) | 0000000100000001 | 10.222.5.118:4001 |  |  |  | Двухзонный тариф | ~522ФЗ/~Существующие ТУ/~23-36548/~ТхЭС/~Тихвинский РЭС/Ленинградская обл, тер Киришский, деревня Багольник, д 1а | Ленинградская область, Киришский район, д.Багольник, д.1А №013\00022394
2040 | ТхЭС | Тихвинский | [24 empty] | Ленинградская обл, тер Киришский, деревня Грабково, тер СПК Рассвет, ул Сиреневая, д 33 |  | Приборы с поддержкой протокола СПОДЭС - Нартис-И100 (СПОДЭС) | 021230185989 |  | 2024-03-19 |  |  |  | 1 | 1 | [6 empty] | 17 | Высокий уровень доступа (HLS) | 0000000100000001 | 10.220.172.29:4001 |  |  |  | Двухзонный тариф | ~522ФЗ/~Существующие ТУ/~23-36548/~ТхЭС/~Тихвинский РЭС/Ленинградская обл, тер Киришский, деревня Грабково, тер СПК Рассвет, ул Сиреневая, д 33 | сад-во СПК "РАССВЕТ" Д. ГРАБКОВО, ул. СИРЕНЕВАЯ, 33 №013\00024150
2041 | ТхЭС | Тихвинский | [24 empty] | Ленинградская обл, тер Киришский, деревня Грабково, тер СПК Рассвет, ул Сиреневая, д 16 |  | Приборы с поддержкой протокола СПОДЭС - Нартис-И100 (СПОДЭС) | 021230185995 |  | 2024-03-19 |  |  |  | 1 | 1 | [6 empty] | 17 | Высокий уровень доступа (HLS) | 0000000100000001 | 10.220.171.33:4001 |  |  |  | Двухзонный тариф | ~522ФЗ/~Существующие ТУ/~23-36548/~ТхЭС/~Тихвинский РЭС/Ленинградская обл, тер Киришский, деревня Грабково, тер СПК Рассвет, ул Сиреневая, д 16 | обл Ленинградская, р-н Киришский, д Грабково, тер СПК Рассвет, ул Сиреневая, 16 №013\00024280
2042 | ЮЭС | Петродворцовый | [24 empty] | Ленинградская обл, тер Ломоносовский, тер. СНТ Трансмаш, д 221 |  | Приборы с поддержкой протокола СПОДЭС - Нартис-И100 (СПОДЭС) | 021230186264 |  | 2024-03-20 |  |  |  | 1 | 1 | [6 empty] | 17 | Высокий уровень доступа (HLS) | 0000000100000001 | 10.222.1.158:4001 |  |  |  | Двухзонный тариф | ~522ФЗ/~Существующие ТУ/~23-36548/~ЮЭС/~Петродворцовый РЭС/Ленинградская обл, тер Ломоносовский, тер. СНТ Трансмаш, д 221 | СНТ ТРАНСМАШ, ул. УЛИЦЫ НЕТ, уч. 221, 47:14:0637011:32 №002\01395870
2043 | ЮЭС | Петродворцовый | [24 empty] | Ленинградская обл, тер Ломоносовский, тер. СНТ Трансмаш, ул Удачная, д 74 |  | Приборы с поддержкой протокола СПОДЭС - Нартис-И100 (СПОДЭС) | 021230186318 |  | 2024-03-20 |  |  |  | 1 | 1 | [6 empty] | 17 | Высокий уровень доступа (HLS) | 0000000100000001 | 10.222.1.204:4001 |  |  |  | Двухзонный тариф | ~522ФЗ/~Существующие ТУ/~23-36548/~ЮЭС/~Петродворцовый РЭС/Ленинградская обл, тер Ломоносовский, тер. СНТ Трансмаш, ул Удачная, д 74 | Ленинградская область, р-н Ломоносовский, тер. СНТ Трансмаш, ул Удачная, дом 74 №002\01320240
2044 | ЮЭС | Петродворцовый | [24 empty] | Ленинградская обл, тер Ломоносовский, тер. СНТ Трансмаш, д 511 |  | Приборы с поддержкой протокола СПОДЭС - Нартис-И100 (СПОДЭС) | 021230186351 |  | 2024-03-20 |  |  |  | 1 | 1 | [6 empty] | 17 | Высокий уровень доступа (HLS) | 0000000100000001 | 10.222.1.156:4001 |  |  |  | Двухзонный тариф | ~522ФЗ/~Существующие ТУ/~23-36548/~ЮЭС/~Петродворцовый РЭС/Ленинградская обл, тер Ломоносовский, тер. СНТ Трансмаш, д 511 | СНТ ТРАНСМАШ, ул. УЛИЦЫ НЕТ, уч. 511 №002\01396426
2045 | ЮЭС | Петродворцовый | [24 empty] | Ленинградская обл, тер Ломоносовский, тер. СНТ Трансмаш, д 229 |  | Приборы с поддержкой протокола СПОДЭС - Нартис-И100 (СПОДЭС) | 021230186366 |  | 2024-03-20 |  |  |  | 1 | 1 | [6 empty] | 17 | Высокий уровень доступа (HLS) | 0000000100000001 | 10.222.1.207:4001 |  |  |  | Двухзонный тариф | ~522ФЗ/~Существующие ТУ/~23-36548/~ЮЭС/~Петродворцовый РЭС/Ленинградская обл, тер Ломоносовский, тер. СНТ Трансмаш, д 229 | СНТ ТРАНСМАШ, ул. УЛИЦЫ НЕТ, уч. 229, 47:14:0637011:39 №002\01395874
2046 | ЮЭС | Красносельский | [24 empty] | Ленинградская обл, тер Ломоносовский, тер. СНТ Рассвет, уч 72 |  | Приборы с поддержкой протокола СПОДЭС - Нартис-И100 (СПОДЭС) | 021230186372 |  | 2024-03-21 |  |  |  | 1 | 1 | [6 empty] | 17 | Высокий уровень доступа (HLS) | 0000000100000001 | 10.223.209.183:4001 |  |  |  | Двухзонный тариф | ~522ФЗ/~Существующие ТУ/~23-36548/~ЮЭС/~Красносельский РЭС/Ленинградская обл, тер Ломоносовский, тер. СНТ Рассвет, уч 72 | Обл. Ленинградская, р-н Ломоносовский, гп Большая Ижора, СНТ Рассвет, участок № 72, кадастровый номер 47:14:1502003:87 №003\01470234
2047 | ЮЭС | Петродворцовый | [24 empty] | Ленинградская обл, тер Ломоносовский, тер. СНТ Трансмаш, д 510 |  | Приборы с поддержкой протокола СПОДЭС - Нартис-И100 (СПОДЭС) | 021230186425 |  | 2024-03-20 |  |  |  | 1 | 1 | [6 empty] | 17 | Высокий уровень доступа (HLS) | 0000000100000001 | 10.222.1.208:4001 |  |  |  | Двухзонный тариф | ~522ФЗ/~Существующие ТУ/~23-36548/~ЮЭС/~Петродворцовый РЭС/Ленинградская обл, тер Ломоносовский, тер. СНТ Трансмаш, д 510 | СНТ ТРАНСМАШ, ул. УЛИЦЫ НЕТ, уч. 510 №002\01396913
2048 | ЮЭС | Петродворцовый | [24 empty] | Ленинградская обл, тер Ломоносовский, тер. СНТ Трансмаш, д 489 |  | Приборы с поддержкой протокола СПОДЭС - Нартис-И100 (СПОДЭС) | 021230186435 |  | 2024-03-20 |  |  |  | 1 | 1 | [6 empty] | 17 | Высокий уровень доступа (HLS) | 0000000100000001 | 10.222.1.206:4001 |  |  |  | Двухзонный тариф | ~522ФЗ/~Существующие ТУ/~23-36548/~ЮЭС/~Петродворцовый РЭС/Ленинградская обл, тер Ломоносовский, тер. СНТ Трансмаш, д 489 | Ленинградская область, р-н Ломоносовский, СНТ "Трансмаш", уч. 489, №002\01310144
2049 | ЮЭС | Петродворцовый | [24 empty] | Ленинградская обл, тер Ломоносовский, тер. СНТ Рассвет, уч 46 |  | Приборы с поддержкой протокола СПОДЭС - Нартис-И100 (СПОДЭС) | 021230186436 |  | 2024-03-21 |  |  |  | 1 | 1 | [6 empty] | 17 | Высокий уровень доступа (HLS) | 0000000100000001 | 10.223.209.185:4001 |  |  |  | Двухзонный тариф | ~522ФЗ/~Существующие ТУ/~23-36548/~ЮЭС/~Петродворцовый РЭС/Ленинградская обл, тер Ломоносовский, тер. СНТ Рассвет, уч 46 | Ленинградская область, р-н Ломоносовский, гп Большая Ижора, СНТ Рассвет, участок № 46, 47:14:0000000:39490 №003\01480009
2050 | ЮЭС | Петродворцовый | [24 empty] | Ленинградская обл, тер Ломоносовский, тер. СНТ Трансмаш, д 494 |  | Приборы с поддержкой протокола СПОДЭС - Нартис-И100 (СПОДЭС) | 021230186608 |  | 2024-03-20 |  |  |  | 1 | 1 | [6 empty] | 17 | Высокий уровень доступа (HLS) | 0000000100000001 | 10.222.1.155:4001 |  |  |  | Двухзонный тариф | ~522ФЗ/~Существующие ТУ/~23-36548/~ЮЭС/~Петродворцовый РЭС/Ленинградская обл, тер Ломоносовский, тер. СНТ Трансмаш, д 494 | СНТ ТРАНСМАШ, ул. УЛИЦЫ НЕТ, уч. 494, 47:14:0637010:105 №002\01396020
2051 | ТхЭС | Тихвинский | [24 empty] | Ленинградская обл, тер Киришский, деревня Багольник, д 36 |  | Приборы с поддержкой протокола СПОДЭС - Нартис-И300 (СПОДЭС) | 023230050066 |  | 2024-03-19 |  |  |  | 1 | 1 | [6 empty] | 17 | Высокий уровень доступа (HLS) | 0000000100000001 | 10.222.5.105:4001 |  |  |  | Двухзонный тариф | ~522ФЗ/~Существующие ТУ/~23-36548/~ТхЭС/~Тихвинский РЭС/Ленинградская обл, тер Киришский, деревня Багольник, д 36 | обл Ленинградская, р-н Киришский, д Багольник, дом 36 №013\00021760
2052 | ТхЭС | Тихвинский | [24 empty] | Ленинградская обл, тер Киришский, деревня Багольник, д 43а |  | Приборы с поддержкой протокола СПОДЭС - Нартис-И300 (СПОДЭС) | 023230050113 |  | 2024-03-19 |  |  |  | 1 | 1 | [6 empty] | 17 | Высокий уровень доступа (HLS) | 0000000100000001 | 10.222.5.69:4001 |  |  |  | Двухзонный тариф | ~522ФЗ/~Существующие ТУ/~23-36548/~ТхЭС/~Тихвинский РЭС/Ленинградская обл, тер Киришский, деревня Багольник, д 43а | обл. Ленинградская, р-н. Киришский, д. Багольник, д. 43 А, №013\00021775
2053 | СЭС | Всеволожский | [24 empty] | Ленинградская обл, тер Всеволожский, тер Царева Дача, уч 102 |  | Приборы с поддержкой протокола СПОДЭС - Нартис-И300 (СПОДЭС) | 023230062510 |  | 2024-03-20 |  |  |  | 1 | 1 | [6 empty] | 17 | Высокий уровень доступа (HLS) | 0000000100000001 | 10.222.12.5:4001 |  |  |  | Двухзонный тариф | ~522ФЗ/~Существующие ТУ/~23-36548/~СЭС/~Всеволожский РЭС/Ленинградская обл, тер Всеволожский, тер Царева Дача, уч 102 | обл Ленинградская, р-н Всеволожский, тер Царева Дача, 47:07:1047005:4223, уч.102 №005\57153674
2054 | СЭС | Всеволожский | [24 empty] | Ленинградская обл, тер Всеволожский, деревня Малые Пороги, ул Зеленая, д 51 |  | Приборы с поддержкой протокола СПОДЭС - Нартис-И300 (СПОДЭС) | 023230062514 |  | 2024-03-20 |  |  |  | 1 | 1 | [6 empty] | 17 | Высокий уровень доступа (HLS) | 0000000100000001 | 10.222.12.4:4001 |  |  |  | Двухзонный тариф | ~522ФЗ/~Существующие ТУ/~23-36548/~СЭС/~Всеволожский РЭС/Ленинградская обл, тер Всеволожский, деревня Малые Пороги, ул Зеленая, д 51 | обл Ленинградская, р-н Всеволожский, гп имени Свердлова, мкр Малые Пороги, ул. Зелёная уч. 51 №005\54580038
2055 | СЭС | Всеволожский | [24 empty] | Ленинградская обл, тер Всеволожский, тер. СНТ Рабочий поселок 2, ул Главная, д 12 |  | Приборы с поддержкой протокола СПОДЭС - Нартис-И300 (СПОДЭС) | 023230068017 |  | 2024-03-20 |  |  |  | 1 | 1 | [6 empty] | 17 | Высокий уровень доступа (HLS) | 0000000100000001 | 10.222.12.3:4001 |  |  |  | Двухзонный тариф | ~522ФЗ/~Существующие ТУ/~23-36548/~СЭС/~Всеволожский РЭС/Ленинградская обл, тер Всеволожский, тер. СНТ Рабочий поселок 2, ул Главная, д 12 | обл Ленинградская, р-н Всеволожский, гп имени Свердлова, СНТ Рабочий поселок 2, Главная ул, дом 12 №005\57167202
2056 | СЭС | Всеволожский | [24 empty] | Ленинградская обл, тер Всеволожский, деревня Новосаратовка, ул Полевая, д 12Б |  | Приборы с поддержкой протокола СПОДЭС - Нартис-И300 (СПОДЭС) | 023230068869 |  | 2024-03-20 |  |  |  | 1 | 1 | [6 empty] | 17 | Высокий уровень доступа (HLS) | 0000000100000001 | 10.222.12.2:4001 |  |  |  | Двухзонный тариф | ~522ФЗ/~Существующие ТУ/~23-36548/~СЭС/~Всеволожский РЭС/Ленинградская обл, тер Всеволожский, деревня Новосаратовка, ул Полевая, д 12Б | обл Ленинградская, р-н Всеволожский, д Новосаратовка, ул Полевая, дом 12Б №005\57030289
2057 | СЭС | Всеволожский | [24 empty] | Ленинградская обл, тер Всеволожский, п. жд ст. Ириновка, ул Алюминская, д 1г |  | Приборы с поддержкой протокола СПОДЭС - Нартис-И300 (СПОДЭС) | 023230078586 |  | 2024-03-20 |  |  |  | 1 | 1 | [6 empty] | 17 | Высокий уровень доступа (HLS) | 0000000100000001 | 10.222.12.138:4001 |  |  |  | Двухзонный тариф | ~522ФЗ/~Существующие ТУ/~23-36548/~СЭС/~Всеволожский РЭС/Ленинградская обл, тер Всеволожский, п. жд ст. Ириновка, ул Алюминская, д 1г | обл Ленинградская, р-н Всеволожский, п. ж/д ст. Ириновка, ул Алюминская, дом 1Г №005\54060574
2058 | ГтЭС | Гатчинский | ПС 110 кВ Шундорово (ПС 367) | [23 empty] | Ленинградская обл, тер Волосовский, деревня Добряницы, д 54 |  | Приборы с поддержкой протокола СПОДЭС - Нартис-И300 (СПОДЭС) | 023230130486 |  | 2024-03-21 |  |  |  | 1 | 1 | [6 empty] | 17 | Высокий уровень доступа (HLS) | 0000000100000001 | 10.220.245.189:4001 |  |  |  | Двухзонный тариф | ~522ФЗ/~Существующие ТУ/~23-36548/~ГтЭС/~Гатчинский РЭС/Ленинградская обл, тер Волосовский, деревня Добряницы, д 54 | обл Ленинградская, р-н Волосовский, д Добряницы, дом 54 №007\00450763
2059 | ВЭС | Приозерский | [24 empty] | Ленинградская обл, тер Приозерский, поселок Соловьевка, ул Центральная, уч 107 |  | Приборы с поддержкой протокола СПОДЭС - Нартис-И300 (СПОДЭС) | 023230131498 |  | 2024-03-19 |  |  |  | 1 | 1 | [6 empty] | 17 | Высокий уровень доступа (HLS) | 0000000100000001 | 10.220.205.27:4001 |  |  |  | Двухзонный тариф | ~522ФЗ/~Существующие ТУ/~23-36548/~ВЭС/~Приозерский РЭС/Ленинградская обл, тер Приозерский, поселок Соловьевка, ул Центральная, уч 107 | обл Ленинградская, Приозерский район, плодовское сельское поселение, поселок Соловьевка, ул.Центральная, Участок 107 №015\02450639
2060 | ГтЭС | Гатчинский | ПС 35 кВ Опорная (ПС Опр) | [23 empty] | Ленинградская обл, тер Гатчинский, поселок Мыза-Ивановка, ул Парковая, д 6 |  | Приборы с поддержкой протокола СПОДЭС - Нартис-И300 (СПОДЭС) | 023230131514 |  | 2024-03-21 |  |  |  | 1 | 1 | [6 empty] | 17 | Высокий уровень доступа (HLS) | 0000000100000001 | 10.220.255.128:4001 |  |  |  | Двухзонный тариф | ~522ФЗ/~Существующие ТУ/~23-36548/~ГтЭС/~Гатчинский РЭС/Ленинградская обл, тер Гатчинский, поселок Мыза-Ивановка, ул Парковая, д 6 | обл Ленинградская, р-н Гатчинский, п Мыза-Ивановка, ул Парковая, дом 6 №001\01127059
2061 | ВЭС | Приозерский | [24 empty] | Ленинградская обл, тер Приозерский, тер ТСН Прохладное озеро, д 16 |  | Приборы с поддержкой протокола СПОДЭС - Нартис-И300 (СПОДЭС) | 023230131624 |  | 2024-03-19 |  |  |  | 1 | 1 | [6 empty] | 17 | Высокий уровень доступа (HLS) | 0000000100000001 | 10.220.204.26:4001 |  |  |  | Двухзонный тариф | ~522ФЗ/~Существующие ТУ/~23-36548/~ВЭС/~Приозерский РЭС/Ленинградская обл, тер Приозерский, тер ТСН Прохладное озеро, д 16 | обл. Ленинградская, р-н. Приозерский, сад-во ДНП "ПРОХЛАДНОЕ ОЗЕРО", уч. 16, кад. 47:03:0505002:248 №015\02442811
2062 | ЮЭС | Петродворцовый | [24 empty] | Ленинградская обл, тер Ломоносовский, поселок Аннино, Багряный пер, д 14 |  | Приборы с поддержкой протокола СПОДЭС - Нартис-И300 (СПОДЭС) | 023230131835 |  | 2024-03-20 |  |  |  | 1 | 1 | [6 empty] | 17 | Высокий уровень доступа (HLS) | 0000000100000001 | 10.222.0.251:4001 |  |  |  | Двухзонный тариф | ~522ФЗ/~Существующие ТУ/~23-36548/~ЮЭС/~Петродворцовый РЭС/Ленинградская обл, тер Ломоносовский, поселок Аннино, Багряный пер, д 14 | п.Анино Богряный переулок д.14 №002\00335308
2063 | ВЭС | Приозерский | [24 empty] | Ленинградская обл, тер Приозерский, поселок Ромашки, ул Центральная, д 2А |  | Приборы с поддержкой протокола СПОДЭС - Нартис-И300 (СПОДЭС) | 023230132075 |  | 2024-03-19 |  |  |  | 1 | 1 | [6 empty] | 17 | Высокий уровень доступа (HLS) | 0000000100000001 | 10.220.203.21:4001 |  |  |  | Двухзонный тариф | ~522ФЗ/~Существующие ТУ/~23-36548/~ВЭС/~Приозерский РЭС/Ленинградская обл, тер Приозерский, поселок Ромашки, ул Центральная, д 2А | обл Ленинградская, р-н Приозерский, п Ромашки, ул Центральная, дом 2А №015\02442204
2064 | ЮЭС | Петродворцовый | [24 empty] | Ленинградская обл, тер Ломоносовский, тер. СНТ Трансмаш, д 642 |  | Приборы с поддержкой протокола СПОДЭС - Нартис-И300 (СПОДЭС) | 023230133021 |  | 2024-03-20 |  |  |  | 1 | 1 | [6 empty] | 17 | Высокий уровень доступа (HLS) | 0000000100000001 | 10.223.245.198:4001 |  |  |  | Двухзонный тариф | ~522ФЗ/~Существующие ТУ/~23-36548/~ЮЭС/~Петродворцовый РЭС/Ленинградская обл, тер Ломоносовский, тер. СНТ Трансмаш, д 642 | обл Ленинградская, р-н Ломоносовский, Виллозское сельское поселение, СНТ "Трансмаш", участок 642 №002\01397652
2065 | ЮЭС | Петродворцовый | [24 empty] | Ленинградская обл, тер Ломоносовский, тер. СНТ Трансмаш, ул Восточная, д 646 |  | Приборы с поддержкой протокола СПОДЭС - Нартис-И300 (СПОДЭС) | 023230134063 |  | 2024-03-20 |  |  |  | 1 | 1 | [6 empty] | 17 | Высокий уровень доступа (HLS) | 0000000100000001 | 10.223.245.200:4001 |  |  |  | Двухзонный тариф | ~522ФЗ/~Существующие ТУ/~23-36548/~ЮЭС/~Петродворцовый РЭС/Ленинградская обл, тер Ломоносовский, тер. СНТ Трансмаш, ул Восточная, д 646 | Ломоносовский р-н, тер. СНТ Трансмаш, ул Восточная, д 646 №002\01397506
2066 | ЮЭС | Петродворцовый | [24 empty] | Ленинградская обл, тер Ломоносовский, тер. СНТ Рассвет, уч 211 |  | Приборы с поддержкой протокола СПОДЭС - Нартис-И300 (СПОДЭС) | 023230134143 |  | 2024-03-21 |  |  |  | 1 | 1 | [6 empty] | 17 | Высокий уровень доступа (HLS) | 0000000100000001 | 10.222.0.252:4001 |  |  |  | Двухзонный тариф | ~522ФЗ/~Существующие ТУ/~23-36548/~ЮЭС/~Петродворцовый РЭС/Ленинградская обл, тер Ломоносовский, тер. СНТ Рассвет, уч 211 | Ленинградская область, р-н Ломоносовский, гп Большая Ижора, СНТ Рассвет, участок № 211, к.н.: 47:14:1502003:222 №003\01471563
2067 | ВЭС | Приозерский | ПС 35 кВ Орехово-тяговая | [23 empty] | Ленинградская обл, тер Приозерский, деревня Орехово |  | Приборы с поддержкой протокола СПОДЭС - Нартис-И300 (СПОДЭС) | 023230134355 |  | 2024-03-20 |  |  |  | 1 | 1 | [6 empty] | 17 | Высокий уровень доступа (HLS) | 0000000100000001 | 10.220.199.8:4001 |  |  |  | Двухзонный тариф | ~522ФЗ/~Существующие ТУ/~23-36548/~ВЭС/~Приозерский РЭС/Ленинградская обл, тер Приозерский, деревня Орехово | ЛО, Приозерский рн, Сосновское сельское поселение, вблизи дер.Орехово, уч Орехово, Сытнинская площадь, 3 №47140000331795
2068 | ЮЭС | Петродворцовый | [24 empty] | Ленинградская обл, тер Ломоносовский, тер. СНТ Трансмаш, ул Центральная, д 487 |  | Приборы с поддержкой протокола СПОДЭС - Нартис-И300 (СПОДЭС) | 023230134851 |  | 2024-03-20 |  |  |  | 1 | 1 | [6 empty] | 17 | Высокий уровень доступа (HLS) | 0000000100000001 | 10.223.168.100:4001 |  |  |  | Двухзонный тариф | ~522ФЗ/~Существующие ТУ/~23-36548/~ЮЭС/~Петродворцовый РЭС/Ленинградская обл, тер Ломоносовский, тер. СНТ Трансмаш, ул Центральная, д 487 | Ленинградская область, Ломоносовский р-н. Виллозское сельское поселение СНТ Трансмаш, ул Центральная дом 487 №002\01320213
2069 | ЮЭС | Петродворцовый | [24 empty] | Ленинградская обл, тер Ломоносовский, тер. СНТ Трансмаш, ул Малая Восточная, уч 692 |  | Приборы с поддержкой протокола СПОДЭС - Нартис-И300 (СПОДЭС) | 023230135010 |  | 2024-03-20 |  |  |  | 1 | 1 | [6 empty] | 17 | Высокий уровень доступа (HLS) | 0000000100000001 | 10.223.246.234:4001 |  |  |  | Двухзонный тариф | ~522ФЗ/~Существующие ТУ/~23-36548/~ЮЭС/~Петродворцовый РЭС/Ленинградская обл, тер Ломоносовский, тер. СНТ Трансмаш, ул Малая Восточная, уч 692 | Ленинградская область, Ломоносовский район, Вилозское сельское поселение, СНТ "Трансмаш", ул. Малая Восточная, участок 692 №002\01320205
2070 | ВЭС | Приозерский | ПС 110 кВ Сосновская (ПС 547) | [23 empty] | Ленинградская обл, тер Приозерский, поселок Сосново, ул Васильковая, д 57 |  | Приборы с поддержкой протокола СПОДЭС - Нартис-И300 (СПОДЭС) | 023230135207 |  | 2024-03-20 |  |  |  | 1 | 1 | [6 empty] | 17 | Высокий уровень доступа (HLS) | 0000000100000001 | 10.220.199.9:4001 |  |  |  | Двухзонный тариф | ~522ФЗ/~Существующие ТУ/~23-36548/~ВЭС/~Приозерский РЭС/Ленинградская обл, тер Приозерский, поселок Сосново, ул Васильковая, д 57 | обл. Ленинградская, р-н. Приозерский, п. Сосново, ул. Васильковая, д. уч.57, кв. 47:Р1:12-5-3:0083 №017\00105042
2071 | СЭС | Всеволожский | [24 empty] | Ленинградская обл, тер Всеволожский, тер Царева Дача, уч 68 |  | Приборы с поддержкой протокола СПОДЭС - Нартис-И300 (СПОДЭС) | 023230135285 |  | 2024-03-20 |  |  |  | 1 | 1 | [6 empty] | 17 | Высокий уровень доступа (HLS) | 0000000100000001 | 10.222.12.11:4001 |  |  |  | Двухзонный тариф | ~522ФЗ/~Существующие ТУ/~23-36548/~СЭС/~Всеволожский РЭС/Ленинградская обл, тер Всеволожский, тер Царева Дача, уч 68 | 188640, ВСЕВОЛОЖСКИЙ РАЙОН, Колтушское сельское поселение, территория Царева Дача, участок 68, к.н.:. 47:07:1047005:4195 кв. б/н №005\57168426
2072 | ЮЭС | Петродворцовый | [24 empty] | Ленинградская обл, тер Ломоносовский, тер. СНТ Трансмаш, д 199 |  | Приборы с поддержкой протокола СПОДЭС - Нартис-И300 (СПОДЭС) | 023230135323 |  | 2024-03-20 |  |  |  | 1 | 1 | [6 empty] | 17 | Высокий уровень доступа (HLS) | 0000000100000001 | 10.223.246.237:4001 |  |  |  | Двухзонный тариф | ~522ФЗ/~Существующие ТУ/~23-36548/~ЮЭС/~Петродворцовый РЭС/Ленинградская обл, тер Ломоносовский, тер. СНТ Трансмаш, д 199 | СНТ ТРАНСМАШ, ул. УЛИЦЫ НЕТ, 199 участок №002\01300147
2073 | ЮЭС | Петродворцовый | [24 empty] | Ленинградская обл, тер Ломоносовский, тер. СНТ Трансмаш, д 230 |  | Приборы с поддержкой протокола СПОДЭС - Нартис-И300 (СПОДЭС) | 023230135650 |  | 2024-03-20 |  |  |  | 1 | 1 | [6 empty] | 17 | Высокий уровень доступа (HLS) | 0000000100000001 | 10.223.245.203:4001 |  |  |  | Двухзонный тариф | ~522ФЗ/~Существующие ТУ/~23-36548/~ЮЭС/~Петродворцовый РЭС/Ленинградская обл, тер Ломоносовский, тер. СНТ Трансмаш, д 230 | СНТ ТРАНСМАШ, ул. УЛИЦЫ НЕТ, уч. 230, 47:14:0637011:40 №002\01396521
2074 | ЮЭС | Петродворцовый | [24 empty] | Ленинградская обл, тер Ломоносовский, тер. СНТ Рассвет, уч 212-215 |  | Приборы с поддержкой протокола СПОДЭС - Нартис-И300 (СПОДЭС) | 023230135661 |  | 2024-03-21 |  |  |  | 1 | 1 | [6 empty] | 17 | Высокий уровень доступа (HLS) | 0000000100000001 | 10.222.0.231:4001 |  |  |  | Двухзонный тариф | ~522ФЗ/~Существующие ТУ/~23-36548/~ЮЭС/~Петродворцовый РЭС/Ленинградская обл, тер Ломоносовский, тер. СНТ Рассвет, уч 212-215 | Ленинградская область, р-н Ломоносовский, гп Большая Ижора, СНТ Рассвет, участок № 212/215, кадастровый номер 47:14:1502003:209 №003\01480595
2075 | ЮЭС | Пушкинский | [24 empty] | Ленинградская обл, тер Ломоносовский, деревня Пикколово, тер СНТ Можайское, д 59 |  | Приборы с поддержкой протокола СПОДЭС - Нартис-И300 (СПОДЭС) | 023230191703 |  | 2024-03-20 |  |  |  | 1 | 1 | [6 empty] | 17 | Высокий уровень доступа (HLS) | 0000000100000001 | 10.222.1.111:4001 |  |  |  | Двухзонный тариф | ~522ФЗ/~Существующие ТУ/~23-36548/~ЮЭС/~Пушкинский РЭС/Ленинградская обл, тер Ломоносовский, деревня Пикколово, тер СНТ Можайское, д 59 | Ленинградская область, р-н Ломоносовский, СНТ Можайское, д. Пикколово, дом 59 №002\00325849
2076 | ГтЭС | Гатчинский | [24 empty] | Ленинградская обл, тер Гатчинский, деревня Большое Верево, ул Порховская, д 553 |  | Приборы с поддержкой протокола СПОДЭС - Нартис-И300 (СПОДЭС) | 023230191718 |  | 2024-03-21 |  |  |  | 1 | 1 | [6 empty] | 17 | Высокий уровень доступа (HLS) | 0000000100000001 | 10.220.181.230:4001 |  |  |  | Двухзонный тариф | ~522ФЗ/~Существующие ТУ/~23-36548/~ГтЭС/~Гатчинский РЭС/Ленинградская обл, тер Гатчинский, деревня Большое Верево, ул Порховская, д 553 | 188354, Б.ВЕРЕВО, ПОРХОВСКАЯ ул., д. кад 553 кв. б/н №001\01038351
2077 | ЮЭС | Петродворцовый | [24 empty] | Ленинградская обл, тер Ломоносовский, тер. СНТ Надежда ВАТТ, 5-я лн, д 102 |  | Приборы с поддержкой протокола СПОДЭС - Нартис-И300 (СПОДЭС) | 023230191722 |  | 2024-03-20 |  |  |  | 1 | 1 | [6 empty] | 17 | Высокий уровень доступа (HLS) | 0000000100000001 | 10.222.1.110:4001 |  |  |  | Двухзонный тариф | ~522ФЗ/~Существующие ТУ/~23-36548/~ЮЭС/~Петродворцовый РЭС/Ленинградская обл, тер Ломоносовский, тер. СНТ Надежда ВАТТ, 5-я лн, д 102 | Ленинградская область, р-н Ломоносовский, тер. СНТ Надежда ВАТТ, линия 5-я, д. 102 №002\01310126
2078 | ЮЭС | Петродворцовый | [24 empty] | Ленинградская обл, тер Ломоносовский, тер. СНТ Трансмаш, ул Радужная, д 516 |  | Приборы с поддержкой протокола СПОДЭС - Нартис-И300 (СПОДЭС) | 023230191736 |  | 2024-03-20 |  |  |  | 1 | 1 | [6 empty] | 17 | Высокий уровень доступа (HLS) | 0000000100000001 | 10.223.168.83:4001 |  |  |  | Двухзонный тариф | ~522ФЗ/~Существующие ТУ/~23-36548/~ЮЭС/~Петродворцовый РЭС/Ленинградская обл, тер Ломоносовский, тер. СНТ Трансмаш, ул Радужная, д 516 | СНТ ТРАНСМАШ, ул. РАДУЖНАЯ, 516, 47:14:0637015:98 №002\01396515
2079 | ЮЭС | Петродворцовый | [24 empty] | Ленинградская обл, тер Ломоносовский, тер. СНТ Трансмаш, ул Восточная, д 676 |  | Приборы с поддержкой протокола СПОДЭС - Нартис-И300 (СПОДЭС) | 023230191814 |  | 2024-03-20 |  |  |  | 1 | 1 | [6 empty] | 17 | Высокий уровень доступа (HLS) | 0000000100000001 | 10.222.2.77:4001 |  |  |  | Двухзонный тариф | ~522ФЗ/~Существующие ТУ/~23-36548/~ЮЭС/~Петродворцовый РЭС/Ленинградская обл, тер Ломоносовский, тер. СНТ Трансмаш, ул Восточная, д 676 | Ломоносовский р-н, тер. СНТ Трансмаш, ул Восточная, д 676 №002\01397507
2080 | ГтЭС | Гатчинский | ПС 35 кВ Гатчина | [23 empty] | Ленинградская обл, тер Гатчинский, деревня Романовка, ул Овражная, д 21 |  | Приборы с поддержкой протокола СПОДЭС - Нартис-И300 (СПОДЭС) | 023230191902 |  | 2024-03-21 |  |  |  | 1 | 1 | [6 empty] | 17 | Высокий уровень доступа (HLS) | 0000000100000001 | 10.220.178.153:4001 |  |  |  | Двухзонный тариф | ~522ФЗ/~Существующие ТУ/~23-36548/~ГтЭС/~Гатчинский РЭС/Ленинградская обл, тер Гатчинский, деревня Романовка, ул Овражная, д 21 | обл Ленинградская, р-н Гатчинский, Веревское с/п. дер. Романовка. ул. Овражная дом21 №001\01040244
2081 | ВЭС | Приозерский | ПС 110 кВ Сосновская (ПС 547) | [23 empty] | Ленинградская обл, тер Приозерский, поселок Сосново, ул Брусничная, д 28 |  | Приборы с поддержкой протокола СПОДЭС - Нартис-И300 (СПОДЭС) | 023232023125 |  | 2024-03-20 |  |  |  | 1 | 1 | [6 empty] | 17 | Высокий уровень доступа (HLS) | 0000000100000001 | 10.220.229.224:4001 |  |  |  | Двухзонный тариф | ~522ФЗ/~Существующие ТУ/~23-36548/~ВЭС/~Приозерский РЭС/Ленинградская обл, тер Приозерский, поселок Сосново, ул Брусничная, д 28 | обл Ленинградская, р-н Приозерский, п Сосново, ул Брусничная, дом 28 №017\01080160
2082 | ВЭС | Приозерский | ПС 110 кВ Сосновская (ПС 547) | [23 empty] | Ленинградская обл, тер Приозерский, поселок Сосново, ул Брусничная, д 22 |  | Приборы с поддержкой протокола СПОДЭС - Нартис-И300 (СПОДЭС) | 023232023410 |  | 2024-03-20 |  |  |  | 1 | 1 | [6 empty] | 17 | Высокий уровень доступа (HLS) | 0000000100000001 | 10.220.229.102:4001 |  |  |  | Двухзонный тариф | ~522ФЗ/~Существующие ТУ/~23-36548/~ВЭС/~Приозерский РЭС/Ленинградская обл, тер Приозерский, поселок Сосново, ул Брусничная, д 22 | обл Ленинградская, р-н Приозерский, п Сосново, ул Брусничная, дом 22 №017\01080165
2083 | ВЭС | Приозерский | ПС 110 кВ Сосновская (ПС 547) | [23 empty] | Ленинградская обл, тер Приозерский, поселок Сосново, ул Брусничная, д 18 |  | Приборы с поддержкой протокола СПОДЭС - Нартис-И300 (СПОДЭС) | 023232024125 |  | 2024-03-20 |  |  |  | 1 | 1 | [6 empty] | 17 | Высокий уровень доступа (HLS) | 0000000100000001 | 10.220.229.226:4001 |  |  |  | Двухзонный тариф | ~522ФЗ/~Существующие ТУ/~23-36548/~ВЭС/~Приозерский РЭС/Ленинградская обл, тер Приозерский, поселок Сосново, ул Брусничная, д 18 | обл Ленинградская, р-н Приозерский, п Сосново, ул Брусничная, дом 18 №017\01080163
2084 | КнЭС | Лужский | [24 empty] | Ленинградская обл, тер Лужский, деревня Вагошка, ул Рябиновая, д 16 |  | Приборы с поддержкой протокола СПОДЭС - Нартис-И300 (СПОДЭС) | 023232031818 |  | 2024-03-21 |  |  |  | 1 | 1 | [6 empty] | 17 | Высокий уровень доступа (HLS) | 0000000100000001 | 10.220.182.139:4001 |  |  |  | Двухзонный тариф | ~522ФЗ/~Существующие ТУ/~23-36548/~КнЭС/~Лужский РЭС/Ленинградская обл, тер Лужский, деревня Вагошка, ул Рябиновая, д 16 | ЛЕНИНГРАДСКАЯ ОБЛАСТЬ, М.Р-Н ЛУЖСКИЙ, С.П. ОСЬМИНСКОЕ, Д ВАГОШКА, УЛ РЯБИНОВАЯ, Д. 16 №47160000310908
2085 | СЭС | Сертоловский | [24 empty] | Ленинградская обл, тер Всеволожский, г Сертолово, мкр Сертолово-1, ул Заречная, д 9 |  | Приборы с поддержкой протокола СПОДЭС - Нартис-И300 (СПОДЭС) | 023232032029 |  | 2024-03-20 |  |  |  | 1 | 1 | [6 empty] | 17 | Высокий уровень доступа (HLS) | 0000000100000001 | 10.222.12.171:4001 |  |  |  | Двухзонный тариф | ~522ФЗ/~Существующие ТУ/~23-36548/~СЭС/~Сертоловский РЭС/Ленинградская обл, тер Всеволожский, г Сертолово, мкр Сертолово-1, ул Заречная, д 9 | обл. Ленинградская, р-н. Всеволожский, г. Сертолово, мкр. Сертолово-1, ул. Заречная, д. №9, кад. 47:08:0102001:1223 №47200000335164
2086 | ВЭС | Приозерский | [24 empty] | Ленинградская обл, тер Приозерский, поселок Соловьевка |  | Приборы с поддержкой протокола СПОДЭС - СЕ207 (СПОДЭС) | 012633189109642 |  | 2024-03-19 |  |  |  | 1 | 1 | [6 empty] | 16 | Высокий уровень доступа (HLS) | 1234567812345678 | 10.220.228.141:10001 |  |  |  | Двухзонный тариф | ~522ФЗ/~Существующие ТУ/~23-36548/~ВЭС/~Приозерский РЭС/Ленинградская обл, тер Приозерский, поселок Соловьевка | обл Ленинградская, р-н Приозерский, п Соловьевка, к.н. 47:03:0614003:178 №015\02454039
2087 | ГтЭС | Гатчинский | [24 empty] | Ленинградская обл, тер Гатчинский, деревня Малое Верево |  | Приборы с поддержкой протокола СПОДЭС - Нартис-И300 (СПОДЭС) | 023232053895 |  | 2024-03-21 |  |  |  | 80 | 1 | [6 empty] | 17 | Высокий уровень доступа (HLS) | 0000000100000001 | 10.220.178.146:4001 |  |  |  | Двухзонный тариф | ~522ФЗ/~Существующие ТУ/~23-36548/~ГтЭС/~Гатчинский РЭС/Ленинградская обл, тер Гатчинский, деревня Малое Верево | ЛО, Гатчинский район, вблизи д. Малое Верево №473000000318193
2088 | НлЭС | Волховский | [24 empty] | Ленинградская обл, тер Кировский, массив Горы-2, тер. СНТ Колпинское, 3-я линия, д 27 |  | Приборы с поддержкой протокола СПОДЭС - Нартис-И100 (СПОДЭС) | 021230038477 |  | 2024-03-22 |  |  |  | 1 | 1 | [6 empty] | 17 | Высокий уровень доступа (HLS) | 0000000100000001 | 10.220.220.153:4001 |  |  |  | Двухзонный тариф | ~522ФЗ/~Существующие ТУ/~23-36548/~НлЭС/~Волховский РЭС/Ленинградская обл, тер Кировский, массив Горы-2, тер. СНТ Колпинское, 3-я линия, д 27 | ЛО, Кировский район. массив Горы-2. СНТ Колпинское, 3-я линия, уч. 27 №4700003951
2089 | НлЭС | Волховский | [24 empty] | Ленинградская обл, тер Кировский, массив Горы-2, тер. СНТ Колпинское, 3-я линия, д 25 |  | Приборы с поддержкой протокола СПОДЭС - Нартис-И100 (СПОДЭС) | 021230039054 |  | 2024-03-22 |  |  |  | 1 | 1 | [6 empty] | 17 | Высокий уровень доступа (HLS) | 0000000100000001 | 10.220.220.176:4001 |  |  |  | Двухзонный тариф | ~522ФЗ/~Существующие ТУ/~23-36548/~НлЭС/~Волховский РЭС/Ленинградская обл, тер Кировский, массив Горы-2, тер. СНТ Колпинское, 3-я линия, д 25 | обл Ленинградская, р-н Кировский, массив Горы-2, тер. СНТ Колпинское, линия 3-я, уч. 25 №4700003944
2090 | НлЭС | Волховский | [24 empty] | Ленинградская обл, тер Кировский, массив Горы-1, тер. СНТ Новинка, ул Солнечная, д 31-26 |  | Приборы с поддержкой протокола СПОДЭС - Нартис-И100 (СПОДЭС) | 021230039358 |  | 2024-03-22 |  |  |  | 1 | 1 | [6 empty] | 17 | Высокий уровень доступа (HLS) | 0000000100000001 | 10.220.173.241:4001 |  |  |  | Двухзонный тариф | ~522ФЗ/~Существующие ТУ/~23-36548/~НлЭС/~Волховский РЭС/Ленинградская обл, тер Кировский, массив Горы-1, тер. СНТ Новинка, ул Солнечная, д 31-26 | ЛЕНИНГРАДСКАЯ обл.,МАССИВ. ГОРЫ-1 СНТ НОВИНКА, ул. СОЛНЕЧНАЯ, 31/26 №004\00106134
2091 | НлЭС | Лодейнопольский | [24 empty] | Ленинградская обл, тер Подпорожский, село Винницы, ул Смирнова, д 40 |  | Приборы с поддержкой протокола СПОДЭС - Нартис-И100 (СПОДЭС) | 021230042436 |  | 2024-03-23 |  |  |  | 1 | 1 | [6 empty] | 17 | Высокий уровень доступа (HLS) | 0000000100000001 | 10.220.250.83:4001 |  |  |  | Двухзонный тариф | ~522ФЗ/~Существующие ТУ/~23-36548/~НлЭС/~Лодейнопольский РЭС/Ленинградская обл, тер Подпорожский, село Винницы, ул Смирнова, д 40 | Подпорожский р-н, с.Винницы, ул.Смирнова, д.40 №010\00501575
2092 | НлЭС | Волховский | [24 empty] | Ленинградская обл, тер Кировский, деревня Войтолово, д 28 |  | Приборы с поддержкой протокола СПОДЭС - Нартис-И100 (СПОДЭС) | 021230043019 |  | 2024-03-22 |  |  |  | 1 | 1 | [6 empty] | 17 | Высокий уровень доступа (HLS) | 0000000100000001 | 10.220.220.173:4001 |  |  |  | Двухзонный тариф | ~522ФЗ/~Существующие ТУ/~23-36548/~НлЭС/~Волховский РЭС/Ленинградская обл, тер Кировский, деревня Войтолово, д 28 | обл Ленинградская, р-н Кировский, д Войтолово, дом 28 №004\00010042
2093 | НлЭС | Лодейнопольский | [24 empty] | Ленинградская обл, тер Подпорожский, деревня Норгино, ул Набережная, д 1 |  | Приборы с поддержкой протокола СПОДЭС - Нартис-И100 (СПОДЭС) | 021230044027 |  | 2024-03-23 |  |  |  | 1 | 1 | [6 empty] | 17 | Высокий уровень доступа (HLS) | 0000000100000001 | 10.220.249.245:4001 |  |  |  | Двухзонный тариф | ~522ФЗ/~Существующие ТУ/~23-36548/~НлЭС/~Лодейнопольский РЭС/Ленинградская обл, тер Подпорожский, деревня Норгино, ул Набережная, д 1 | обл Ленинградская, р-н Подпорожский, д Норгино, ул Набережная, дом 1 (60.509469, 34.559887; оп. 25 ВЛ-0,4кВ Л-2 от ТП 2-8 ф 36-02 "Магазин"; ВЛ-10кВ ф36-02; ПС 35кВ Андроновская (ПС 36)) №010\00802006
2094 | ТхЭС | Тихвинский | [24 empty] | Ленинградская обл, тер Киришский, тер. СНТ Берёзка-2, ул Рябиновая, д 102 |  | Приборы с поддержкой протокола СПОДЭС - Нартис-И100 (СПОДЭС) | 021230044577 |  | 2024-03-20 |  |  |  | 1 | 1 | [6 empty] | 17 | Высокий уровень доступа (HLS) | 0000000100000001 | 10.222.5.104:4001 |  |  |  | Двухзонный тариф | ~522ФЗ/~Существующие ТУ/~23-36548/~ТхЭС/~Тихвинский РЭС/Ленинградская обл, тер Киришский, тер. СНТ Берёзка-2, ул Рябиновая, д 102 | обл Ленинградская, р-н Киришский, тер. СНТ Березка массива Кусино, ул.Рябиновая, уч.102 №4700003901
2095 | ТхЭС | Тихвинский | [24 empty] | Ленинградская обл, тер Киришский, тер. СНТ Берёзка-2, ул 19-я, д 120 |  | Приборы с поддержкой протокола СПОДЭС - Нартис-И100 (СПОДЭС) | 021230045033 |  | 2024-03-20 |  |  |  | 1 | 1 | [6 empty] | 17 | Высокий уровень доступа (HLS) | 0000000100000001 | 10.222.5.38:4001 |  |  |  | Двухзонный тариф | ~522ФЗ/~Существующие ТУ/~23-36548/~ТхЭС/~Тихвинский РЭС/Ленинградская обл, тер Киришский, тер. СНТ Берёзка-2, ул 19-я, д 120 | обл Ленинградская, р-н Киришский, массив Кусино, СНТ Березка, 19-я ул., 120 №4700006802
2096 | НлЭС | Лодейнопольский | [24 empty] | Ленинградская обл, тер Подпорожский, село Винницы, ул Смирнова, д 54 |  | Приборы с поддержкой протокола СПОДЭС - Нартис-И100 (СПОДЭС) | 021230047040 |  | 2024-03-23 |  |  |  | 1 | 1 | [6 empty] | 17 | Высокий уровень доступа (HLS) | 0000000100000001 | 10.220.249.121:4001 |  |  |  | Двухзонный тариф | ~522ФЗ/~Существующие ТУ/~23-36548/~НлЭС/~Лодейнопольский РЭС/Ленинградская обл, тер Подпорожский, село Винницы, ул Смирнова, д 54 | Ленинградская область Подпорожский район село Виннины ул Смирнова дом 54 №010\00501610
2097 | НлЭС | Лодейнопольский | [24 empty] | Ленинградская обл, тер Подпорожский, деревня Лукинская, ул Покровская, д 14 |  | Приборы с поддержкой протокола СПОДЭС - Нартис-И100 (СПОДЭС) | 021230047158 |  | 2024-03-23 |  |  |  | 1 | 1 | [6 empty] | 17 | Высокий уровень доступа (HLS) | 0000000100000001 | 10.220.251.45:4001 |  |  |  | Двухзонный тариф | ~522ФЗ/~Существующие ТУ/~23-36548/~НлЭС/~Лодейнопольский РЭС/Ленинградская обл, тер Подпорожский, деревня Лукинская, ул Покровская, д 14 | Подпорожский р-н, д. Лукинская, ул. Покровская, д. 14 №47150000324995
2098 | ТхЭС | Тихвинский | [24 empty] | Ленинградская обл, тер Киришский, тер. СНТ Берёзка-2, ул 19-я, д 121 |  | Приборы с поддержкой протокола СПОДЭС - Нартис-И100 (СПОДЭС) | 021230047376 |  | 2024-03-20 |  |  |  | 1 | 1 | [6 empty] | 17 | Высокий уровень доступа (HLS) | 0000000100000001 | 10.222.5.67:4001 |  |  |  | Двухзонный тариф | ~522ФЗ/~Существующие ТУ/~23-36548/~ТхЭС/~Тихвинский РЭС/Ленинградская обл, тер Киришский, тер. СНТ Берёзка-2, ул 19-я, д 121 | обл Ленинградская, р-н Киришский, тер. СНТ Березка массива Кусино, 19-я ул, 121 №4700005038
2099 | ЮЭС | Пушкинский | [24 empty] | Ленинградская обл, тер Тосненский, тер СНТ Микрорайон Самсоновка массива Самсоновка, д 139 |  | Приборы с поддержкой протокола СПОДЭС - Нартис-И100 (СПОДЭС) | 021230067653 |  | 2024-03-22 |  |  |  | 1 | 1 | [6 empty] | 17 | Высокий уровень доступа (HLS) | 0000000100000001 | 10.220.239.142:4001 |  |  |  | Двухзонный тариф | ~522ФЗ/~Существующие ТУ/~23-36548/~ЮЭС/~Пушкинский РЭС/Ленинградская обл, тер Тосненский, тер СНТ Микрорайон Самсоновка массива Самсоновка, д 139 | Ленинградская область, Тосненский район, Тельманское СП, СНТ самсоновка,участок 139, К/Н 47:26:0205002:116 №025\00266101
2100 | НлЭС | Лодейнопольский | [24 empty] | Ленинградская обл, тер Подпорожский, гп Вознесенье, ул Лесная, д 9 |  | Приборы с поддержкой протокола СПОДЭС - Нартис-И100 (СПОДЭС) | 021230068277 |  | 2024-03-24 |  |  |  | 1 | 1 | [6 empty] | 17 | Высокий уровень доступа (HLS) | 0000000100000001 | 10.220.239.224:4001 |  |  |  | Двухзонный тариф | ~522ФЗ/~Существующие ТУ/~23-36548/~НлЭС/~Лодейнопольский РЭС/Ленинградская обл, тер Подпорожский, гп Вознесенье, ул Лесная, д 9 | пгт. ВОЗНЕСЕНЬЕ, ул. ЛЕСНАЯ, 9 №010\00201826
2101 | ЮЭС | Пушкинский | [24 empty] | Ленинградская обл, тер Тосненский, тер СНТ Микрорайон Самсоновка массива Самсоновка, д 69 |  | Приборы с поддержкой протокола СПОДЭС - Нартис-И100 (СПОДЭС) | 021230068339 |  | 2024-03-22 |  |  |  | 1 | 1 | [6 empty] | 17 | Высокий уровень доступа (HLS) | 0000000100000001 | 10.220.238.175:4001 |  |  |  | Двухзонный тариф | ~522ФЗ/~Существующие ТУ/~23-36548/~ЮЭС/~Пушкинский РЭС/Ленинградская обл, тер Тосненский, тер СНТ Микрорайон Самсоновка массива Самсоновка, д 69 | Ленинградская область, Тосненский район, СНТ Микрорайон Самсоновка массива Самсоновка, д.69, к.д. 47:26:0205002:402 №025\00266119
2102 | НлЭС | Лодейнопольский | [24 empty] | Ленинградская обл, тер Подпорожский, деревня Лукинская, ул Башмаковская, д 14 |  | Приборы с поддержкой протокола СПОДЭС - Нартис-И100 (СПОДЭС) | 021230068845 |  | 2024-03-23 |  |  |  | 1 | 1 | [6 empty] | 17 | Высокий уровень доступа (HLS) | 0000000100000001 | 10.220.249.227:4001 |  |  |  | Двухзонный тариф | ~522ФЗ/~Существующие ТУ/~23-36548/~НлЭС/~Лодейнопольский РЭС/Ленинградская обл, тер Подпорожский, деревня Лукинская, ул Башмаковская, д 14 | обл Ленинградская, р-н Подпорожский, д Лукинская, ул Башмаковская, 14 №010\00602017
2103 | ТхЭС | Тихвинский | [24 empty] | Ленинградская обл, тер Киришский, тер. СНТ Берёзка-2, ул 22-я, д 85 |  | Приборы с поддержкой протокола СПОДЭС - Нартис-И100 (СПОДЭС) | 021230069028 |  | 2024-03-20 |  |  |  | 1 | 1 | [6 empty] | 17 | Высокий уровень доступа (HLS) | 0000000100000001 | 10.222.5.100:4001 |  |  |  | Двухзонный тариф | ~522ФЗ/~Существующие ТУ/~23-36548/~ТхЭС/~Тихвинский РЭС/Ленинградская обл, тер Киришский, тер. СНТ Берёзка-2, ул 22-я, д 85 | обл Ленинградская, р-н Киришский, тер. СНТ Березка массива Кусино, ул.22, уч. 85 №4700003580
2104 | СЭС | Всеволожский | [24 empty] | Ленинградская обл, тер Всеволожский, тер Снт Выборжец, ул 2-я Линия, д 42 |  | Приборы с поддержкой протокола СПОДЭС - Нартис-И100 (СПОДЭС) | 021230069092 |  | 2024-03-24 |  |  |  | 1 | 1 | [6 empty] | 17 | Высокий уровень доступа (HLS) | 0000000100000001 | 10.222.11.199:4001 |  |  |  | Двухзонный тариф | ~522ФЗ/~Существующие ТУ/~23-36548/~СЭС/~Всеволожский РЭС/Ленинградская обл, тер Всеволожский, тер Снт Выборжец, ул 2-я Линия, д 42 | тер. 40 КМ СРЕДНЕ-ВЫБОРГСКОГО ШОССЕ, ул. 2-я линия, СНТ ВЫБОРЖЕЦ, 42 №018\00044458
2105 | ТхЭС | Тихвинский | [24 empty] | Ленинградская обл, тер Киришский, тер. СНТ Берёзка-2, ул 22-я, д 107 |  | Приборы с поддержкой протокола СПОДЭС - Нартис-И100 (СПОДЭС) | 021230069441 |  | 2024-03-20 |  |  |  | 1 | 1 | [6 empty] | 17 | Высокий уровень доступа (HLS) | 0000000100000001 | 10.222.5.32:4001 |  |  |  | Двухзонный тариф | ~522ФЗ/~Существующие ТУ/~23-36548/~ТхЭС/~Тихвинский РЭС/Ленинградская обл, тер Киришский, тер. СНТ Берёзка-2, ул 22-я, д 107 | обл Ленинградская, р-н Киришский, тер. СНТ Березка массива Кусино, ул.22, уч.107 №4700001885
2106 | ТхЭС | Тихвинский | [24 empty] | Ленинградская обл, тер Киришский, тер. СНТ Ракитино, 2-я линия, д 62 |  | Приборы с поддержкой протокола СПОДЭС - Нартис-И100 (СПОДЭС) | 021230069444 |  | 2024-03-21 |  |  |  | 1 | 1 | [6 empty] | 17 | Высокий уровень доступа (HLS) | 0000000100000001 | 10.222.5.102:4001 |  |  |  | Двухзонный тариф | ~522ФЗ/~Существующие ТУ/~23-36548/~ТхЭС/~Тихвинский РЭС/Ленинградская обл, тер Киришский, тер. СНТ Ракитино, 2-я линия, д 62 | сад-во БУДОГОЩСКОЕ ГП С.Т. "РАКИТИНО", линия II, 62 №013\00043188
2107 | ТхЭС | Тихвинский | [24 empty] | Ленинградская обл, тер Киришский, тер. СНТ Берёзка-2, ул 22-я, д 91 |  | Приборы с поддержкой протокола СПОДЭС - Нартис-И100 (СПОДЭС) | 021230069446 |  | 2024-03-20 |  |  |  | 1 | 1 | [6 empty] | 17 | Высокий уровень доступа (HLS) | 0000000100000001 | 10.222.5.49:4001 |  |  |  | Двухзонный тариф | ~522ФЗ/~Существующие ТУ/~23-36548/~ТхЭС/~Тихвинский РЭС/Ленинградская обл, тер Киришский, тер. СНТ Берёзка-2, ул 22-я, д 91 | обл Ленинградская, р-н Киришский, массив Кусино, Березка, 22-я ул, 91 №4700004649
2108 | ТхЭС | Тихвинский | [24 empty] | Ленинградская обл, тер Киришский, тер. СНТ Ракитино, 1-я линия, д 87а |  | Приборы с поддержкой протокола СПОДЭС - Нартис-И100 (СПОДЭС) | 021230069448 |  | 2024-03-21 |  |  |  | 1 | 1 | [6 empty] | 17 | Высокий уровень доступа (HLS) | 0000000100000001 | 10.222.5.101:4001 |  |  |  | Двухзонный тариф | ~522ФЗ/~Существующие ТУ/~23-36548/~ТхЭС/~Тихвинский РЭС/Ленинградская обл, тер Киришский, тер. СНТ Ракитино, 1-я линия, д 87а | сад-во БУДОГОЩСКОЕ ГП С.Т. "РАКИТИНО", линия I, 87а №013\00043068
2109 | ТхЭС | Тихвинский | [24 empty] | Ленинградская обл, тер Киришский, тер. СНТ Берёзка-2, ул 22-я, д 37 |  | Приборы с поддержкой протокола СПОДЭС - Нартис-И100 (СПОДЭС) | 021230069459 |  | 2024-03-20 |  |  |  | 1 | 1 | [6 empty] | 17 | Высокий уровень доступа (HLS) | 0000000100000001 | 10.222.5.70:4001 |  |  |  | Двухзонный тариф | ~522ФЗ/~Существующие ТУ/~23-36548/~ТхЭС/~Тихвинский РЭС/Ленинградская обл, тер Киришский, тер. СНТ Берёзка-2, ул 22-я, д 37 | обл Ленинградская, р-н Киришский, тер. СНТ Березка массива Кусино, ул.22, уч.37 №4700004248
2110 | ТхЭС | Тихвинский | [24 empty] | Ленинградская обл, тер Киришский, тер. СНТ Берёзка-2, ул 22-я, д 114 |  | Приборы с поддержкой протокола СПОДЭС - Нартис-И100 (СПОДЭС) | 021230069577 |  | 2024-03-20 |  |  |  | 1 | 1 | [6 empty] | 17 | Высокий уровень доступа (HLS) | 0000000100000001 | 10.222.5.39:4001 |  |  |  | Двухзонный тариф | ~522ФЗ/~Существующие ТУ/~23-36548/~ТхЭС/~Тихвинский РЭС/Ленинградская обл, тер Киришский, тер. СНТ Берёзка-2, ул 22-я, д 114 | обл Ленинградская, р-н Киришский, тер. СНТ Березка массива Кусино, ул.22, уч.114 №4700002328
2111 | ТхЭС | Тихвинский | [24 empty] | Ленинградская обл, тер Киришский, тер. СНТ Берёзка-2, ул 22-я, д 33 |  | Приборы с поддержкой протокола СПОДЭС - Нартис-И100 (СПОДЭС) | 021230069605 |  | 2024-03-20 |  |  |  | 1 | 1 | [6 empty] | 17 | Высокий уровень доступа (HLS) | 0000000100000001 | 10.220.164.70:4001 |  |  |  | Двухзонный тариф | ~522ФЗ/~Существующие ТУ/~23-36548/~ТхЭС/~Тихвинский РЭС/Ленинградская обл, тер Киришский, тер. СНТ Берёзка-2, ул 22-я, д 33 | обл Ленинградская, р-н Киришский, массив Кусино, тер. СНТ Березка, 22-яул, 33 №4700001592
2112 | ТхЭС | Тихвинский | [24 empty] | Ленинградская обл, тер Киришский, тер. СНТ Березка массива Кусино, ул 20-я, д 48 |  | Приборы с поддержкой протокола СПОДЭС - Нартис-И100 (СПОДЭС) | 021230069625 |  | 2024-03-18 |  |  |  | 1 | 1 | [6 empty] | 17 | Высокий уровень доступа (HLS) | 0000000100000001 | 10.222.5.86:4001 |  |  |  | Двухзонный тариф | ~522ФЗ/~Существующие ТУ/~23-36548/~ТхЭС/~Тихвинский РЭС/Ленинградская обл, тер Киришский, тер. СНТ Березка массива Кусино, ул 20-я, д 48 | обл Ленинградская, р-н Киришский, тер. СНТ Березка массива Кусино, ул.20, уч. 48 №4700001856
2113 | ЮЭС | Пушкинский | [24 empty] | Ленинградская обл, тер Тосненский, тер СНТ Микрорайон Самсоновка массива Самсоновка, ул Полевая, д 6 |  | Приборы с поддержкой протокола СПОДЭС - Нартис-И100 (СПОДЭС) | 021230069629 |  | 2024-03-22 |  |  |  | 1 | 1 | [6 empty] | 17 | Высокий уровень доступа (HLS) | 0000000100000001 | 10.223.209.202:4001 |  |  |  | Двухзонный тариф | ~522ФЗ/~Существующие ТУ/~23-36548/~ЮЭС/~Пушкинский РЭС/Ленинградская обл, тер Тосненский, тер СНТ Микрорайон Самсоновка массива Самсоновка, ул Полевая, д 6 | обл Ленинградская, р-н Тосненский, тер СНТ Микрорайон Самсоновка массива Самсоновка, Улица Полевая д 6, Участок 3. №025\00266114
2114 | ТхЭС | Тихвинский | [24 empty] | Ленинградская обл, тер Киришский, тер. СНТ Берёзка-2, ул 22-я, д 83 |  | Приборы с поддержкой протокола СПОДЭС - Нартис-И100 (СПОДЭС) | 021230069678 |  | 2024-03-20 |  |  |  | 1 | 1 | [6 empty] | 17 | Высокий уровень доступа (HLS) | 0000000100000001 | 10.222.5.33:4001 |  |  |  | Двухзонный тариф | ~522ФЗ/~Существующие ТУ/~23-36548/~ТхЭС/~Тихвинский РЭС/Ленинградская обл, тер Киришский, тер. СНТ Берёзка-2, ул 22-я, д 83 | обл Ленинградская, р-н Киришский, тер. СНТ Березка массива Кусино, ул.22, уч. 83 №4700002333
2115 | ЮЭС | Петродворцовый | [24 empty] | Ленинградская обл, тер Тосненский, тер СНТ Микрорайон Самсоновка массива Самсоновка, д 123 |  | Приборы с поддержкой протокола СПОДЭС - Нартис-И100 (СПОДЭС) | 021230069759 |  | 2024-03-22 |  |  |  | 1 | 1 | [6 empty] | 17 | Высокий уровень доступа (HLS) | 0000000100000001 | 10.220.225.128:4001 |  |  |  | Двухзонный тариф | ~522ФЗ/~Существующие ТУ/~23-36548/~ЮЭС/~Петродворцовый РЭС/Ленинградская обл, тер Тосненский, тер СНТ Микрорайон Самсоновка массива Самсоновка, д 123 | Ленинградская область, р-н Тосненский, тер СНТ Микрорайон Самсоновка массива Самсоновка, уч. 123 №025\00266226
2116 | ТхЭС | Тихвинский | [24 empty] | Ленинградская обл, тер Киришский, тер. СНТ Березка массива Кусино, ул 20-я, д 55 |  | Приборы с поддержкой протокола СПОДЭС - Нартис-И100 (СПОДЭС) | 021230069810 |  | 2024-03-18 |  |  |  | 1 | 1 | [6 empty] | 17 | Высокий уровень доступа (HLS) | 0000000100000001 | 10.222.5.85:4001 |  |  |  | Двухзонный тариф | ~522ФЗ/~Существующие ТУ/~23-36548/~ТхЭС/~Тихвинский РЭС/Ленинградская обл, тер Киришский, тер. СНТ Березка массива Кусино, ул 20-я, д 55 | обл Ленинградская, р-н Киришский, тер. СНТ Березка массива Кусино, 20-я ул, 55 №4700014195
2117 | СЭС | Всеволожский | [24 empty] | Ленинградская обл, тер Всеволожский, массив Лемболово, тер. СНТ Восход, д 56 |  | Приборы с поддержкой протокола СПОДЭС - Нартис-И100 (СПОДЭС) | 021230070153 |  | 2024-03-23 |  |  |  | 1 | 1 | [6 empty] | 17 | Высокий уровень доступа (HLS) | 0000000100000001 | 10.222.18.133:4001 |  |  |  | Двухзонный тариф | ~522ФЗ/~Существующие ТУ/~23-36548/~СЭС/~Всеволожский РЭС/Ленинградская обл, тер Всеволожский, массив Лемболово, тер. СНТ Восход, д 56 | обл Ленинградская, р-н Всеволожский, массив Ново-Токсовский, СТ Восход, уч. 56 №018\00054696
2118 | СЭС | Всеволожский | [24 empty] | Ленинградская обл, тер Всеволожский, тер Снт Выборжец, ул 2-я Линия, д 39 |  | Приборы с поддержкой протокола СПОДЭС - Нартис-И100 (СПОДЭС) | 021230070407 |  | 2024-03-24 |  |  |  | 1 | 1 | [6 empty] | 17 | Высокий уровень доступа (HLS) | 0000000100000001 | 10.222.18.178:4001 |  |  |  | Двухзонный тариф | ~522ФЗ/~Существующие ТУ/~23-36548/~СЭС/~Всеволожский РЭС/Ленинградская обл, тер Всеволожский, тер Снт Выборжец, ул 2-я Линия, д 39 | тер. 40 КМ СРЕДНЕ-ВЫБОРГСКОГО ШОССЕ, ул. 2-я линия, СНТ ВЫБОРЖЕЦ, 39 №018\00036282
2119 | СЭС | Всеволожский | [24 empty] | Ленинградская обл, тер Всеволожский, массив Лемболово, тер. СНТ Восход, д 527 |  | Приборы с поддержкой протокола СПОДЭС - Нартис-И100 (СПОДЭС) | 021230070425 |  | 2024-03-23 |  |  |  | 1 | 1 | [6 empty] | 17 | Высокий уровень доступа (HLS) | 0000000100000001 | 10.222.18.136:4001 |  |  |  | Двухзонный тариф | ~522ФЗ/~Существующие ТУ/~23-36548/~СЭС/~Всеволожский РЭС/Ленинградская обл, тер Всеволожский, массив Лемболово, тер. СНТ Восход, д 527 | Ленинградская область, Всеволожский район,массив Новое Токсово, участок 527, 24 линия СНТ"Восход" №018\00060197
2120 | ТхЭС | Тихвинский | [24 empty] | Ленинградская обл, тер Киришский, тер. СНТ Берёзка-2, ул 22-я, д 111 |  | Приборы с поддержкой протокола СПОДЭС - Нартис-И100 (СПОДЭС) | 021230070617 |  | 2024-03-20 |  |  |  | 1 | 1 | [6 empty] | 17 | Высокий уровень доступа (HLS) | 0000000100000001 | 10.222.5.31:4001 |  |  |  | Двухзонный тариф | ~522ФЗ/~Существующие ТУ/~23-36548/~ТхЭС/~Тихвинский РЭС/Ленинградская обл, тер Киришский, тер. СНТ Берёзка-2, ул 22-я, д 111 | обл Ленинградская, р-н Киришский, тер. СНТ Березка массива Кусино, ул.22, уч. 111 №4700003213
2121 | ЮЭС | Пушкинский | [24 empty] | Ленинградская обл, тер Тосненский, тер СНТ Микрорайон Самсоновка массива Самсоновка, ул Полевая, д 51 |  | Приборы с поддержкой протокола СПОДЭС - Нартис-И100 (СПОДЭС) | 021230070791 |  | 2024-03-22 |  |  |  | 1 | 1 | [6 empty] | 17 | Высокий уровень доступа (HLS) | 0000000100000001 | 10.220.240.103:4001 |  |  |  | Двухзонный тариф | ~522ФЗ/~Существующие ТУ/~23-36548/~ЮЭС/~Пушкинский РЭС/Ленинградская обл, тер Тосненский, тер СНТ Микрорайон Самсоновка массива Самсоновка, ул Полевая, д 51 | Ленинградская область, р-н Тосненский, тер СНТ Микрорайон Самсоновка массива Самсоновка, ул. Полевая, уч. 51 №025\00266259
2122 | ЮЭС | Красносельский | [24 empty] | Ленинградская обл, тер Тосненский, тер СНТ Микрорайон Самсоновка массива Самсоновка, ул Речная, д 7 |  | Приборы с поддержкой протокола СПОДЭС - Нартис-И100 (СПОДЭС) | 021230070818 |  | 2024-03-22 |  |  |  | 1 | 1 | [6 empty] | 17 | Высокий уровень доступа (HLS) | 0000000100000001 | 10.220.240.111:4001 |  |  |  | Двухзонный тариф | ~522ФЗ/~Существующие ТУ/~23-36548/~ЮЭС/~Красносельский РЭС/Ленинградская обл, тер Тосненский, тер СНТ Микрорайон Самсоновка массива Самсоновка, ул Речная, д 7 | Ленинградская область, Тосненский район, массив "Самсоновка", СНТ "Микрорайон Самсоновка", Речная ул., д. 7 №025\00266197
2123 | ЮЭС | Пушкинский | [24 empty] | Ленинградская обл, тер Тосненский, тер СНТ Глинки-1 и Глинки-2 массива Глинки, д 29/2 |  | Приборы с поддержкой протокола СПОДЭС - Нартис-И100 (СПОДЭС) | 021230071019 |  | 2024-03-22 |  |  |  | 1 | 1 | [6 empty] | 17 | Высокий уровень доступа (HLS) | 0000000100000001 | 10.223.209.200:4001 |  |  |  | Двухзонный тариф | ~522ФЗ/~Существующие ТУ/~23-36548/~ЮЭС/~Пушкинский РЭС/Ленинградская обл, тер Тосненский, тер СНТ Глинки-1 и Глинки-2 массива Глинки, д 29/2 | Ленинградская область, р-н Тосненский, тер СНТ Глинки-1 и Глинки-2 массива Глинки, дом 29/2 №025\00246880
2124 | СЭС | Всеволожский | [24 empty] | Ленинградская обл, тер Всеволожский, деревня Энколово, ул Центральная, д 14 |  | Приборы с поддержкой протокола СПОДЭС - Нартис-И100 (СПОДЭС) | 021230071129 |  | 2024-03-23 |  |  |  | 1 | 1 | [6 empty] | 17 | Высокий уровень доступа (HLS) | 0000000100000001 | 10.222.18.131:4001 |  |  |  | Двухзонный тариф | ~522ФЗ/~Существующие ТУ/~23-36548/~СЭС/~Всеволожский РЭС/Ленинградская обл, тер Всеволожский, деревня Энколово, ул Центральная, д 14 | д. ЭНКОЛОВО, ул. ЦЕНТРАЛЬНАЯ, 14 №018\51070006
2125 | СЭС | Всеволожский | [24 empty] | Ленинградская обл, тер Всеволожский, тер Снт Выборжец, ул 1-я Линия, д 17 |  | Приборы с поддержкой протокола СПОДЭС - Нартис-И100 (СПОДЭС) | 021230071397 |  | 2024-03-24 |  |  |  | 1 | 1 | [6 empty] | 17 | Высокий уровень доступа (HLS) | 0000000100000001 | 10.222.11.197:4001 |  |  |  | Двухзонный тариф | ~522ФЗ/~Существующие ТУ/~23-36548/~СЭС/~Всеволожский РЭС/Ленинградская обл, тер Всеволожский, тер Снт Выборжец, ул 1-я Линия, д 17 | тер. 40 КМ СРЕДНЕ-ВЫБОРГСКОГО ШОССЕ, ул. 1-я линия, СНТ ВЫБОРЖЕЦ, 17 №018\00036249
2126 | НлЭС | Волховский | [24 empty] | Ленинградская обл, тер Волховский, поселок Аврово, ул Лесная, д 3 |  | Приборы с поддержкой протокола СПОДЭС - Нартис-И100 (СПОДЭС) | 021230124902 |  | 2024-03-23 |  |  |  | 1 | 1 | [6 empty] | 17 | Высокий уровень доступа (HLS) | 0000000100000001 | 10.220.248.128:4001 |  |  |  | Двухзонный тариф | ~522ФЗ/~Существующие ТУ/~23-36548/~НлЭС/~Волховский РЭС/Ленинградская обл, тер Волховский, поселок Аврово, ул Лесная, д 3 | ЛЕНИНГРАДСКАЯ обл.,пос. АВРОВО (СЯСЬСТРОЙСКОЕ ГП), ул. ЛЕСНАЯ, 3 №012\00177701
2127 | НлЭС | Волховский | [24 empty] | Ленинградская обл, тер Кировский, массив Горы-1, тер. СНТ Геолог, ул Заречная, д 28 |  | Приборы с поддержкой протокола СПОДЭС - Нартис-И100 (СПОДЭС) | 021230125110 |  | 2024-03-21 |  |  |  | 1 | 1 | [6 empty] | 17 | Высокий уровень доступа (HLS) | 0000000100000001 | 10.220.250.93:4001 |  |  |  | Двухзонный тариф | ~522ФЗ/~Существующие ТУ/~23-36548/~НлЭС/~Волховский РЭС/Ленинградская обл, тер Кировский, массив Горы-1, тер. СНТ Геолог, ул Заречная, д 28 | Ленинградская область,Кировский район,массив Горы-1,СНТ Геолог,ул.Заречная 28(она идет вниз по реке от ул.Рыбинская) №004\00006230
2128 | НлЭС | Волховский | [24 empty] | Ленинградская обл, тер Волховский, деревня Морозово, д 8 |  | Приборы с поддержкой протокола СПОДЭС - Нартис-И100 (СПОДЭС) | 021230125208 |  | 2024-03-23 |  |  |  | 1 | 1 | [6 empty] | 17 | Высокий уровень доступа (HLS) | 0000000100000001 | 10.220.192.37:4001 |  |  |  | Двухзонный тариф | ~522ФЗ/~Существующие ТУ/~23-36548/~НлЭС/~Волховский РЭС/Ленинградская обл, тер Волховский, деревня Морозово, д 8 | ЛО, Волховский р-н, д. Морозово (Колчановское Сп), Дер.Морозово ул., д. 8 №012\00270582
2129 | СЭС | Всеволожский | [24 empty] | Ленинградская обл, тер Всеволожский, тер. СНТ Светлое, ул Ясная, д 73 |  | Приборы с поддержкой протокола СПОДЭС - Нартис-И100 (СПОДЭС) | 021230184277 |  | 2024-03-23 |  |  |  | 1 | 1 | [6 empty] | 17 | Высокий уровень доступа (HLS) | 0000000100000001 | 10.222.18.137:4001 |  |  |  | Двухзонный тариф | ~522ФЗ/~Существующие ТУ/~23-36548/~СЭС/~Всеволожский РЭС/Ленинградская обл, тер Всеволожский, тер. СНТ Светлое, ул Ясная, д 73 | п. Токсово, СНТ "Светлое", ул. Ясная, д. 73, кад. 47:07:0521001:47 (дом), 47:07:0521001:7 (участок) №018\00060025
2130 | СЭС | Всеволожский | [24 empty] | Ленинградская обл, тер Всеволожский, деревня Вартемяги, ул Советская, д 9 |  | Приборы с поддержкой протокола СПОДЭС - Нартис-И100 (СПОДЭС) | 021230184288 |  | 2024-03-22 |  |  |  | 1 | 1 | [6 empty] | 17 | Высокий уровень доступа (HLS) | 0000000100000001 | 10.222.18.141:4001 |  |  |  | Двухзонный тариф | ~522ФЗ/~Существующие ТУ/~23-36548/~СЭС/~Всеволожский РЭС/Ленинградская обл, тер Всеволожский, деревня Вартемяги, ул Советская, д 9 | д. ВАРТЕМЯГИ, ул. СОВЕТСКАЯ УЛ, 9 №018\55030297
2131 | ТхЭС | Тихвинский | [24 empty] | Ленинградская обл, тер Киришский, тер. СНТ Березка массива Кусино, ул 20-я, д 23 |  | Приборы с поддержкой протокола СПОДЭС - Нартис-И100 (СПОДЭС) | 021230185832 |  | 2024-03-18 |  |  |  | 1 | 1 | [6 empty] | 17 | Высокий уровень доступа (HLS) | 0000000100000001 | 10.220.220.187:4001 |  |  |  | Двухзонный тариф | ~522ФЗ/~Существующие ТУ/~23-36548/~ТхЭС/~Тихвинский РЭС/Ленинградская обл, тер Киришский, тер. СНТ Березка массива Кусино, ул 20-я, д 23 | обл Ленинградская, р-н Киришский, тер. СНТ Березка массива Кусино, ул.20, уч. 23 №4700001833
2132 | ТхЭС | Тихвинский | [24 empty] | Ленинградская обл, тер Киришский, тер. СНТ Березка массива Кусино, ул 20-я, д 22 |  | Приборы с поддержкой протокола СПОДЭС - Нартис-И100 (СПОДЭС) | 021230185970 |  | 2024-03-18 |  |  |  | 1 | 1 | [6 empty] | 17 | Высокий уровень доступа (HLS) | 0000000100000001 | 10.222.5.25:4001 |  |  |  | Двухзонный тариф | ~522ФЗ/~Существующие ТУ/~23-36548/~ТхЭС/~Тихвинский РЭС/Ленинградская обл, тер Киришский, тер. СНТ Березка массива Кусино, ул 20-я, д 22 | обл Ленинградская, р-н Киришский, тер. СНТ Березка массива Кусино, ул.20, уч.22 №4700002017
2133 | ТхЭС | Тихвинский | [24 empty] | Ленинградская обл, тер Киришский, тер. СНТ Березка массива Кусино, ул 20-я, д 28 |  | Приборы с поддержкой протокола СПОДЭС - Нартис-И100 (СПОДЭС) | 021230185981 |  | 2024-03-18 |  |  |  | 1 | 1 | [6 empty] | 17 | Высокий уровень доступа (HLS) | 0000000100000001 | 10.222.5.24:4001 |  |  |  | Двухзонный тариф | ~522ФЗ/~Существующие ТУ/~23-36548/~ТхЭС/~Тихвинский РЭС/Ленинградская обл, тер Киришский, тер. СНТ Березка массива Кусино, ул 20-я, д 28 | обл Ленинградская, р-н Киришский, тер. СНТ Березка массива Кусино, 20-я ул, 28 №4700009602
2134 | СЭС | Всеволожский | [24 empty] | Ленинградская обл, тер Всеволожский, деревня Вартемяги, ул Полякова, д 16 |  | Приборы с поддержкой протокола СПОДЭС - Нартис-И100 (СПОДЭС) | 021230186324 |  | 2024-03-22 |  |  |  | 1 | 1 | [6 empty] | 17 | Высокий уровень доступа (HLS) | 0000000100000001 | 10.222.12.179:4001 |  |  |  | Двухзонный тариф | ~522ФЗ/~Существующие ТУ/~23-36548/~СЭС/~Всеволожский РЭС/Ленинградская обл, тер Всеволожский, деревня Вартемяги, ул Полякова, д 16 | обл Ленинградская, р-н Всеволожский, д Вартемяги, ул Полякова, д.16 №018\55030534
2135 | СЭС | Всеволожский | [24 empty] | Ленинградская обл, тер Всеволожский, массив Лехтуси, тер. СНТ Восход, уч 225 |  | Приборы с поддержкой протокола СПОДЭС - Нартис-И300 (СПОДЭС) | 023230014802 |  | 2024-03-23 |  |  |  | 1 | 1 | [6 empty] | 17 | Высокий уровень доступа (HLS) | 0000000100000001 | 10.222.18.134:4001 |  |  |  | Двухзонный тариф | ~522ФЗ/~Существующие ТУ/~23-36548/~СЭС/~Всеволожский РЭС/Ленинградская обл, тер Всеволожский, массив Лехтуси, тер. СНТ Восход, уч 225 | обл Ленинградская, р-н Всеволожский, массив Лехтуси, тер. СНТ Восход, линия 19, участок 225 №018\00058237
2136 | НлЭС | Лодейнопольский | [24 empty] | Ленинградская обл, тер Подпорожский, гп Вознесенье, ул Зеленая, д 6 |  | Приборы с поддержкой протокола СПОДЭС - Нартис-И300 (СПОДЭС) | 023230020658 |  | 2024-03-24 |  |  |  | 1 | 1 | [6 empty] | 17 | Высокий уровень доступа (HLS) | 0000000100000001 | 10.220.248.137:4001 |  |  |  | Двухзонный тариф | ~522ФЗ/~Существующие ТУ/~23-36548/~НлЭС/~Лодейнопольский РЭС/Ленинградская обл, тер Подпорожский, гп Вознесенье, ул Зеленая, д 6 | обл Ленинградская, р-н Подпорожский, гп Вознесенье, ул Зеленая, дом 6 №010\00202420
2137 | НлЭС | Волховский | [24 empty] | Ленинградская обл, тер Кировский, массив Келколово-2, тер. СНТ Автомобилист-2 |  | Приборы с поддержкой протокола СПОДЭС - Нартис-И300 (СПОДЭС) | 023230024622 |  | 2024-03-21 |  |  |  | 40 | 1 | [6 empty] | 17 | Высокий уровень доступа (HLS) | 0000000100000001 | 10.220.249.142:4001 |  |  |  | Двухзонный тариф | ~522ФЗ/~Существующие ТУ/~23-36548/~НлЭС/~Волховский РЭС/Ленинградская обл, тер Кировский, массив Келколово-2, тер. СНТ Автомобилист-2 | Кировский р-н, массив Келколово-2, тер.СНТ Автомобилист-2 №47180000180388
2138 | ТхЭС | Тихвинский | [24 empty] | Ленинградская обл, тер Киришский, тер. СНТ Ракитино, 1-я линия, д 12 |  | Приборы с поддержкой протокола СПОДЭС - Нартис-И300 (СПОДЭС) | 023230027307 |  | 2024-03-21 |  |  |  | 1 | 1 | [6 empty] | 17 | Высокий уровень доступа (HLS) | 0000000100000001 | 10.222.5.97:4001 |  |  |  | Двухзонный тариф | ~522ФЗ/~Существующие ТУ/~23-36548/~ТхЭС/~Тихвинский РЭС/Ленинградская обл, тер Киришский, тер. СНТ Ракитино, 1-я линия, д 12 | обл Ленинградская, р-н Киришский, гп Будогощь, СНТ Ракитино, 1-я ул, 12 №013\00040240
2139 | СЭС | Всеволожский | [24 empty] | Ленинградская обл, тер Всеволожский, деревня Вартемяги, Приозерское шоссе, д 139 |  | Приборы с поддержкой протокола СПОДЭС - Нартис-И300 (СПОДЭС) | 023230033049 |  | 2024-03-22 |  |  |  | 1 | 1 | [6 empty] | 17 | Высокий уровень доступа (HLS) | 0000000100000001 | 10.222.18.140:4001 |  |  |  | Двухзонный тариф | ~522ФЗ/~Существующие ТУ/~23-36548/~СЭС/~Всеволожский РЭС/Ленинградская обл, тер Всеволожский, деревня Вартемяги, Приозерское шоссе, д 139 | д. ВАРТЕМЯГИ, ул. ПРИОЗ ШОССЕ, 139. №018\55030798
2140 | СЭС | Всеволожский | [24 empty] | Ленинградская обл, тер Всеволожский, деревня Вартемяги, Токсовское шоссе, д 8 |  | Приборы с поддержкой протокола СПОДЭС - Нартис-И300 (СПОДЭС) | 023230033251 |  | 2024-03-22 |  |  |  | 1 | 1 | [6 empty] | 17 | Высокий уровень доступа (HLS) | 0000000100000001 | 10.222.18.139:4001 |  |  |  | Двухзонный тариф | ~522ФЗ/~Существующие ТУ/~23-36548/~СЭС/~Всеволожский РЭС/Ленинградская обл, тер Всеволожский, деревня Вартемяги, Токсовское шоссе, д 8 | обл Ленинградская, р-н Всеволожский, д Вартемяги, Токсовское шоссе 8 №018\55030371
2141 | СЭС | Всеволожский | [24 empty] | Ленинградская обл, тер Всеволожский, тер. ДНП Бриллиант, ул 5-я Западная, д 14 |  | Приборы с поддержкой протокола СПОДЭС - Нартис-И300 (СПОДЭС) | 023230037700 |  | 2024-03-22 |  |  |  | 1 | 1 | [6 empty] | 17 | Высокий уровень доступа (HLS) | 0000000100000001 | 10.222.18.138:4001 |  |  |  | Двухзонный тариф | ~522ФЗ/~Существующие ТУ/~23-36548/~СЭС/~Всеволожский РЭС/Ленинградская обл, тер Всеволожский, тер. ДНП Бриллиант, ул 5-я Западная, д 14 | обл Ленинградская, р-н Всеволожский, д Агалатово, ДНП Бриллиант, 5-Западная, дом14 №018\00060098
2142 | НлЭС | Волховский | [24 empty] | Ленинградская обл, тер Кировский, деревня Войтолово, д 37 |  | Приборы с поддержкой протокола СПОДЭС - Нартис-И300 (СПОДЭС) | 023230046528 |  | 2024-03-22 |  |  |  | 1 | 1 | [6 empty] | 17 | Высокий уровень доступа (HLS) | 0000000100000001 | 10.220.239.1:4001 |  |  |  | Двухзонный тариф | ~522ФЗ/~Существующие ТУ/~23-36548/~НлЭС/~Волховский РЭС/Ленинградская обл, тер Кировский, деревня Войтолово, д 37 | обл Ленинградская, р-н Кировский, д Войтолово, дом 37 №004\00010043
2143 | ЮЭС | Петродворцовый | [24 empty] | Ленинградская обл, тер Ломоносовский, деревня Малое Коновалово, ул Центральная, д 9а |  | Приборы с поддержкой протокола СПОДЭС - Нартис-И300 (СПОДЭС) | 023230049440 |  | 2024-03-22 |  |  |  | 1 | 1 | [6 empty] | 17 | Высокий уровень доступа (HLS) | 0000000100000001 | 10.220.217.1:4001 |  |  |  | Двухзонный тариф | ~522ФЗ/~Существующие ТУ/~23-36548/~ЮЭС/~Петродворцовый РЭС/Ленинградская обл, тер Ломоносовский, деревня Малое Коновалово, ул Центральная, д 9а | Ломоносовский р-н, д. Малое Коновалово ул. Центральная, д. 9а, кад.: 47:14:0210003:32 №003\00412485
2144 | НлЭС | Волховский | [24 empty] | Ленинградская обл, тер Кировский, село Путилово, ул Советская, д 5 |  | Приборы с поддержкой протокола СПОДЭС - Нартис-И300 (СПОДЭС) | 023230059826 |  | 2024-03-21 |  |  |  | 1 | 1 | [6 empty] | 17 | Высокий уровень доступа (HLS) | 0000000100000001 | 10.220.242.32:4001 |  |  |  | Двухзонный тариф | ~522ФЗ/~Существующие ТУ/~23-36548/~НлЭС/~Волховский РЭС/Ленинградская обл, тер Кировский, село Путилово, ул Советская, д 5 | обл. Ленинградская, р-н. Кировский, с. Путилово, ул. Советская, д. 5 №4700000179
2145 | НлЭС | Волховский | [24 empty] | Ленинградская обл, тер Волховский, г Сясьстрой, ул Ленина, д 21-б |  | Приборы с поддержкой протокола СПОДЭС - Нартис-И300 (СПОДЭС) | 023230065305 |  | 2024-03-24 |  |  |  | 1 | 1 | [6 empty] | 17 | Высокий уровень доступа (HLS) | 0000000100000001 | 10.220.239.192:4001 |  |  |  | Двухзонный тариф | ~522ФЗ/~Существующие ТУ/~23-36548/~НлЭС/~Волховский РЭС/Ленинградская обл, тер Волховский, г Сясьстрой, ул Ленина, д 21-б | 187420, обл. Ленинградская, р-н. Волховский, г. Сясьстрой, ул. Ленина, д. 21б гараж №012\04525262
2146 | НлЭС | Волховский | [24 empty] | Ленинградская обл, тер Волховский, деревня Морозово |  | Приборы с поддержкой протокола СПОДЭС - Нартис-И300 (СПОДЭС) | 023230067877 |  | 2024-03-23 |  |  |  | 1 | 1 | [6 empty] | 17 | Высокий уровень доступа (HLS) | 0000000100000001 | 10.220.247.147:4001 |  |  |  | Двухзонный тариф | ~522ФЗ/~Существующие ТУ/~23-36548/~НлЭС/~Волховский РЭС/Ленинградская обл, тер Волховский, деревня Морозово | Лен. обл.,Волховский р-н, Колчановское СП, д. Морозово №012\00275000
2147 | СЭС | Всеволожский | [24 empty] | Ленинградская обл, тер Всеволожский, тер Снт Выборжец, ул 2-я Линия, д 46 |  | Приборы с поддержкой протокола СПОДЭС - Нартис-И300 (СПОДЭС) | 023230126131 |  | 2024-03-24 |  |  |  | 1 | 1 | [6 empty] | 17 | Высокий уровень доступа (HLS) | 0000000100000001 | 10.222.11.198:4001 |  |  |  | Двухзонный тариф | ~522ФЗ/~Существующие ТУ/~23-36548/~СЭС/~Всеволожский РЭС/Ленинградская обл, тер Всеволожский, тер Снт Выборжец, ул 2-я Линия, д 46 | тер. 40 КМ СРЕДНЕ-ВЫБОРГСКОГО ШОССЕ, ул. 2-я линия, СНТ ВЫБОРЖЕЦ, 46 №018\00036231
2148 | СЭС | Всеволожский | [24 empty] | Ленинградская обл, тер Всеволожский, деревня Энколово, ул Придорожная, д 4 |  | Приборы с поддержкой протокола СПОДЭС - Нартис-И300 (СПОДЭС) | 023230126241 |  | 2024-03-23 |  |  |  | 1 | 1 | [6 empty] | 17 | Высокий уровень доступа (HLS) | 0000000100000001 | 10.222.18.132:4001 |  |  |  | Двухзонный тариф | ~522ФЗ/~Существующие ТУ/~23-36548/~СЭС/~Всеволожский РЭС/Ленинградская обл, тер Всеволожский, деревня Энколово, ул Придорожная, д 4 | д. ЭНКОЛОВО, ул. ПРИДОРОЖНАЯ, 4 №018\51070180
2149 | СЭС | Всеволожский | [24 empty] | Ленинградская обл, тер Всеволожский, тер ДНП Дранишники, д 119 |  | Приборы с поддержкой протокола СПОДЭС - Нартис-И300 (СПОДЭС) | 023230127041 |  | 2024-03-22 |  |  |  | 1 | 1 | [6 empty] | 17 | Высокий уровень доступа (HLS) | 0000000100000001 | 10.222.18.143:4001 |  |  |  | Двухзонный тариф | ~522ФЗ/~Существующие ТУ/~23-36548/~СЭС/~Всеволожский РЭС/Ленинградская обл, тер Всеволожский, тер ДНП Дранишники, д 119 | ЛО, Всеволожский р-н, деревня Дранишники, котеджный поселок Дронишники, д 119 №018\55080244
2150 | ЮЭС | Пушкинский | [24 empty] | Ленинградская обл, тер Тосненский, деревня Ладога, ул Дачная, д 57 |  | Приборы с поддержкой протокола СПОДЭС - Нартис-И300 (СПОДЭС) | 023230127170 |  | 2024-03-22 |  |  |  | 1 | 1 | [6 empty] | 17 | Высокий уровень доступа (HLS) | 0000000100000001 | 10.222.0.238:4001 |  |  |  | Двухзонный тариф | ~522ФЗ/~Существующие ТУ/~23-36548/~ЮЭС/~Пушкинский РЭС/Ленинградская обл, тер Тосненский, деревня Ладога, ул Дачная, д 57 | обл Ленинградская, р-н Тосненский, д Ладога, ул Дачная, дом 57 №02500243353
2151 | СЭС | Всеволожский | [24 empty] | Ленинградская обл, тер Всеволожский, тер Снт Выборжец, д 122 |  | Приборы с поддержкой протокола СПОДЭС - Нартис-И300 (СПОДЭС) | 023230127542 |  | 2024-03-24 |  |  |  | 1 | 1 | [6 empty] | 17 | Высокий уровень доступа (HLS) | 0000000100000001 | 10.222.18.173:4001 |  |  |  | Двухзонный тариф | ~522ФЗ/~Существующие ТУ/~23-36548/~СЭС/~Всеволожский РЭС/Ленинградская обл, тер Всеволожский, тер Снт Выборжец, д 122 | обл Ленинградская, р-н Всеволожский, г Сертолово, 40 км Средневыборгское шоссе,СНТ Выборжец,дом 122 №018\00038574
2152 | СЭС | Всеволожский | [24 empty] | Ленинградская обл, тер Всеволожский, деревня Юкки, Тихий пер, д 2, кв 1 |  | Приборы с поддержкой протокола СПОДЭС - Нартис-И300 (СПОДЭС) | 023230128089 |  | 2024-03-22 |  |  |  | 1 | 1 | [6 empty] | 17 | Высокий уровень доступа (HLS) | 0000000100000001 | 10.222.12.19:4001 |  |  |  | Двухзонный тариф | ~522ФЗ/~Существующие ТУ/~23-36548/~СЭС/~Всеволожский РЭС/Ленинградская обл, тер Всеволожский, деревня Юкки, Тихий пер, д 2, кв 1 | обл Ленинградская, р-н Всеволожский, д Юкки, пер Тихий, дом 2, кв. 1 №018\55010827
2153 | СЭС | Всеволожский | [24 empty] | Ленинградская обл, тер Всеволожский, тер. СНТ Торфяник, уч 1 |  | Приборы с поддержкой протокола СПОДЭС - Нартис-И300 (СПОДЭС) | 023230128092 |  | 2024-03-24 |  |  |  | 1 | 1 | [6 empty] | 17 | Высокий уровень доступа (HLS) | 0000000100000001 | 10.222.18.127:4001 |  |  |  | Двухзонный тариф | ~522ФЗ/~Существующие ТУ/~23-36548/~СЭС/~Всеволожский РЭС/Ленинградская обл, тер Всеволожский, тер. СНТ Торфяник, уч 1 | ЛО, Всеволожский р-н, 40 км Выборгского шоссе, СНТ Торфяник,уч. 1 №018\00060225
2154 | ЮЭС | Пушкинский | [24 empty] | Ленинградская обл, тер Тосненский, деревня Ладога, ул Февральская, д 4а |  | Приборы с поддержкой протокола СПОДЭС - Нартис-И300 (СПОДЭС) | 023230128446 |  | 2024-03-22 |  |  |  | 1 | 1 | [6 empty] | 17 | Высокий уровень доступа (HLS) | 0000000100000001 | 10.222.0.237:4001 |  |  |  | Двухзонный тариф | ~522ФЗ/~Существующие ТУ/~23-36548/~ЮЭС/~Пушкинский РЭС/Ленинградская обл, тер Тосненский, деревня Ладога, ул Февральская, д 4а | Тосненский район, Фёдоровское г.п., д.Ладога, ул. Февральская 4А №25\00243585
2155 | ЮЭС | Пушкинский | [24 empty] | Ленинградская обл, тер Тосненский, тер. ДНП Ижорец, лн 2-ая, д 219 |  | Приборы с поддержкой протокола СПОДЭС - Нартис-И300 (СПОДЭС) | 023230128685 |  | 2024-03-22 |  |  |  | 1 | 1 | [6 empty] | 17 | Высокий уровень доступа (HLS) | 0000000100000001 | 10.222.0.236:4001 |  |  |  | Двухзонный тариф | ~522ФЗ/~Существующие ТУ/~23-36548/~ЮЭС/~Пушкинский РЭС/Ленинградская обл, тер Тосненский, тер. ДНП Ижорец, лн 2-ая, д 219 | обл Ленинградская, р-н Тосненский, тер. ДНП Ижорец, линия 2-ая, участок 219 №025\00245800
2156 | СЭС | Всеволожский | [24 empty] | Ленинградская обл, тер Всеволожский, тер. СНТ Торфяник, уч 10 |  | Приборы с поддержкой протокола СПОДЭС - Нартис-И300 (СПОДЭС) | 023230129070 |  | 2024-03-24 |  |  |  | 1 | 1 | [6 empty] | 17 | Высокий уровень доступа (HLS) | 0000000100000001 | 10.222.18.177:4001 |  |  |  | Двухзонный тариф | ~522ФЗ/~Существующие ТУ/~23-36548/~СЭС/~Всеволожский РЭС/Ленинградская обл, тер Всеволожский, тер. СНТ Торфяник, уч 10 | ЛО, Всеволожский р-н, 40 км Выборгского шоссе, СНТ Торфяник,уч. 10 №018\00060230
2157 | ЮЭС | Пушкинский | [24 empty] | Ленинградская обл, тер Тосненский, тер СНТ Микрорайон Самсоновка массива Самсоновка, д 73 |  | Приборы с поддержкой протокола СПОДЭС - Нартис-И300 (СПОДЭС) | 023230129193 |  | 2024-03-22 |  |  |  | 1 | 1 | [6 empty] | 17 | Высокий уровень доступа (HLS) | 0000000100000001 | 10.222.0.232:4001 |  |  |  | Двухзонный тариф | ~522ФЗ/~Существующие ТУ/~23-36548/~ЮЭС/~Пушкинский РЭС/Ленинградская обл, тер Тосненский, тер СНТ Микрорайон Самсоновка массива Самсоновка, д 73 | Ленинградская область, Тосненский район, СНТ Самсоновка, Тельмановское СП 73, 59.679796, 30.560917 №025\00266272
2158 | СЭС | Всеволожский | [24 empty] | Ленинградская обл, тер Всеволожский, тер. СНТ Торфяник, уч 2 |  | Приборы с поддержкой протокола СПОДЭС - Нартис-И300 (СПОДЭС) | 023230130485 |  | 2024-03-24 |  |  |  | 1 | 1 | [6 empty] | 17 | Высокий уровень доступа (HLS) | 0000000100000001 | 10.222.18.174:4001 |  |  |  | Двухзонный тариф | ~522ФЗ/~Существующие ТУ/~23-36548/~СЭС/~Всеволожский РЭС/Ленинградская обл, тер Всеволожский, тер. СНТ Торфяник, уч 2 | ЛО, Всеволожский р-н, 40 км Выборгского шоссе, СНТ Торфяник,уч. 2 №018\00060224
2159 | СЭС | Всеволожский | [24 empty] | Ленинградская обл, тер Всеволожский, тер. СНТ Торфяник, уч 5 |  | Приборы с поддержкой протокола СПОДЭС - Нартис-И300 (СПОДЭС) | 023230131398 |  | 2024-03-24 |  |  |  | 1 | 1 | [6 empty] | 17 | Высокий уровень доступа (HLS) | 0000000100000001 | 10.222.18.124:4001 |  |  |  | Двухзонный тариф | ~522ФЗ/~Существующие ТУ/~23-36548/~СЭС/~Всеволожский РЭС/Ленинградская обл, тер Всеволожский, тер. СНТ Торфяник, уч 5 | ЛО, Всеволожский р-н, 40 км Выборгского шоссе, СНТ Торфяник,уч. 5 №018\00060221
2160 | СЭС | Всеволожский | [24 empty] | Ленинградская обл, тер Всеволожский, деревня Вартемяги, 2-й Верхний пер, д 4 |  | Приборы с поддержкой протокола СПОДЭС - Нартис-И300 (СПОДЭС) | 023230131488 |  | 2024-03-22 |  |  |  | 1 | 1 | [6 empty] | 17 | Высокий уровень доступа (HLS) | 0000000100000001 | 10.222.18.142:4001 |  |  |  | Двухзонный тариф | ~522ФЗ/~Существующие ТУ/~23-36548/~СЭС/~Всеволожский РЭС/Ленинградская обл, тер Всеволожский, деревня Вартемяги, 2-й Верхний пер, д 4 | Всеволожский Район р-н, пос.Вартемяги, пер.2-Й Верхний, д.4 №018\55030961
2161 | СЭС | Всеволожский | [24 empty] | Ленинградская обл, тер Всеволожский, тер. СНТ Торфяник, уч 6 |  | Приборы с поддержкой протокола СПОДЭС - Нартис-И300 (СПОДЭС) | 023230131576 |  | 2024-03-24 |  |  |  | 1 | 1 | [6 empty] | 17 | Высокий уровень доступа (HLS) | 0000000100000001 | 10.222.18.175:4001 |  |  |  | Двухзонный тариф | ~522ФЗ/~Существующие ТУ/~23-36548/~СЭС/~Всеволожский РЭС/Ленинградская обл, тер Всеволожский, тер. СНТ Торфяник, уч 6 | ЛО, Всеволожский р-н, 40 км Выборгского шоссе, СНТ Торфяник,уч. 6 №018\00060226
2162 | СЭС | Всеволожский | [24 empty] | Ленинградская обл, тер Всеволожский, тер. СНТ Торфяник, уч 3 |  | Приборы с поддержкой протокола СПОДЭС - Нартис-И300 (СПОДЭС) | 023230133025 |  | 2024-03-24 |  |  |  | 1 | 1 | [6 empty] | 17 | Высокий уровень доступа (HLS) | 0000000100000001 | 10.222.18.130:4001 |  |  |  | Двухзонный тариф | ~522ФЗ/~Существующие ТУ/~23-36548/~СЭС/~Всеволожский РЭС/Ленинградская обл, тер Всеволожский, тер. СНТ Торфяник, уч 3 | ЛО, Всеволожский р-н, 40 км Выборгского шоссе, СНТ Торфяник,уч. 3 №018\00060223
2163 | СЭС | Всеволожский | [24 empty] | Ленинградская обл, тер Всеволожский, деревня Хиттолово, ул Свободы, д 8 |  | Приборы с поддержкой протокола СПОДЭС - Нартис-И300 (СПОДЭС) | 023230133061 |  | 2024-03-23 |  |  |  | 1 | 1 | [6 empty] | 17 | Высокий уровень доступа (HLS) | 0000000100000001 | 10.222.18.135:4001 |  |  |  | Двухзонный тариф | ~522ФЗ/~Существующие ТУ/~23-36548/~СЭС/~Всеволожский РЭС/Ленинградская обл, тер Всеволожский, деревня Хиттолово, ул Свободы, д 8 | д. ХИТТОЛОВО, ул. СВОБОДЫ, 8 №018\52160206
2164 | СЭС | Всеволожский | [24 empty] | Ленинградская обл, тер Всеволожский, деревня Дранишники, ул Рябиновая, д 12 |  | Приборы с поддержкой протокола СПОДЭС - Нартис-И300 (СПОДЭС) | 023230134042 |  | 2024-03-22 |  |  |  | 1 | 1 | [6 empty] | 17 | Высокий уровень доступа (HLS) | 0000000100000001 | 10.222.12.18:4001 |  |  |  | Двухзонный тариф | ~522ФЗ/~Существующие ТУ/~23-36548/~СЭС/~Всеволожский РЭС/Ленинградская обл, тер Всеволожский, деревня Дранишники, ул Рябиновая, д 12 | пос.Дранишники, ул.Рябиновая, д.уч.12 №018\55080292
2165 | СЭС | Всеволожский | [24 empty] | Ленинградская обл, тер Всеволожский, тер. СНТ Торфяник, уч 4 |  | Приборы с поддержкой протокола СПОДЭС - Нартис-И300 (СПОДЭС) | 023230134522 |  | 2024-03-24 |  |  |  | 1 | 1 | [6 empty] | 17 | Высокий уровень доступа (HLS) | 0000000100000001 | 10.222.18.126:4001 |  |  |  | Двухзонный тариф | ~522ФЗ/~Существующие ТУ/~23-36548/~СЭС/~Всеволожский РЭС/Ленинградская обл, тер Всеволожский, тер. СНТ Торфяник, уч 4 | ЛО, Всеволожский р-н, 40 км Выборгского шоссе, СНТ Торфяник,уч. 4 №018\00060222
2166 | СЭС | Всеволожский | [24 empty] | Ленинградская обл, тер Всеволожский, тер. СНТ Торфяник, уч 8 |  | Приборы с поддержкой протокола СПОДЭС - Нартис-И300 (СПОДЭС) | 023230134533 |  | 2024-03-31 |  |  |  | 1 | 1 | [6 empty] | 17 | Высокий уровень доступа (HLS) | 0000000100000001 | 10.222.18.128:4001 |  |  |  | Двухзонный тариф | ~522ФЗ/~Существующие ТУ/~23-36548/~СЭС/~Всеволожский РЭС/Ленинградская обл, тер Всеволожский, тер. СНТ Торфяник, уч 8 | ЛО, Всеволожский р-н, 40 км Выборгского шоссе, СНТ Торфяник,уч. 8 №018\00060228
2167 | СЭС | Всеволожский | [24 empty] | Ленинградская обл, тер Всеволожский, тер. СНТ Торфяник, уч 7 |  | Приборы с поддержкой протокола СПОДЭС - Нартис-И300 (СПОДЭС) | 023230134868 |  | 2024-03-24 |  |  |  | 1 | 1 | [6 empty] | 17 | Высокий уровень доступа (HLS) | 0000000100000001 | 10.222.18.176:4001 |  |  |  | Двухзонный тариф | ~522ФЗ/~Существующие ТУ/~23-36548/~СЭС/~Всеволожский РЭС/Ленинградская обл, тер Всеволожский, тер. СНТ Торфяник, уч 7 | ЛО, Всеволожский р-н, 40 км Выборгского шоссе, СНТ Торфяник,уч. 7 №018\00060227
2168 | СЭС | Всеволожский | [24 empty] | Ленинградская обл, тер Всеволожский, тер. СНТ Торфяник, уч 9 |  | Приборы с поддержкой протокола СПОДЭС - Нартис-И300 (СПОДЭС) | 023230135078 |  | 2024-03-24 |  |  |  | 1 | 1 | [6 empty] | 17 | Высокий уровень доступа (HLS) | 0000000100000001 | 10.222.18.125:4001 |  |  |  | Двухзонный тариф | ~522ФЗ/~Существующие ТУ/~23-36548/~СЭС/~Всеволожский РЭС/Ленинградская обл, тер Всеволожский, тер. СНТ Торфяник, уч 9 | ЛО, Всеволожский р-н, 40 км Выборгского шоссе, СНТ Торфяник,уч. 9 №018\00060229
2169 | НлЭС | Лодейнопольский | [24 empty] | Ленинградская обл, тер Подпорожский, деревня Ярославичи, ул Школьная, д 14 |  | Приборы с поддержкой протокола СПОДЭС - Нартис-И300 (СПОДЭС) | 023232002080 |  | 2024-03-23 |  |  |  | 1 | 1 | [6 empty] | 17 | Высокий уровень доступа (HLS) | 0000000100000001 | 10.220.226.192:4001 |  |  |  | Двухзонный тариф | ~522ФЗ/~Существующие ТУ/~23-36548/~НлЭС/~Лодейнопольский РЭС/Ленинградская обл, тер Подпорожский, деревня Ярославичи, ул Школьная, д 14 | Подпорожский р-н, с. Ярославичи, ул. Школьная. д. 14 №47150000324995
2170 | НлЭС | Волховский | [24 empty] | Ленинградская обл, тер Кировский, гп Мга, Бетонный пер, д 15 |  | Приборы с поддержкой протокола СПОДЭС - Нартис-И300 (СПОДЭС) | 023232002565 |  | 2024-03-16 |  |  |  | 1 | 1 | [6 empty] | 17 | Высокий уровень доступа (HLS) | 0000000100000001 | 10.220.244.242:4001 |  |  |  | Двухзонный тариф | ~522ФЗ/~Существующие ТУ/~23-36548/~НлЭС/~Волховский РЭС/Ленинградская обл, тер Кировский, гп Мга, Бетонный пер, д 15 | ЛО, Кировский р-н, д. Пухолово Кадастровый номер 47:16:0801017:78, адрес Кировский р-н, пгт Мга, пер Бетонный, д. 15 (уточнить у собственника адрес). В 100 метрах по переулку есть еще одна антена. №47280000317369
2171 | НлЭС | Лодейнопольский | [24 empty] | Ленинградская обл, тер Подпорожский, гп Вознесенье, ул Зеленая, д 78А, Б, В, Г, Д |  | Приборы с поддержкой протокола СПОДЭС - Нартис-И300 (СПОДЭС) | 023232006086 |  | 2024-03-24 |  |  |  | 30 | 1 | [6 empty] | 17 | Высокий уровень доступа (HLS) | 0000000100000001 | 10.220.192.173:4001 |  |  |  | Двухзонный тариф | ~522ФЗ/~Существующие ТУ/~23-36548/~НлЭС/~Лодейнопольский РЭС/Ленинградская обл, тер Подпорожский, гп Вознесенье, ул Зеленая, д 78А, Б, В, Г, Д | обл Ленинградская, р-н Подпорожский, гп Вознесенье, ул. Зеленая, дом 78, стр А, Б, В, Г, Д (ПС 110 кВ Вознесенье (ПС 546), ф.546-03, ТП 3-21). №47150000150634
2172 | ГтЭС | Тосненский | [24 empty] | Ленинградская обл, тер Тосненский, гп Рябово |  | Приборы с поддержкой протокола СПОДЭС - Нартис-И300 (СПОДЭС) | 023232055075 |  | 2024-03-25 |  |  |  | 80 | 1 | [6 empty] | 17 | Высокий уровень доступа (HLS) | 0000000100000001 | 10.220.181.140:4001 |  |  |  | Двухзонный тариф | ~522ФЗ/~Существующие ТУ/~23-36548/~ГтЭС/~Тосненский РЭС/Ленинградская обл, тер Тосненский, гп Рябово | ЛО, Тосненский р-н, г.п. Рябово, ТП 4278
2173 | НлЭС | Волховский | [24 empty] | Ленинградская обл, тер Волховский, деревня Козарево, ул Полевая, д 20 |  | Приборы с поддержкой протокола СПОДЭС - Нартис-И100 (СПОДЭС) | 021230040434 |  | 2024-03-25 |  |  |  | 1 | 1 | [6 empty] | 17 | Высокий уровень доступа (HLS) | 0000000100000001 | 10.220.220.177:4001 |  |  |  | Двухзонный тариф | ~522ФЗ/~Существующие ТУ/~23-36548/~НлЭС/~Волховский РЭС/Ленинградская обл, тер Волховский, деревня Козарево, ул Полевая, д 20 | Волховский район, Вындиноостровское СП, д.Козарево,ул.Полевая,д.20 №012\00750071
2174 | НлЭС | Волховский | [24 empty] | Ленинградская обл, тер Волховский, деревня Бор, ул Прибрежная, д 70 |  | Приборы с поддержкой протокола СПОДЭС - Нартис-И100 (СПОДЭС) | 021230040531 |  | 2024-03-25 |  |  |  | 1 | 1 | [6 empty] | 17 | Высокий уровень доступа (HLS) | 0000000100000001 | 10.220.219.13:4001 |  |  |  | Двухзонный тариф | ~522ФЗ/~Существующие ТУ/~23-36548/~НлЭС/~Волховский РЭС/Ленинградская обл, тер Волховский, деревня Бор, ул Прибрежная, д 70 | обл Ленинградская, р-н Волховский, Вындиноостровское СП, д. Бор, ул. Прибрежная, д.70. №012\00131117
2175 | ВЭС | Приозерский | ПС 110 кВ Мюллюпельто (ПС 414) | [23 empty] | Ленинградская обл, тер Приозерский, поселок Синево |  | Приборы с поддержкой протокола СПОДЭС - Нартис-И100 (СПОДЭС) | 021230047344 |  | 2024-03-21 |  |  |  | 1 | 1 | [6 empty] | 17 | Высокий уровень доступа (HLS) | 0000000100000001 | 10.220.223.217:4001 |  |  |  | Двухзонный тариф | ~522ФЗ/~Существующие ТУ/~23-36548/~ВЭС/~Приозерский РЭС/Ленинградская обл, тер Приозерский, поселок Синево | обл Ленинградская, р-н Приозерский, п Синево,кад № 47:03:0213003:435 №015\02437596
2176 | ЮЭС | Петродворцовый | [24 empty] | Ленинградская обл, тер Ломоносовский, тер. СНТ Трансмаш, д 297 |  | Приборы с поддержкой протокола СПОДЭС - Нартис-И100 (СПОДЭС) | 021230067055 |  | 2024-03-25 |  |  |  | 1 | 1 | [6 empty] | 17 | Высокий уровень доступа (HLS) | 0000000100000001 | 10.223.168.189:4001 |  |  |  | Двухзонный тариф | ~522ФЗ/~Существующие ТУ/~23-36548/~ЮЭС/~Петродворцовый РЭС/Ленинградская обл, тер Ломоносовский, тер. СНТ Трансмаш, д 297 | СНТ ТРАНСМАШ, ул. УЛИЦЫ НЕТ, уч. 297, 47:14:0637015:68 №002\01395923
2177 | ГтЭС | Гатчинский | [24 empty] | Ленинградская обл, тер Гатчинский, тер. СНТ Ручеек, д 218 |  | Приборы с поддержкой протокола СПОДЭС - Нартис-И100 (СПОДЭС) | 021230068075 |  | 2024-03-24 |  |  |  | 1 | 1 | [6 empty] | 17 | Высокий уровень доступа (HLS) | 0000000100000001 | 10.220.255.80:4001 |  |  |  | Двухзонный тариф | ~522ФЗ/~Существующие ТУ/~23-36548/~ГтЭС/~Гатчинский РЭС/Ленинградская обл, тер Гатчинский, тер. СНТ Ручеек, д 218 | Ленинградская обл. Гатчинский р-н, массив Романовка, СНТ Ручеек, уч.218 №4700011313
2178 | СЭС | Всеволожский | [24 empty] | Ленинградская обл, тер Всеволожский, деревня Васкелово, ул Набережная, д 9 |  | Приборы с поддержкой протокола СПОДЭС - Нартис-И100 (СПОДЭС) | 021230070892 |  | 2024-03-25 |  |  |  | 1 | 1 | [6 empty] | 17 | Высокий уровень доступа (HLS) | 0000000100000001 | 10.222.18.171:4001 |  |  |  | Двухзонный тариф | ~522ФЗ/~Существующие ТУ/~23-36548/~СЭС/~Всеволожский РЭС/Ленинградская обл, тер Всеволожский, деревня Васкелово, ул Набережная, д 9 | Ленинградская область, Всеволожский район, дер. Васкелово, ул. Набережная, д. 9 №018\52011306
2179 | СЭС | Всеволожский | [24 empty] | Ленинградская обл, тер Всеволожский, деревня Васкелово, ул Привокзальная, д 6 |  | Приборы с поддержкой протокола СПОДЭС - Нартис-И100 (СПОДЭС) | 021230070934 |  | 2024-03-25 |  |  |  | 1 | 1 | [6 empty] | 17 | Высокий уровень доступа (HLS) | 0000000100000001 | 10.222.18.170:4001 |  |  |  | Двухзонный тариф | ~522ФЗ/~Существующие ТУ/~23-36548/~СЭС/~Всеволожский РЭС/Ленинградская обл, тер Всеволожский, деревня Васкелово, ул Привокзальная, д 6 | д. ВАСКЕЛОВО, ул. ПРИВОКЗАЛЬНАЯ, 6. №018\52010389
2180 | ЮЭС | Красносельский | [24 empty] | Ленинградская обл, тер Ломоносовский, тер. СНТ Пески, ул 11-я линия, стр 260 |  | Приборы с поддержкой протокола СПОДЭС - Нартис-И100 (СПОДЭС) | 021230070935 |  | 2024-03-26 |  |  |  | 1 | 1 | [6 empty] | 17 | Высокий уровень доступа (HLS) | 0000000100000001 | 10.222.1.99:4001 |  |  |  | Двухзонный тариф | ~522ФЗ/~Существующие ТУ/~23-36548/~ЮЭС/~Красносельский РЭС/Ленинградская обл, тер Ломоносовский, тер. СНТ Пески, ул 11-я линия, стр 260 | Ленинградская область.Ломоносовский район.Аннинское сельское поселение, СНТ "Пески" 11 Линия, дом 260 №002\01320228
2181 | ЮЭС | Петродворцовый | [24 empty] | Ленинградская обл, тер Ломоносовский, тер. СНТ Рассвет, уч 57 |  | Приборы с поддержкой протокола СПОДЭС - Нартис-И100 (СПОДЭС) | 021230071185 |  | 2024-03-21 |  |  |  | 1 | 1 | [6 empty] | 17 | Высокий уровень доступа (HLS) | 0000000100000001 | 10.222.1.145:4001 |  |  |  | Двухзонный тариф | ~522ФЗ/~Существующие ТУ/~23-36548/~ЮЭС/~Петродворцовый РЭС/Ленинградская обл, тер Ломоносовский, тер. СНТ Рассвет, уч 57 | Обл. Ленинградская, р-н Ломоносовский, гп Большая Ижора, СНТ «Рассвет», участок № 57, кадастровый номер 47:14:1502003:163 №003\01469358
2182 | СЭС | Всеволожский | [24 empty] | Ленинградская обл, тер Всеволожский, деревня Васкелово, ул Полевая, д 10 |  | Приборы с поддержкой протокола СПОДЭС - Нартис-И100 (СПОДЭС) | 021230071285 |  | 2024-03-25 |  |  |  | 1 | 1 | [6 empty] | 17 | Высокий уровень доступа (HLS) | 0000000100000001 | 10.222.18.169:4001 |  |  |  | Двухзонный тариф | ~522ФЗ/~Существующие ТУ/~23-36548/~СЭС/~Всеволожский РЭС/Ленинградская обл, тер Всеволожский, деревня Васкелово, ул Полевая, д 10 | обл Ленинградская, р-н Всеволожский, д Васкелово, ул Полевая, дом 10 №018\52010703
2183 | ЮЭС | Петродворцовый | [24 empty] | Ленинградская обл, тер Ломоносовский, тер. СНТ Рассвет, уч 86-87 |  | Приборы с поддержкой протокола СПОДЭС - Нартис-И100 (СПОДЭС) | 021230071361 |  | 2024-03-21 |  |  |  | 1 | 1 | [6 empty] | 17 | Высокий уровень доступа (HLS) | 0000000100000001 | 10.223.209.226:4001 |  |  |  | Двухзонный тариф | ~522ФЗ/~Существующие ТУ/~23-36548/~ЮЭС/~Петродворцовый РЭС/Ленинградская обл, тер Ломоносовский, тер. СНТ Рассвет, уч 86-87 | Обл. Ленинградская, р-н Ломоносовский, гп Большая Ижора, СНТ «Рассвет», участок № 86/87, кадастровый номер 47:14:1502003:197 №003/01470697
2184 | НлЭС | Волховский | [24 empty] | Ленинградская обл, тер Волховский, тер. СНТ Лесной-7, ул 3-я дорожка, д 89 |  | Приборы с поддержкой протокола СПОДЭС - Нартис-И100 (СПОДЭС) | 021230125024 |  | 2024-03-25 |  |  |  | 1 | 1 | [6 empty] | 17 | Высокий уровень доступа (HLS) | 0000000100000001 | 10.220.173.12:4001 |  |  |  | Двухзонный тариф | ~522ФЗ/~Существующие ТУ/~23-36548/~НлЭС/~Волховский РЭС/Ленинградская обл, тер Волховский, тер. СНТ Лесной-7, ул 3-я дорожка, д 89 | ЛО, Волховский район, Бережковское СП, СНТ Лесной-7, 3 дорожка, уч. 89 №4700007272
2185 | ГтЭС | Гатчинский | ПС 35 кВ Новинка (ПС Нов) | [23 empty] | Ленинградская обл, тер Гатчинский, поселок Чаща, ул Центральная, д 72 |  | Приборы с поддержкой протокола СПОДЭС - Нартис-И100 (СПОДЭС) | 021230185831 |  | 2024-03-22 |  |  |  | 1 | 1 | [6 empty] | 17 | Высокий уровень доступа (HLS) | 0000000100000001 | 10.220.255.101:4001 |  |  |  | Двухзонный тариф | ~522ФЗ/~Существующие ТУ/~23-36548/~ГтЭС/~Гатчинский РЭС/Ленинградская обл, тер Гатчинский, поселок Чаща, ул Центральная, д 72 | 188376,обл Ленинградская, р-н Гатчинский, п. Чаща, ул. Центральная, д. 72 №070000509454
2186 | ГтЭС | Гатчинский | [24 empty] | Ленинградская обл, тер Гатчинский, тер. СНТ Ручеек, д 69 |  | Приборы с поддержкой протокола СПОДЭС - Нартис-И100 (СПОДЭС) | 021230185843 |  | 2024-03-24 |  |  |  | 1 | 1 | [6 empty] | 17 | Высокий уровень доступа (HLS) | 0000000100000001 | 10.220.191.141:4001 |  |  |  | Двухзонный тариф | ~522ФЗ/~Существующие ТУ/~23-36548/~ГтЭС/~Гатчинский РЭС/Ленинградская обл, тер Гатчинский, тер. СНТ Ручеек, д 69 | обл Ленинградская, р-н Гатчинский, д Романовка, СНТ Ручеек, уч.69 №4700007733
2187 | ГтЭС | Гатчинский | [24 empty] | Ленинградская обл, тер Гатчинский, тер. СНТ Ручеек, д 39 |  | Приборы с поддержкой протокола СПОДЭС - Нартис-И100 (СПОДЭС) | 021230185959 |  | 2024-03-24 |  |  |  | 1 | 1 | [6 empty] | 17 | Высокий уровень доступа (HLS) | 0000000100000001 | 10.220.191.140:4001 |  |  |  | Двухзонный тариф | ~522ФЗ/~Существующие ТУ/~23-36548/~ГтЭС/~Гатчинский РЭС/Ленинградская обл, тер Гатчинский, тер. СНТ Ручеек, д 39 | Ленинградская обл. Гатчинский р-н, массив Романовка, СНТ Ручеек, уч.39 №47000013262
2188 | ГтЭС | Гатчинский | [24 empty] | Ленинградская обл, тер Гатчинский, тер. СНТ Ручеек, д 4 |  | Приборы с поддержкой протокола СПОДЭС - Нартис-И100 (СПОДЭС) | 021230186009 |  | 2024-03-24 |  |  |  | 1 | 1 | [6 empty] | 17 | Высокий уровень доступа (HLS) | 0000000100000001 | 10.220.181.142:4001 |  |  |  | Двухзонный тариф | ~522ФЗ/~Существующие ТУ/~23-36548/~ГтЭС/~Гатчинский РЭС/Ленинградская обл, тер Гатчинский, тер. СНТ Ручеек, д 4 | Ленинградская обл. Гатчинский р-н, массив Романовка, СНТ Ручеек, уч.4 №47000013265
2189 | ЮЭС | Петродворцовый | [24 empty] | Ленинградская обл, тер Ломоносовский, тер. СНТ Трансмаш, ул Светлая, д 296 |  | Приборы с поддержкой протокола СПОДЭС - Нартис-И100 (СПОДЭС) | 021230186162 |  | 2024-03-25 |  |  |  | 1 | 1 | [6 empty] | 17 | Высокий уровень доступа (HLS) | 0000000100000001 | 10.223.168.175:4001 |  |  |  | Двухзонный тариф | ~522ФЗ/~Существующие ТУ/~23-36548/~ЮЭС/~Петродворцовый РЭС/Ленинградская обл, тер Ломоносовский, тер. СНТ Трансмаш, ул Светлая, д 296 | СНТ ТРАНСМАШ, ул. СВЕТЛАЯ, уч. 296, 47:14:0637015:67 №002\01395922
2190 | ЮЭС | Петродворцовый | [24 empty] | Ленинградская обл, тер Ломоносовский, тер. СНТ Трансмаш, ул Главная, уч 325 |  | Приборы с поддержкой протокола СПОДЭС - Нартис-И100 (СПОДЭС) | 021230186183 |  | 2024-03-25 |  |  |  | 1 | 1 | [6 empty] | 17 | Высокий уровень доступа (HLS) | 0000000100000001 | 10.223.168.174:4001 |  |  |  | Двухзонный тариф | ~522ФЗ/~Существующие ТУ/~23-36548/~ЮЭС/~Петродворцовый РЭС/Ленинградская обл, тер Ломоносовский, тер. СНТ Трансмаш, ул Главная, уч 325 | СНТ ТРАНСМАШ, ул. ГЛАВНАЯ, уч. 325, 47:14:0637015:88 №002\01395944
2191 | ЮЭС | Петродворцовый | [24 empty] | Ленинградская обл, тер Ломоносовский, тер. СНТ Трансмаш, д 700 |  | Приборы с поддержкой протокола СПОДЭС - Нартис-И100 (СПОДЭС) | 021230186336 |  | 2024-03-25 |  |  |  | 1 | 1 | [6 empty] | 17 | Высокий уровень доступа (HLS) | 0000000100000001 | 10.223.166.184:4001 |  |  |  | Двухзонный тариф | ~522ФЗ/~Существующие ТУ/~23-36548/~ЮЭС/~Петродворцовый РЭС/Ленинградская обл, тер Ломоносовский, тер. СНТ Трансмаш, д 700 | СНТ ТРАНСМАШ, ул. УЛИЦЫ НЕТ, уч. 700, 47:14:0637007:1 №002\01396425
2192 | ЮЭС | Петродворцовый | [24 empty] | Ленинградская обл, тер Ломоносовский, тер. СНТ Трансмаш, д 534 |  | Приборы с поддержкой протокола СПОДЭС - Нартис-И100 (СПОДЭС) | 021230186434 |  | 2024-03-25 |  |  |  | 1 | 1 | [6 empty] | 17 | Высокий уровень доступа (HLS) | 0000000100000001 | 10.223.166.187:4001 |  |  |  | Двухзонный тариф | ~522ФЗ/~Существующие ТУ/~23-36548/~ЮЭС/~Петродворцовый РЭС/Ленинградская обл, тер Ломоносовский, тер. СНТ Трансмаш, д 534 | СНТ ТРАНСМАШ, ул. УЛИЦЫ НЕТ, уч. 534 №002\01396724
2193 | ГтЭС | Гатчинский | ПС 35 кВ Новинка (ПС Нов) | [23 empty] | Ленинградская обл, тер Гатчинский, поселок Новинка, ул Новая, д 17 |  | Приборы с поддержкой протокола СПОДЭС - Нартис-И100 (СПОДЭС) | 021230186452 |  | 2024-03-22 |  |  |  | 1 | 1 | [6 empty] | 17 | Высокий уровень доступа (HLS) | 0000000100000001 | 10.220.255.199:4001 |  |  |  | Двухзонный тариф | ~522ФЗ/~Существующие ТУ/~23-36548/~ГтЭС/~Гатчинский РЭС/Ленинградская обл, тер Гатчинский, поселок Новинка, ул Новая, д 17 | обл Ленинградская, р-н Гатчинский, п Новинка, ул Новая, дом 17 №001\00362178
2194 | ЮЭС | Петродворцовый | [24 empty] | Ленинградская обл, тер Ломоносовский, тер. СНТ Трансмаш, д 298 |  | Приборы с поддержкой протокола СПОДЭС - Нартис-И100 (СПОДЭС) | 021230186620 |  | 2024-03-25 |  |  |  | 1 | 1 | [6 empty] | 17 | Высокий уровень доступа (HLS) | 0000000100000001 | 10.223.209.125:4001 |  |  |  | Двухзонный тариф | ~522ФЗ/~Существующие ТУ/~23-36548/~ЮЭС/~Петродворцовый РЭС/Ленинградская обл, тер Ломоносовский, тер. СНТ Трансмаш, д 298 | СНТ ТРАНСМАШ, ул. УЛИЦЫ НЕТ, уч. 298, 47:14:0637015:69 №002\01395924
2195 | ЮЭС | Красносельский | [24 empty] | Ленинградская обл, тер Ломоносовский, деревня Кипень, тер. СНТ Колос, ул 6 Линия, д 558 |  | Приборы с поддержкой протокола СПОДЭС - Нартис-И100 (СПОДЭС) | 021240010883 |  | 2024-03-25 |  |  |  | 1 | 1 | [6 empty] | 17 | Высокий уровень доступа (HLS) | 0000000100000001 | 10.220.217.3:4001 |  |  |  | Двухзонный тариф | ~522ФЗ/~Существующие ТУ/~23-36548/~ЮЭС/~Красносельский РЭС/Ленинградская обл, тер Ломоносовский, деревня Кипень, тер. СНТ Колос, ул 6 Линия, д 558 | Ленинградская область, Ломоносовский район, д. Кипень, СНТ Колос-2, уч. 558, 6 линия, кад.: 47:14:1118007:13 №002\01397844
2196 | ЮЭС | Петродворцовый | ПС 110кВ КЭ Скворицы (ПС 391) | [23 empty] | Ленинградская обл, тер Ломоносовский, днп Ропшинские поместья, ул Слободская, д 18 |  | Приборы с поддержкой протокола СПОДЭС - Нартис-И300 (СПОДЭС) | 023230049980 |  | 2024-03-25 |  |  |  | 1 | 1 | [6 empty] | 17 | Высокий уровень доступа (HLS) | 0000000100000001 | 10.220.217.7:4001 |  |  |  | Двухзонный тариф | ~522ФЗ/~Существующие ТУ/~23-36548/~ЮЭС/~Петродворцовый РЭС/Ленинградская обл, тер Ломоносовский, днп Ропшинские поместья, ул Слободская, д 18 | Ропшинское сельское поселение, тер. ДНП Ропшинские поместья, ул. Слободская, д. 18, кад. № 47:14:1203001:2814 №002\00383555
2197 | ЮЭС | Красносельский | [24 empty] | Ленинградская обл, тер Ломоносовский, деревня Кипень |  | Приборы с поддержкой протокола СПОДЭС - Нартис-И300 (СПОДЭС) | 023230050035 |  | 2024-03-25 |  |  |  | 1 | 1 | [6 empty] | 17 | Высокий уровень доступа (HLS) | 0000000100000001 | 10.220.217.5:4001 |  |  |  | Двухзонный тариф | ~522ФЗ/~Существующие ТУ/~23-36548/~ЮЭС/~Красносельский РЭС/Ленинградская обл, тер Ломоносовский, деревня Кипень | Ленинградская область, Ломоносовский район, Ропшинское СП, ЗАО Кипень, участок 841, кад.: 47:14:1212003:73 №002\00313375
2198 | НлЭС | Волховский | [24 empty] | Ленинградская обл, тер Волховский, деревня Дяглево, д 11А |  | Приборы с поддержкой протокола СПОДЭС - Нартис-И300 (СПОДЭС) | 023230053549 |  | 2024-03-26 |  |  |  | 1 | 1 | [6 empty] | 17 | Высокий уровень доступа (HLS) | 0000000100000001 | 10.220.173.233:4001 |  |  |  | Двухзонный тариф | ~522ФЗ/~Существующие ТУ/~23-36548/~НлЭС/~Волховский РЭС/Ленинградская обл, тер Волховский, деревня Дяглево, д 11А | Ленинградская обл, Колчановское Сп, Дер.Дяглево ул., д. уч.11 А №012\00271982
2199 | ЮЭС | Петродворцовый | [24 empty] | Ленинградская обл, тер Ломоносовский, тер. СНТ Трансмаш, д 330 |  | Приборы с поддержкой протокола СПОДЭС - Нартис-И300 (СПОДЭС) | 023230076972 |  | 2024-03-25 |  |  |  | 1 | 1 | [6 empty] | 17 | Высокий уровень доступа (HLS) | 0000000100000001 | 10.223.168.74:4001 |  |  |  | Двухзонный тариф | ~522ФЗ/~Существующие ТУ/~23-36548/~ЮЭС/~Петродворцовый РЭС/Ленинградская обл, тер Ломоносовский, тер. СНТ Трансмаш, д 330 | СНТ ТРАНСМАШ, ул. УЛИЦЫ НЕТ, уч. 330, 47:14:0637015:93 №002\01395948
2200 | ЮЭС | Петродворцовый | [24 empty] | Ленинградская обл, тер Ломоносовский, тер. СНТ Трансмаш, ул Восточная, д 634 |  | Приборы с поддержкой протокола СПОДЭС - Нартис-И300 (СПОДЭС) | 023230077457 |  | 2024-03-26 |  |  |  | 1 | 1 | [6 empty] | 17 | Высокий уровень доступа (HLS) | 0000000100000001 | 10.220.226.194:4001 |  |  |  | Двухзонный тариф | ~522ФЗ/~Существующие ТУ/~23-36548/~ЮЭС/~Петродворцовый РЭС/Ленинградская обл, тер Ломоносовский, тер. СНТ Трансмаш, ул Восточная, д 634 | Ленинградская область, Ломоносовский р-н, тер. СНТ Трансмаш, ул Восточная, дом 634 №002\01397486
2201 | ЮЭС | Красносельский | [24 empty] | Ленинградская обл, тер Ломоносовский, деревня Иннолово, ул Славянская, д 45 |  | Приборы с поддержкой протокола СПОДЭС - Нартис-И300 (СПОДЭС) | 023230125807 |  | 2024-03-26 |  |  |  | 1 | 1 | [6 empty] | 17 | Высокий уровень доступа (HLS) | 0000000100000001 | 10.222.0.240:4001 |  |  |  | Двухзонный тариф | ~522ФЗ/~Существующие ТУ/~23-36548/~ЮЭС/~Красносельский РЭС/Ленинградская обл, тер Ломоносовский, деревня Иннолово, ул Славянская, д 45 | Ленинградская область, р-н Ломоносовский, д Иннолово, ул Славянская, дом 45 №002\00336247
2202 | ВЭС | Приозерский | ПС 110 кВ Мичуринская (ПС 330) | [23 empty] | Ленинградская обл, тер Приозерский, деревня Светлое, ул Береговая, д 23 |  | Приборы с поддержкой протокола СПОДЭС - Нартис-И300 (СПОДЭС) | 023230125898 |  | 2024-03-25 |  |  |  | 1 | 1 | [6 empty] | 17 | Высокий уровень доступа (HLS) | 0000000100000001 | 10.220.199.4:4001 |  |  |  | Двухзонный тариф | ~522ФЗ/~Существующие ТУ/~23-36548/~ВЭС/~Приозерский РЭС/Ленинградская обл, тер Приозерский, деревня Светлое, ул Береговая, д 23 | обл. Ленинградская, р-н. Приозерский, д. Светлое, ул. Береговая, д. 23 №017\00204442
2203 | ВЭС | Приозерский | ПС 110 кВ Мюллюпельто (ПС 414) | [23 empty] | Ленинградская обл, тер Приозерский, поселок Кротово |  | Приборы с поддержкой протокола СПОДЭС - Нартис-И300 (СПОДЭС) | 023230126257 |  | 2024-03-21 |  |  |  | 1 | 1 | [6 empty] | 17 | Высокий уровень доступа (HLS) | 0000000100000001 | 10.220.199.5:4001 |  |  |  | Двухзонный тариф | ~522ФЗ/~Существующие ТУ/~23-36548/~ВЭС/~Приозерский РЭС/Ленинградская обл, тер Приозерский, поселок Кротово | обл. Ленинградская, р-н. Приозерский, п. Кротово, ул. УЛИЦЫ НЕТ, д. 47:03:02-16-002:0046 №015\02485141
2204 | СЭС | Всеволожский | [24 empty] | Ленинградская обл, тер Всеволожский, деревня Порошкино |  | Приборы с поддержкой протокола СПОДЭС - Нартис-И300 (СПОДЭС) | 023230126778 |  | 2024-03-25 |  |  |  | 1 | 1 | [6 empty] | 17 | Высокий уровень доступа (HLS) | 0000000100000001 | 10.222.18.163:4001 |  |  |  | Двухзонный тариф | ~522ФЗ/~Существующие ТУ/~23-36548/~СЭС/~Всеволожский РЭС/Ленинградская обл, тер Всеволожский, деревня Порошкино | д. Порошкино, к.н. 47:07:0704016:395 №018\51020439
2205 | СЭС | Всеволожский | [24 empty] | Ленинградская обл, тер Всеволожский, деревня Сярьги, ул Новая, д 2 |  | Приборы с поддержкой протокола СПОДЭС - Нартис-И300 (СПОДЭС) | 023230126943 |  | 2024-03-25 |  |  |  | 1 | 1 | [6 empty] | 17 | Высокий уровень доступа (HLS) | 0000000100000001 | 10.222.18.161:4001 |  |  |  | Двухзонный тариф | ~522ФЗ/~Существующие ТУ/~23-36548/~СЭС/~Всеволожский РЭС/Ленинградская обл, тер Всеволожский, деревня Сярьги, ул Новая, д 2 | Ленинградская область, Всеволожский район, д. Сярьги, у. Новая, д. 2 №018\52190089
2206 | СЭС | Всеволожский | [24 empty] | Ленинградская обл, тер Всеволожский, г Мурино, ул Шоссе в Лаврики, д 46А |  | Приборы с поддержкой протокола СПОДЭС - Нартис-И300 (СПОДЭС) | 023230126961 |  | 2024-03-26 |  |  |  | 1 | 1 | [6 empty] | 17 | Высокий уровень доступа (HLS) | 0000000100000001 | 10.222.18.162:4001 |  |  |  | Двухзонный тариф | ~522ФЗ/~Существующие ТУ/~23-36548/~СЭС/~Всеволожский РЭС/Ленинградская обл, тер Всеволожский, г Мурино, ул Шоссе в Лаврики, д 46А | обл Ленинградская, р-н Всеволожский, г Мурино, ул Шоссе в Лаврики, дом 46А №018\51050913
2207 | ГтЭС | Гатчинский | ПС 35 кВ Новинка (ПС Нов) | [23 empty] | Ленинградская обл, тер Гатчинский, деревня Озерешно, ул Верхняя, д 1 |  | Приборы с поддержкой протокола СПОДЭС - Нартис-И300 (СПОДЭС) | 023230127446 |  | 2024-03-22 |  |  |  | 1 | 1 | [6 empty] | 17 | Высокий уровень доступа (HLS) | 0000000100000001 | 10.220.183.223:4001 |  |  |  | Двухзонный тариф | ~522ФЗ/~Существующие ТУ/~23-36548/~ГтЭС/~Гатчинский РЭС/Ленинградская обл, тер Гатчинский, деревня Озерешно, ул Верхняя, д 1 | обл Ленинградская, р-н Гатчинский, д Озерешно, ул Верхняя, дом 1 №001\00340013
2208 | ЮЭС | Петродворцовый | [24 empty] | Ленинградская обл, тер Ломоносовский, тер. СНТ Трансмаш, ул Светлая, д 338 |  | Приборы с поддержкой протокола СПОДЭС - Нартис-И300 (СПОДЭС) | 023230127512 |  | 2024-03-25 |  |  |  | 1 | 1 | [6 empty] | 17 | Высокий уровень доступа (HLS) | 0000000100000001 | 10.222.2.1:4001 |  |  |  | Двухзонный тариф | ~522ФЗ/~Существующие ТУ/~23-36548/~ЮЭС/~Петродворцовый РЭС/Ленинградская обл, тер Ломоносовский, тер. СНТ Трансмаш, ул Светлая, д 338 | СНТ ТРАНСМАШ, ул. СВЕТЛАЯ, уч. 338, 47:14:0637015:25 №002\01395953
2209 | СЭС | Всеволожский | [24 empty] | Ленинградская обл, тер Всеволожский, деревня Васкелово, ул Молодежная, д 24 |  | Приборы с поддержкой протокола СПОДЭС - Нартис-И300 (СПОДЭС) | 023230127835 |  | 2024-03-25 |  |  |  | 1 | 1 | [6 empty] | 17 | Высокий уровень доступа (HLS) | 0000000100000001 | 10.222.18.172:4001 |  |  |  | Двухзонный тариф | ~522ФЗ/~Существующие ТУ/~23-36548/~СЭС/~Всеволожский РЭС/Ленинградская обл, тер Всеволожский, деревня Васкелово, ул Молодежная, д 24 | д. ВАСКЕЛОВО, ул. МОЛОДЕЖНАЯ, 24 №018\52011210
2210 | ЮЭС | Красносельский | [24 empty] | Ленинградская обл, тер Ломоносовский, деревня Рюмки, д 17 |  | Приборы с поддержкой протокола СПОДЭС - Нартис-И300 (СПОДЭС) | 023230127989 |  | 2024-03-26 |  |  |  | 1 | 1 | [6 empty] | 17 | Высокий уровень доступа (HLS) | 0000000100000001 | 10.222.0.233:4001 |  |  |  | Двухзонный тариф | ~522ФЗ/~Существующие ТУ/~23-36548/~ЮЭС/~Красносельский РЭС/Ленинградская обл, тер Ломоносовский, деревня Рюмки, д 17 | обл Ленинградская, р-н Ломоносовский, д Рюмки, дом 17 №002\00330062
2211 | ГтЭС | Гатчинский | [24 empty] | Ленинградская обл, тер Гатчинский, тер. СНТ Ручеек, д 122 |  | Приборы с поддержкой протокола СПОДЭС - Нартис-И300 (СПОДЭС) | 023230129012 |  | 2024-03-24 |  |  |  | 1 | 1 | [6 empty] | 17 | Высокий уровень доступа (HLS) | 0000000100000001 | 10.220.182.24:4001 |  |  |  | Двухзонный тариф | ~522ФЗ/~Существующие ТУ/~23-36548/~ГтЭС/~Гатчинский РЭС/Ленинградская обл, тер Гатчинский, тер. СНТ Ручеек, д 122 | обл Ленинградская, р-н Гатчинский, д Романовка, СНТ Ручеек, уч.122 №4700011310
2212 | СЭС | Всеволожский | [24 empty] | Ленинградская обл, тер Всеволожский, деревня Васкелово, ул Боровая, д 4а |  | Приборы с поддержкой протокола СПОДЭС - Нартис-И300 (СПОДЭС) | 023230130492 |  | 2024-03-25 |  |  |  | 1 | 1 | [6 empty] | 17 | Высокий уровень доступа (HLS) | 0000000100000001 | 10.222.18.129:4001 |  |  |  | Двухзонный тариф | ~522ФЗ/~Существующие ТУ/~23-36548/~СЭС/~Всеволожский РЭС/Ленинградская обл, тер Всеволожский, деревня Васкелово, ул Боровая, д 4а | пос.Васкелово, ул.Боровая, д.4А №018\52011331
2213 | ГтЭС | Гатчинский | [24 empty] | Ленинградская обл, тер Гатчинский, тер. СНТ Ручеек, д 8 |  | Приборы с поддержкой протокола СПОДЭС - Нартис-И300 (СПОДЭС) | 023230131371 |  | 2024-03-24 |  |  |  | 1 | 1 | [6 empty] | 17 | Высокий уровень доступа (HLS) | 0000000100000001 | 10.220.255.91:4001 |  |  |  | Двухзонный тариф | ~522ФЗ/~Существующие ТУ/~23-36548/~ГтЭС/~Гатчинский РЭС/Ленинградская обл, тер Гатчинский, тер. СНТ Ручеек, д 8 | обл Ленинградская, р-н Гатчинский, д Романовка, СНТ Ручеек, уч.8 №4700012061
2214 | ГтЭС | Гатчинский | [24 empty] | Ленинградская обл, тер Гатчинский, тер. СНТ Ручеек, д 80 |  | Приборы с поддержкой протокола СПОДЭС - Нартис-И300 (СПОДЭС) | 023230131441 |  | 2024-03-24 |  |  |  | 1 | 1 | [6 empty] | 17 | Высокий уровень доступа (HLS) | 0000000100000001 | 10.220.178.148:4001 |  |  |  | Двухзонный тариф | ~522ФЗ/~Существующие ТУ/~23-36548/~ГтЭС/~Гатчинский РЭС/Ленинградская обл, тер Гатчинский, тер. СНТ Ручеек, д 80 | обл Ленинградская, р-н Гатчинский, д Романовка, СНТ Ручеек, уч.80 №4700011309
2215 | СЭС | Всеволожский | [24 empty] | Ленинградская обл, тер Всеволожский, КП Лемпала, д 8 |  | Приборы с поддержкой протокола СПОДЭС - Нартис-И300 (СПОДЭС) | 023230131451 |  | 2024-03-25 |  |  |  | 1 | 1 | [6 empty] | 17 | Высокий уровень доступа (HLS) | 0000000100000001 | 10.222.18.168:4001 |  |  |  | Двухзонный тариф | ~522ФЗ/~Существующие ТУ/~23-36548/~СЭС/~Всеволожский РЭС/Ленинградская обл, тер Всеволожский, КП Лемпала, д 8 | ЛО, Куйвози, тсн Лемпала, 8 №018\00016446
2216 | СЭС | Всеволожский | [24 empty] | Ленинградская обл, тер Всеволожский, деревня Капитолово |  | Приборы с поддержкой протокола СПОДЭС - Нартис-И300 (СПОДЭС) | 023230131560 |  | 2024-03-26 |  |  |  | 1 | 1 | [6 empty] | 17 | Высокий уровень доступа (HLS) | 0000000100000001 | 10.222.18.156:4001 |  |  |  | Двухзонный тариф | ~522ФЗ/~Существующие ТУ/~23-36548/~СЭС/~Всеволожский РЭС/Ленинградская обл, тер Всеволожский, деревня Капитолово | Всеволожский р-н, д. Капитолово, кад. №47:07:0713003:780 №018\51120178
2217 | СЭС | Всеволожский | [24 empty] | Ленинградская обл, тер Всеволожский, днп Родные просторы, ул Южная, д 124 |  | Приборы с поддержкой протокола СПОДЭС - Нартис-И300 (СПОДЭС) | 023230131588 |  | 2024-03-26 |  |  |  | 1 | 1 | [6 empty] | 17 | Высокий уровень доступа (HLS) | 0000000100000001 | 10.222.18.160:4001 |  |  |  | Двухзонный тариф | ~522ФЗ/~Существующие ТУ/~23-36548/~СЭС/~Всеволожский РЭС/Ленинградская обл, тер Всеволожский, днп Родные просторы, ул Южная, д 124 | обл Ленинградская, р-н Всеволожский, днп Родные просторы, ул Южная, участок 124 №005\57168871
2218 | СЭС | Всеволожский | [24 empty] | Ленинградская обл, тер Всеволожский, г Колтуши, ул Баррикадная 2-я, д 1Б |  | Приборы с поддержкой протокола СПОДЭС - Нартис-И300 (СПОДЭС) | 023230131633 |  | 2024-03-26 |  |  |  | 1 | 1 | [6 empty] | 17 | Высокий уровень доступа (HLS) | 0000000100000001 | 10.222.18.144:4001 |  |  |  | Двухзонный тариф | ~522ФЗ/~Существующие ТУ/~23-36548/~СЭС/~Всеволожский РЭС/Ленинградская обл, тер Всеволожский, г Колтуши, ул Баррикадная 2-я, д 1Б | обл Ленинградская, р-н Всеволожский, д Старая, ул Баррикадная 2-я, дом 1Б №005\53030289
2219 | СЭС | Всеволожский | [24 empty] | Ленинградская обл, тер Всеволожский, деревня Кирполье, ул Лесная, д 41А |  | Приборы с поддержкой протокола СПОДЭС - Нартис-И300 (СПОДЭС) | 023230131704 |  | 2024-03-26 |  |  |  | 1 | 1 | [6 empty] | 17 | Высокий уровень доступа (HLS) | 0000000100000001 | 10.222.11.196:4001 |  |  |  | Двухзонный тариф | ~522ФЗ/~Существующие ТУ/~23-36548/~СЭС/~Всеволожский РЭС/Ленинградская обл, тер Всеволожский, деревня Кирполье, ул Лесная, д 41А | обл Ленинградская, р-н Всеволожский, Кирполье Лесная 41А №005\57150360
2220 | СЭС | Всеволожский | [24 empty] | Ленинградская обл, тер Всеволожский, деревня Порошкино, ул Ромашковая, уч 10 |  | Приборы с поддержкой протокола СПОДЭС - Нартис-И300 (СПОДЭС) | 023230131998 |  | 2024-03-25 |  |  |  | 1 | 1 | [6 empty] | 17 | Высокий уровень доступа (HLS) | 0000000100000001 | 10.222.18.166:4001 |  |  |  | Двухзонный тариф | ~522ФЗ/~Существующие ТУ/~23-36548/~СЭС/~Всеволожский РЭС/Ленинградская обл, тер Всеволожский, деревня Порошкино, ул Ромашковая, уч 10 | д. ПОРОШКИНО, ул. РОМАШКОВАЯ, 10 №018\51020610
2221 | СЭС | Всеволожский | [24 empty] | Ленинградская обл, тер Всеволожский, деревня Порошкино, ул Светлая, д 17 |  | Приборы с поддержкой протокола СПОДЭС - Нартис-И300 (СПОДЭС) | 023230132084 |  | 2024-03-25 |  |  |  | 1 | 1 | [6 empty] | 17 | Высокий уровень доступа (HLS) | 0000000100000001 | 10.222.18.165:4001 |  |  |  | Двухзонный тариф | ~522ФЗ/~Существующие ТУ/~23-36548/~СЭС/~Всеволожский РЭС/Ленинградская обл, тер Всеволожский, деревня Порошкино, ул Светлая, д 17 | 188660, ПОРОШКИНО, СВЕТЛАЯ ул., д. 17 кв. б/н №018\51020449
2222 | СЭС | Всеволожский | [24 empty] | Ленинградская обл, тер Всеволожский, деревня Лесколово, ул Кольцевая, д 9 |  | Приборы с поддержкой протокола СПОДЭС - Нартис-И300 (СПОДЭС) | 023230132085 |  | 2024-03-25 |  |  |  | 1 | 1 | [6 empty] | 17 | Высокий уровень доступа (HLS) | 0000000100000001 | 10.222.18.167:4001 |  |  |  | Двухзонный тариф | ~522ФЗ/~Существующие ТУ/~23-36548/~СЭС/~Всеволожский РЭС/Ленинградская обл, тер Всеволожский, деревня Лесколово, ул Кольцевая, д 9 | д. ЛЕСКОЛОВО, ул. КОЛЬЦЕВАЯ, 9 №018\52070062
2223 | СЭС | Всеволожский | [24 empty] | Ленинградская обл, тер Всеволожский, деревня Разметелево, Виркинский пер, д 20-28 |  | Приборы с поддержкой протокола СПОДЭС - Нартис-И300 (СПОДЭС) | 023230132186 |  | 2024-03-26 |  |  |  | 1 | 1 | [6 empty] | 17 | Высокий уровень доступа (HLS) | 0000000100000001 | 10.222.18.145:4001 |  |  |  | Двухзонный тариф | ~522ФЗ/~Существующие ТУ/~23-36548/~СЭС/~Всеволожский РЭС/Ленинградская обл, тер Всеволожский, деревня Разметелево, Виркинский пер, д 20-28 | обл Ленинградская, р-н Всеволожский, д Разметелево, пер Виркинский, дом 20/28 №005\53181050
2224 | ЮЭС | Красносельский | [24 empty] | Ленинградская обл, тер Ломоносовский, деревня Иннолово, Старорусская дорога, д 30 |  | Приборы с поддержкой протокола СПОДЭС - Нартис-И300 (СПОДЭС) | 023230132640 |  | 2024-03-26 |  |  |  | 1 | 1 | [6 empty] | 17 | Высокий уровень доступа (HLS) | 0000000100000001 | 10.222.0.253:4001 |  |  |  | Двухзонный тариф | ~522ФЗ/~Существующие ТУ/~23-36548/~ЮЭС/~Красносельский РЭС/Ленинградская обл, тер Ломоносовский, деревня Иннолово, Старорусская дорога, д 30 | Ленинградская область, Ломоносовский р-он, д. Иннолово, ул. Старорусская дорога, дом 30 №002\00339833
2225 | ЮЭС | Пушкинский | [24 empty] | Ленинградская обл, тер Гатчинский, поселок Кобралово, ул Урожай-1, д 7 |  | Приборы с поддержкой протокола СПОДЭС - Нартис-И300 (СПОДЭС) | 023230133020 |  | 2024-03-25 |  |  |  | 1 | 1 | [6 empty] | 17 | Высокий уровень доступа (HLS) | 0000000100000001 | 10.222.0.255:4001 |  |  |  | Двухзонный тариф | ~522ФЗ/~Существующие ТУ/~23-36548/~ЮЭС/~Пушкинский РЭС/Ленинградская обл, тер Гатчинский, поселок Кобралово, ул Урожай-1, д 7 | Ленинградская область, Гатчинский р-н, пос.Кобралово, ул.Урожай 1, дом 7 №025\00233018
2226 | ЮЭС | Красносельский | [24 empty] | Ленинградская обл, тер Ломоносовский, деревня Иннолово, ул Славянская, д 76 |  | Приборы с поддержкой протокола СПОДЭС - Нартис-И300 (СПОДЭС) | 023230133536 |  | 2024-03-26 |  |  |  | 1 | 1 | [6 empty] | 17 | Высокий уровень доступа (HLS) | 0000000100000001 | 10.222.0.254:4001 |  |  |  | Двухзонный тариф | ~522ФЗ/~Существующие ТУ/~23-36548/~ЮЭС/~Красносельский РЭС/Ленинградская обл, тер Ломоносовский, деревня Иннолово, ул Славянская, д 76 | Ленинградская область, р-н Ломоносовский, д Иннолово, ул Славянская, дом 76 №002\00335939
2227 | ВЭС | Приозерский | ПС 110 кВ Приозерская (ПС 166) | [23 empty] | Ленинградская обл, тер Приозерский, поселок Судаково, ул Магистральная, д 24 |  | Приборы с поддержкой протокола СПОДЭС - Нартис-И300 (СПОДЭС) | 023230133934 |  | 2024-03-21 |  |  |  | 1 | 1 | [6 empty] | 17 | Высокий уровень доступа (HLS) | 0000000100000001 | 10.220.199.3:4001 |  |  |  | Двухзонный тариф | ~522ФЗ/~Существующие ТУ/~23-36548/~ВЭС/~Приозерский РЭС/Ленинградская обл, тер Приозерский, поселок Судаково, ул Магистральная, д 24 | обл. Ленинградская, р-н. Приозерский, п. Судаково, ул. Магистральная, д. 24 №015\02480124
2228 | СЭС | Всеволожский | [24 empty] | Ленинградская обл, тер Всеволожский, деревня Капитолово, д 5 |  | Приборы с поддержкой протокола СПОДЭС - Нартис-И300 (СПОДЭС) | 023230134036 |  | 2024-03-26 |  |  |  | 1 | 1 | [6 empty] | 17 | Высокий уровень доступа (HLS) | 0000000100000001 | 10.222.18.157:4001 |  |  |  | Двухзонный тариф | ~522ФЗ/~Существующие ТУ/~23-36548/~СЭС/~Всеволожский РЭС/Ленинградская обл, тер Всеволожский, деревня Капитолово, д 5 | д. КАПИТОЛОВО, ул. КАПИТОЛОВО, 5 №018\51120004
2229 | ЮЭС | Красносельский | [24 empty] | Ленинградская обл, тер Ломоносовский, деревня Иннолово, ул Славянская, д 84 |  | Приборы с поддержкой протокола СПОДЭС - Нартис-И300 (СПОДЭС) | 023230134545 |  | 2024-03-26 |  |  |  | 1 | 1 | [6 empty] | 17 | Высокий уровень доступа (HLS) | 0000000100000001 | 10.222.0.234:4001 |  |  |  | Двухзонный тариф | ~522ФЗ/~Существующие ТУ/~23-36548/~ЮЭС/~Красносельский РЭС/Ленинградская обл, тер Ломоносовский, деревня Иннолово, ул Славянская, д 84 | Ленинградская область, р-н Ломоносовский, д Иннолово, ул Славянская, дом 84 №002\00335967
2230 | ЮЭС | Красносельский | [24 empty] | Ленинградская обл, тер Ломоносовский, деревня Иннолово, ул Новгородская, д 7 |  | Приборы с поддержкой протокола СПОДЭС - Нартис-И300 (СПОДЭС) | 023230134548 |  | 2024-03-26 |  |  |  | 1 | 1 | [6 empty] | 17 | Высокий уровень доступа (HLS) | 0000000100000001 | 10.222.0.235:4001 |  |  |  | Двухзонный тариф | ~522ФЗ/~Существующие ТУ/~23-36548/~ЮЭС/~Красносельский РЭС/Ленинградская обл, тер Ломоносовский, деревня Иннолово, ул Новгородская, д 7 | Ленинградская область, р-н Ломоносовский, д Иннолово, ул Новгородская, дом 7 №002\00336771
2231 | СЭС | Всеволожский | [24 empty] | Ленинградская обл, тер Всеволожский, деревня Лаврики, д 111 |  | Приборы с поддержкой протокола СПОДЭС - Нартис-И300 (СПОДЭС) | 023230134565 |  | 2024-03-26 |  |  |  | 1 | 1 | [6 empty] | 17 | Высокий уровень доступа (HLS) | 0000000100000001 | 10.222.18.159:4001 |  |  |  | Двухзонный тариф | ~522ФЗ/~Существующие ТУ/~23-36548/~СЭС/~Всеволожский РЭС/Ленинградская обл, тер Всеволожский, деревня Лаврики, д 111 | д. ЛАВРИКИ, ул. ЛАВРИКИ, 111 №018\52080285
2232 | СЭС | Всеволожский | [24 empty] | Ленинградская обл, тер Всеволожский, КП Петровские Сады, ул Ореховая, д 1 |  | Приборы с поддержкой протокола СПОДЭС - Нартис-И300 (СПОДЭС) | 023230134790 |  | 2024-03-26 |  |  |  | 1 | 1 | [6 empty] | 17 | Высокий уровень доступа (HLS) | 0000000100000001 | 10.222.18.146:4001 |  |  |  | Двухзонный тариф | ~522ФЗ/~Существующие ТУ/~23-36548/~СЭС/~Всеволожский РЭС/Ленинградская обл, тер Всеволожский, КП Петровские Сады, ул Ореховая, д 1 | обл Ленинградская, р-н Всеволожский, уч.Хапо-Ое кп "Петровский Сады" ул.Ореховая д.1 №005\59710152
2233 | ЮЭС | Петродворцовый | [24 empty] | Ленинградская обл, тер Ломоносовский, тер. СНТ Трансмаш, д 333 |  | Приборы с поддержкой протокола СПОДЭС - Нартис-И300 (СПОДЭС) | 023230134804 |  | 2024-03-25 |  |  |  | 1 | 1 | [6 empty] | 17 | Высокий уровень доступа (HLS) | 0000000100000001 | 10.222.2.0:4001 |  |  |  | Двухзонный тариф | ~522ФЗ/~Существующие ТУ/~23-36548/~ЮЭС/~Петродворцовый РЭС/Ленинградская обл, тер Ломоносовский, тер. СНТ Трансмаш, д 333 | СНТ ТРАНСМАШ, ул. УЛИЦЫ НЕТ, 333 уч. №002\01300207
2234 | ЮЭС | Пушкинский | [24 empty] | Ленинградская обл, тер Гатчинский, деревня Монделево, Весенний пер, д 10 |  | Приборы с поддержкой протокола СПОДЭС - Нартис-И300 (СПОДЭС) | 023230135320 |  | 2024-03-25 |  |  |  | 1 | 1 | [6 empty] | 17 | Высокий уровень доступа (HLS) | 0000000100000001 | 10.222.0.239:4001 |  |  |  | Двухзонный тариф | ~522ФЗ/~Существующие ТУ/~23-36548/~ЮЭС/~Пушкинский РЭС/Ленинградская обл, тер Гатчинский, деревня Монделево, Весенний пер, д 10 | Ленинградская область, р-н Гатчинский, д Монделево, пер Весенний, дом 10 №025\00222863
2235 | ЮЭС | Петродворцовый | [24 empty] | Ленинградская обл, тер Ломоносовский, тер. СНТ Трансмаш, ул Флотская, д 535 |  | Приборы с поддержкой протокола СПОДЭС - Нартис-И300 (СПОДЭС) | 023230135602 |  | 2024-03-25 |  |  |  | 1 | 1 | [6 empty] | 17 | Высокий уровень доступа (HLS) | 0000000100000001 | 10.222.1.255:4001 |  |  |  | Двухзонный тариф | ~522ФЗ/~Существующие ТУ/~23-36548/~ЮЭС/~Петродворцовый РЭС/Ленинградская обл, тер Ломоносовский, тер. СНТ Трансмаш, ул Флотская, д 535 | СНТ ТРАНСМАШ, ул. ФЛОТСКАЯ, 535, 47:14:0637008:13 №002\01397333
2236 | ЮЭС | Петродворцовый | [24 empty] | Ленинградская обл, тер Ломоносовский, тер. СНТ Трансмаш, д 318 |  | Приборы с поддержкой протокола СПОДЭС - Нартис-И300 (СПОДЭС) | 023230135923 |  | 2024-03-25 |  |  |  | 1 | 1 | [6 empty] | 17 | Высокий уровень доступа (HLS) | 0000000100000001 | 10.222.2.2:4001 |  |  |  | Двухзонный тариф | ~522ФЗ/~Существующие ТУ/~23-36548/~ЮЭС/~Петродворцовый РЭС/Ленинградская обл, тер Ломоносовский, тер. СНТ Трансмаш, д 318 | СНТ ТРАНСМАШ, ул. УЛИЦЫ НЕТ, уч. 318, 47:14:0637015:82 №002\01395938
2237 | ЮЭС | Красносельский | [24 empty] | Ленинградская обл, тер Ломоносовский, деревня Яльгелево, ул Загородная, уч 20 |  | Приборы с поддержкой протокола СПОДЭС - Нартис-И300 (СПОДЭС) | 023230191330 |  | 2024-03-25 |  |  |  | 1 | 1 | [6 empty] | 17 | Высокий уровень доступа (HLS) | 0000000100000001 | 10.223.244.170:4001 |  |  |  | Двухзонный тариф | ~522ФЗ/~Существующие ТУ/~23-36548/~ЮЭС/~Красносельский РЭС/Ленинградская обл, тер Ломоносовский, деревня Яльгелево, ул Загородная, уч 20 | д. Яльгелево, ул. Загородная, уч.20, кад.: 47:14:1311003:20 №002\00309166
2238 | ЮЭС | Красносельский | [24 empty] | Ленинградская обл, тер Ломоносовский, деревня Иннолово, ул Посадская |  | Приборы с поддержкой протокола СПОДЭС - Нартис-И300 (СПОДЭС) | 023230191689 |  | 2024-03-26 |  |  |  | 1 | 1 | [6 empty] | 17 | Высокий уровень доступа (HLS) | 0000000100000001 | 10.222.0.246:4001 |  |  |  | Двухзонный тариф | ~522ФЗ/~Существующие ТУ/~23-36548/~ЮЭС/~Красносельский РЭС/Ленинградская обл, тер Ломоносовский, деревня Иннолово, ул Посадская | обл Ленинградская, р-н Ломоносовский, д Иннолово, ул. Посадская, кад.: 47:14:0501005:93 №002\00336071
2239 | ВЭС | Приозерский | ПС 110 кВ Мичуринская (ПС 330) | [23 empty] | Ленинградская обл, тер Приозерский, поселок Мичуринское, ул Полярная, д 6 |  | Приборы с поддержкой протокола СПОДЭС - Нартис-И300 (СПОДЭС) | 023230191690 |  | 2024-03-25 |  |  |  | 1 | 1 | [6 empty] | 17 | Высокий уровень доступа (HLS) | 0000000100000001 | 10.220.204.28:4001 |  |  |  | Двухзонный тариф | ~522ФЗ/~Существующие ТУ/~23-36548/~ВЭС/~Приозерский РЭС/Ленинградская обл, тер Приозерский, поселок Мичуринское, ул Полярная, д 6 | обл Ленинградская, р-н Приозерский, п Мичуринское, ул Полярная, дом 6 №017\00110900
2240 | ЮЭС | Пушкинский | [24 empty] | Ленинградская обл, тер Гатчинский, деревня Вяхтелево, ул Добрынинская, д 38 |  | Приборы с поддержкой протокола СПОДЭС - Нартис-И300 (СПОДЭС) | 023230191693 |  | 2024-03-25 |  |  |  | 1 | 1 | [6 empty] | 17 | Высокий уровень доступа (HLS) | 0000000100000001 | 10.223.244.167:4001 |  |  |  | Двухзонный тариф | ~522ФЗ/~Существующие ТУ/~23-36548/~ЮЭС/~Пушкинский РЭС/Ленинградская обл, тер Гатчинский, деревня Вяхтелево, ул Добрынинская, д 38 | Ленинградская область, Гатчинский район, деревня Вяхтелево Добрынинская д.38 №025\00234600
2241 | ЮЭС | Красносельский | [24 empty] | Ленинградская обл, тер Гатчинский, поселок Терволово, 17-я линия, уч 5 |  | Приборы с поддержкой протокола СПОДЭС - Нартис-И300 (СПОДЭС) | 023230191699 |  | 2024-03-25 |  |  |  | 1 | 1 | [6 empty] | 17 | Высокий уровень доступа (HLS) | 0000000100000001 | 10.223.246.240:4001 |  |  |  | Двухзонный тариф | ~522ФЗ/~Существующие ТУ/~23-36548/~ЮЭС/~Красносельский РЭС/Ленинградская обл, тер Гатчинский, поселок Терволово, 17-я линия, уч 5 | Ленинградская область, Гатчинский район, Терволово, Линия 17-я, участок 5 №002\00392426
2242 | ЮЭС | Петродворцовый | [24 empty] | Ленинградская обл, тер Ломоносовский, тер. СНТ Трансмаш, ул Светлая, д 332 |  | Приборы с поддержкой протокола СПОДЭС - Нартис-И300 (СПОДЭС) | 023230191716 |  | 2024-03-25 |  |  |  | 1 | 1 | [6 empty] | 17 | Высокий уровень доступа (HLS) | 0000000100000001 | 10.223.168.90:4001 |  |  |  | Двухзонный тариф | ~522ФЗ/~Существующие ТУ/~23-36548/~ЮЭС/~Петродворцовый РЭС/Ленинградская обл, тер Ломоносовский, тер. СНТ Трансмаш, ул Светлая, д 332 | СНТ ТРАНСМАШ, ул. СВЕТЛАЯ, уч. 332, 47:14:0637015:16 №002\01396231
2243 | ЮЭС | Красносельский | [24 empty] | Ленинградская обл, тер Ломоносовский, деревня Рюмки, д 26а |  | Приборы с поддержкой протокола СПОДЭС - Нартис-И300 (СПОДЭС) | 023230191775 |  | 2024-03-26 |  |  |  | 1 | 1 | [6 empty] | 17 | Высокий уровень доступа (HLS) | 0000000100000001 | 10.222.0.249:4001 |  |  |  | Двухзонный тариф | ~522ФЗ/~Существующие ТУ/~23-36548/~ЮЭС/~Красносельский РЭС/Ленинградская обл, тер Ломоносовский, деревня Рюмки, д 26а | Ленинградская область, р-н Ломоносовский, д Рюмки, дом 26А №002\00335749
2244 | ЮЭС | Красносельский | [24 empty] | Ленинградская обл, тер Ломоносовский, тер. ДПК Иннола парк, ул Чемпионская, д 23 |  | Приборы с поддержкой протокола СПОДЭС - Нартис-И300 (СПОДЭС) | 023230191777 |  | 2024-03-26 |  |  |  | 1 | 1 | [6 empty] | 17 | Высокий уровень доступа (HLS) | 0000000100000001 | 10.222.0.248:4001 |  |  |  | Двухзонный тариф | ~522ФЗ/~Существующие ТУ/~23-36548/~ЮЭС/~Красносельский РЭС/Ленинградская обл, тер Ломоносовский, тер. ДПК Иннола парк, ул Чемпионская, д 23 | Ленинградская область, Ломоносовкий район, Иннола парк, ул. Чемпионская, д.23 №002\00338939
2245 | ЮЭС | Пушкинский | [24 empty] | Ленинградская обл, тер Гатчинский, тер ПКС Западное, д 24 |  | Приборы с поддержкой протокола СПОДЭС - Нартис-И300 (СПОДЭС) | 023230191789 |  | 2024-03-25 |  |  |  | 1 | 1 | [6 empty] | 17 | Высокий уровень доступа (HLS) | 0000000100000001 | 10.223.246.241:4001 |  |  |  | Двухзонный тариф | ~522ФЗ/~Существующие ТУ/~23-36548/~ЮЭС/~Пушкинский РЭС/Ленинградская обл, тер Гатчинский, тер ПКС Западное, д 24 | Ленинградская область, район Гатчинский, Массив Лукаши, СНТ ПКС Западное, д. 24 №025\00243216
2246 | ВЭС | Приозерский | ПС 110 кВ Мичуринская (ПС 330) | [23 empty] | Ленинградская обл, тер Приозерский, деревня Светлое, ул Центральная, д 20в |  | Приборы с поддержкой протокола СПОДЭС - Нартис-И300 (СПОДЭС) | 023230191796 |  | 2024-03-25 |  |  |  | 1 | 1 | [6 empty] | 17 | Высокий уровень доступа (HLS) | 0000000100000001 | 10.220.205.29:4001 |  |  |  | Двухзонный тариф | ~522ФЗ/~Существующие ТУ/~23-36548/~ВЭС/~Приозерский РЭС/Ленинградская обл, тер Приозерский, деревня Светлое, ул Центральная, д 20в | Ленинградская область, район Приозерский, деревня Светлое, улица Центральна 20В №017\00204451
2247 | ЮЭС | Красносельский | [24 empty] | Ленинградская обл, тер Ломоносовский, деревня Иннолово, ул Комсомольская, д 35 |  | Приборы с поддержкой протокола СПОДЭС - Нартис-И300 (СПОДЭС) | 023230191806 |  | 2024-03-26 |  |  |  | 1 | 1 | [6 empty] | 17 | Высокий уровень доступа (HLS) | 0000000100000001 | 10.222.0.247:4001 |  |  |  | Двухзонный тариф | ~522ФЗ/~Существующие ТУ/~23-36548/~ЮЭС/~Красносельский РЭС/Ленинградская обл, тер Ломоносовский, деревня Иннолово, ул Комсомольская, д 35 | обл Ленинградская, р-н Ломоносовский, д Иннолово, ул Комсомольская, д. 35 №120000033058
2248 | ВЭС | Приозерский | ПС 110 кВ Запорожская (ПС 304) | [23 empty] | Ленинградская обл, тер Приозерский, поселок Запорожское, ул Ново-Ладожская, д 15 |  | Приборы с поддержкой протокола СПОДЭС - Нартис-И300 (СПОДЭС) | 023230191889 |  | 2024-03-22 |  |  |  | 1 | 1 | [6 empty] | 17 | Высокий уровень доступа (HLS) | 0000000100000001 | 10.220.203.22:4001 |  |  |  | Двухзонный тариф | ~522ФЗ/~Существующие ТУ/~23-36548/~ВЭС/~Приозерский РЭС/Ленинградская обл, тер Приозерский, поселок Запорожское, ул Ново-Ладожская, д 15 | обл Ленинградская, р-н Приозерский, п Запорожское, ул. Новоладожская, д.15 №017\00119379
2249 | ЮЭС | Красносельский | [24 empty] | Ленинградская обл, тер Ломоносовский, тер. СНТ Пески, стр 226 |  | Приборы с поддержкой протокола СПОДЭС - Нартис-И300 (СПОДЭС) | 023230191897 |  | 2024-03-26 |  |  |  | 1 | 1 | [6 empty] | 17 | Высокий уровень доступа (HLS) | 0000000100000001 | 10.222.0.250:4001 |  |  |  | Двухзонный тариф | ~522ФЗ/~Существующие ТУ/~23-36548/~ЮЭС/~Красносельский РЭС/Ленинградская обл, тер Ломоносовский, тер. СНТ Пески, стр 226 | обл Ленинградская, р-н Ломоносовский, тер. СНТ Пески, участок 226 №002\01395830
2250 | ВЭС | Приозерский | ПС 110 кВ Мичуринская (ПС 330) | [23 empty] | Ленинградская обл, тер Приозерский, поселок Мичуринское, ул Железнодорожная, д 6 |  | Приборы с поддержкой протокола СПОДЭС - Нартис-И300 (СПОДЭС) | 023230191900 |  | 2024-03-25 |  |  |  | 1 | 1 | [6 empty] | 17 | Высокий уровень доступа (HLS) | 0000000100000001 | 10.220.203.23:4001 |  |  |  | Двухзонный тариф | ~522ФЗ/~Существующие ТУ/~23-36548/~ВЭС/~Приозерский РЭС/Ленинградская обл, тер Приозерский, поселок Мичуринское, ул Железнодорожная, д 6 | обл. Ленинградская, р-н. Приозерский, п. Мичуринское, ул. Железнодорожная, д. 6 №017\00110560
2251 | ЮЭС | Красносельский | [24 empty] | Ленинградская обл, тер Ломоносовский, тер. ТСН Простор, ул Солнечная, уч 92 |  | Приборы с поддержкой протокола СПОДЭС - Нартис-И300 (СПОДЭС) | 023230192090 |  | 2024-03-25 |  |  |  | 1 | 1 | [6 empty] | 17 | Высокий уровень доступа (HLS) | 0000000100000001 | 10.223.246.239:4001 |  |  |  | Двухзонный тариф | ~522ФЗ/~Существующие ТУ/~23-36548/~ЮЭС/~Красносельский РЭС/Ленинградская обл, тер Ломоносовский, тер. ТСН Простор, ул Солнечная, уч 92 | Ленинградская область, Ломоносовский р-н, Лаголовское поселение, СНТ "Простор", ул.Солнечная, уч. 92 №002\00396407
2252 | ВЭС | Приозерский | ПС 110 кВ Сосновская (ПС 547) | [23 empty] | Ленинградская обл, тер Приозерский, поселок Сосново, ул Черничная, д 25 |  | Приборы с поддержкой протокола СПОДЭС - Нартис-И300 (СПОДЭС) | 023232023404 |  | 2024-03-22 |  |  |  | 1 | 1 | [6 empty] | 17 | Высокий уровень доступа (HLS) | 0000000100000001 | 10.220.228.134:4001 |  |  |  | Двухзонный тариф | ~522ФЗ/~Существующие ТУ/~23-36548/~ВЭС/~Приозерский РЭС/Ленинградская обл, тер Приозерский, поселок Сосново, ул Черничная, д 25 | обл Ленинградская, р-н Приозерский, п Сосново, ул Черничная, дом 25 №017\01080162
2253 | ВЭС | Приозерский | ПС 110 кВ Сосновская (ПС 547) | [23 empty] | Ленинградская обл, тер Приозерский, поселок Сосново, ул Черничная, д 23 |  | Приборы с поддержкой протокола СПОДЭС - Нартис-И300 (СПОДЭС) | 023232023416 |  | 2024-03-22 |  |  |  | 1 | 1 | [6 empty] | 17 | Высокий уровень доступа (HLS) | 0000000100000001 | 10.220.228.23:4001 |  |  |  | Двухзонный тариф | ~522ФЗ/~Существующие ТУ/~23-36548/~ВЭС/~Приозерский РЭС/Ленинградская обл, тер Приозерский, поселок Сосново, ул Черничная, д 23 | обл Ленинградская, р-н Приозерский, п Сосново, ул Черничная, дом 23 №017\01080164
2254 | КнЭС | Лужский | [24 empty] | Ленинградская обл, тер Лужский, поселок Мшинская |  | Приборы с поддержкой протокола СПОДЭС - Нартис-И300 (СПОДЭС) | 023232031594 |  | 2024-03-22 |  |  |  | 1 | 1 | [6 empty] | 17 | Высокий уровень доступа (HLS) | 0000000100000001 | 10.220.183.194:4001 |  |  |  | Двухзонный тариф | ~522ФЗ/~Существующие ТУ/~23-36548/~КнЭС/~Лужский РЭС/Ленинградская обл, тер Лужский, поселок Мшинская | Базовая станция №1029 Ленинградская область, Лужский район, Мшинское сельское поселение, п. Мшинская №78240000335114
2255 | КнЭС | Лужский | [24 empty] | Ленинградская обл, тер Лужский, поселок Мшинская |  | Приборы с поддержкой протокола СПОДЭС - Нартис-И300 (СПОДЭС) | 023232031752 |  | 2024-03-22 |  |  |  | 1 | 1 | [6 empty] | 17 | Высокий уровень доступа (HLS) | 0000000100000001 | 10.220.182.12:4001 |  |  |  | Двухзонный тариф | ~522ФЗ/~Существующие ТУ/~23-36548/~КнЭС/~Лужский РЭС/Ленинградская обл, тер Лужский, поселок Мшинская | обл Ленинградская, р-н Лужский, п Мшинская, №47160000326924
2256 | КнЭС | Лужский | [24 empty] | Ленинградская обл, тер Лужский, деревня Пехенец, ул Пионерская |  | Приборы с поддержкой протокола СПОДЭС - Нартис-И300 (СПОДЭС) | 023232033840 |  | 2024-03-22 |  |  |  | 40 | 1 | [6 empty] | 17 | Высокий уровень доступа (HLS) | 0000000100000001 | 10.220.184.135:4001 |  |  |  | Двухзонный тариф | ~522ФЗ/~Существующие ТУ/~23-36548/~КнЭС/~Лужский РЭС/Ленинградская обл, тер Лужский, деревня Пехенец, ул Пионерская | Лужский р-н, Мшинское сп, д.Пехенец, ул. Пионерская №47160000308340
2257 | ВЭС | Сосновский | ПС 110 кВ Запорожская (ПС 304) | [23 empty] | Ленинградская обл, тер Приозерский, тер ДНП Маннергейм плаза Массива Запорожское, ул Бурная, д 4 |  | Приборы с поддержкой протокола СПОДЭС - Нартис-И300 (СПОДЭС) | 023232034928 |  | 2024-03-22 |  |  |  | 30 | 1 | [6 empty] | 17 | Высокий уровень доступа (HLS) | 0000000100000001 | 10.220.185.233:4001 |  |  |  | Двухзонный тариф | ~522ФЗ/~Существующие ТУ/~23-36548/~ВЭС/~Сосновский РЭС/Ленинградская обл, тер Приозерский, тер ДНП Маннергейм плаза Массива Запорожское, ул Бурная, д 4 | 188734, ЗАПОРОЖСКОЕ, ул. Бурная, 4 МАННЕРГЕЙМ ПЛАЗА ДНП, д. уч.4,5//47:03:1301002:378,379 кв. б/н №017\01191232
2258 | ВЭС | Приозерский | ПС 110 кВ Мюллюпельто (ПС 414) | [23 empty] | Ленинградская обл, тер Приозерский, поселок Ромашки, уч 12-24 |  | Приборы с поддержкой протокола СПОДЭС - Нартис-И300 (СПОДЭС) | 023232055539 |  | 2024-03-22 |  |  |  | 20 | 1 | [6 empty] | 17 | Высокий уровень доступа (HLS) | 0000000100000001 | 10.220.205.33:4001 |  |  |  | Двухзонный тариф | ~522ФЗ/~Существующие ТУ/~23-36548/~ВЭС/~Приозерский РЭС/Ленинградская обл, тер Приозерский, поселок Ромашки, уч 12-24 | ЛО,Приозерский р-н, Ромашкинское с.п., п Ромашки, зем.уч.12-24, кад.№ 47:03:0201003:10 №47140000140580
2259 | ГтЭС | Гатчинский | ПС 110 кВ Белогорка (ПС 259) | [23 empty] | Ленинградская обл, тер Гатчинский, деревня Белогорка, ул Институтская |  | Приборы с поддержкой протокола СПОДЭС - Нартис-И300 (СПОДЭС) | 023232055779 |  | 2024-03-26 |  |  |  | 40 | 1 | [6 empty] | 17 | Высокий уровень доступа (HLS) | 0000000100000001 | 10.220.181.212:4001 |  |  |  | Двухзонный тариф | ~522ФЗ/~Существующие ТУ/~23-36548/~ГтЭС/~Гатчинский РЭС/Ленинградская обл, тер Гатчинский, деревня Белогорка, ул Институтская | обл Ленинградская, р-н Гатчинский, д Белогорка, ул Институтская, №47300000301092
2260 | ВЭС | Выборгский | ПС 35 кВ Токаревская | [23 empty] | Ленинградская обл, тер Выборгский, поселок Токарево, ул Кленовая, д 25 |  | Приборы с поддержкой протокола СПОДЭС - Нартис-И100 (СПОДЭС) | 021230037909 |  | 2024-03-26 |  |  |  | 1 | 1 | [6 empty] | 17 | Высокий уровень доступа (HLS) | 0000000100000001 | 10.220.224.179:4001 |  |  |  | Двухзонный тариф | ~522ФЗ/~Существующие ТУ/~23-36548/~ВЭС/~Выборгский РЭС/Ленинградская обл, тер Выборгский, поселок Токарево, ул Кленовая, д 25 | обл Ленинградская, р-н Выборгский, п Токарево, ул Кленовая, дом 25 №027\01541990
2261 | НлЭС | Волховский | [24 empty] | Ленинградская обл, тер Кировский, массив Михайловский, тер. СНТ Движенец, линия Бассейная, д 48 |  | Приборы с поддержкой протокола СПОДЭС - Нартис-И100 (СПОДЭС) | 021230043713 |  | 2024-03-16 |  |  |  | 1 | 1 | [6 empty] | 17 | Высокий уровень доступа (HLS) | 0000000100000001 | 10.220.130.60:4001 |  |  |  | Двухзонный тариф | ~522ФЗ/~Существующие ТУ/~23-36548/~НлЭС/~Волховский РЭС/Ленинградская обл, тер Кировский, массив Михайловский, тер. СНТ Движенец, линия Бассейная, д 48 | ЛО, Кировский р-н, СНТ Движенец, линия Бассейная дом 48 №4700008106
2262 | НлЭС | Волховский | [24 empty] | Ленинградская обл, тер Кировский, массив Михайловский, тер. СНТ Движенец, линия Бассейная, д 49 |  | Приборы с поддержкой протокола СПОДЭС - Нартис-И100 (СПОДЭС) | 021230047078 |  | 2024-03-16 |  |  |  | 1 | 1 | [6 empty] | 17 | Высокий уровень доступа (HLS) | 0000000100000001 | 10.220.193.166:4001 |  |  |  | Двухзонный тариф | ~522ФЗ/~Существующие ТУ/~23-36548/~НлЭС/~Волховский РЭС/Ленинградская обл, тер Кировский, массив Михайловский, тер. СНТ Движенец, линия Бассейная, д 49 | обл Ленинградская, р-н Кировский, тер. СНТ Движенец, линия Бассейная, дом 49 №4700008710
2263 | НлЭС | Волховский | [24 empty] | Ленинградская обл, тер Кировский, массив Михайловский, тер. СНТ Движенец, линия Бассейная, д 47 |  | Приборы с поддержкой протокола СПОДЭС - Нартис-И100 (СПОДЭС) | 021230047259 |  | 2024-03-16 |  |  |  | 1 | 1 | [6 empty] | 17 | Высокий уровень доступа (HLS) | 0000000100000001 | 10.220.240.173:4001 |  |  |  | Двухзонный тариф | ~522ФЗ/~Существующие ТУ/~23-36548/~НлЭС/~Волховский РЭС/Ленинградская обл, тер Кировский, массив Михайловский, тер. СНТ Движенец, линия Бассейная, д 47 | обл Ленинградская, Кировский р-н, СНТ Движенец, линия Бассейная, участок 47 №4700008110
2264 | НлЭС | Волховский | [24 empty] | Ленинградская обл, тер Кировский, массив Михайловский, тер. СНТ Движенец, линия Бассейная, д 46 |  | Приборы с поддержкой протокола СПОДЭС - Нартис-И100 (СПОДЭС) | 021230047525 |  | 2024-03-16 |  |  |  | 1 | 1 | [6 empty] | 17 | Высокий уровень доступа (HLS) | 0000000100000001 | 10.220.239.184:4001 |  |  |  | Двухзонный тариф | ~522ФЗ/~Существующие ТУ/~23-36548/~НлЭС/~Волховский РЭС/Ленинградская обл, тер Кировский, массив Михайловский, тер. СНТ Движенец, линия Бассейная, д 46 | обл. Ленинградская, р-н. Кировский, массив. Михайловский, тер. СНТ. Движенец, линия. Бассейная д. 46 №4700001499
2265 | ЮЭС | Петродворцовый | [24 empty] | Ленинградская обл, тер Ломоносовский, тер. СНТ Трансмаш, д 380 |  | Приборы с поддержкой протокола СПОДЭС - Нартис-И100 (СПОДЭС) | 021230068369 |  | 2024-03-27 |  |  |  | 1 | 1 | [6 empty] | 17 | Высокий уровень доступа (HLS) | 0000000100000001 | 10.223.168.190:4001 |  |  |  | Двухзонный тариф | ~522ФЗ/~Существующие ТУ/~23-36548/~ЮЭС/~Петродворцовый РЭС/Ленинградская обл, тер Ломоносовский, тер. СНТ Трансмаш, д 380 | СНТ ТРАНСМАШ, ул. УЛИЦЫ НЕТ, уч. 380, 47:14:0637005:3 №002\01395980
2266 | НлЭС | Волховский | [24 empty] | Ленинградская обл, тер Кировский, село Шум, ул Центральная, д 36 |  | Приборы с поддержкой протокола СПОДЭС - Нартис-И100 (СПОДЭС) | 021230068835 |  | 2024-03-27 |  |  |  | 1 | 1 | [6 empty] | 17 | Высокий уровень доступа (HLS) | 0000000100000001 | 10.220.220.136:4001 |  |  |  | Двухзонный тариф | ~522ФЗ/~Существующие ТУ/~23-36548/~НлЭС/~Волховский РЭС/Ленинградская обл, тер Кировский, село Шум, ул Центральная, д 36 | обл Ленинградская, р-н Кировский, село Шум, Центральная, дом 36 №004\00008031
2267 | НлЭС | Волховский | [24 empty] | Ленинградская обл, тер Кировский, п. жд ст. Войбокало, ул Прокофьева, д 9 |  | Приборы с поддержкой протокола СПОДЭС - Нартис-И100 (СПОДЭС) | 021230069179 |  | 2024-03-27 |  |  |  | 1 | 1 | [6 empty] | 17 | Высокий уровень доступа (HLS) | 0000000100000001 | 10.220.246.189:4001 |  |  |  | Двухзонный тариф | ~522ФЗ/~Существующие ТУ/~23-36548/~НлЭС/~Волховский РЭС/Ленинградская обл, тер Кировский, п. жд ст. Войбокало, ул Прокофьева, д 9 | обл Ленинградская, р-н Кировский, п. ж/д ст. Войбокало, ул Прокофьева, дом 9 №004\00005026
2268 | ЮЭС | Петродворцовый | [24 empty] | Ленинградская обл, тер Ломоносовский, тер. СНТ Трансмаш, ул Восточная, д 656 |  | Приборы с поддержкой протокола СПОДЭС - Нартис-И100 (СПОДЭС) | 021230070805 |  | 2024-03-27 |  |  |  | 1 | 1 | [6 empty] | 17 | Высокий уровень доступа (HLS) | 0000000100000001 | 10.223.168.185:4001 |  |  |  | Двухзонный тариф | ~522ФЗ/~Существующие ТУ/~23-36548/~ЮЭС/~Петродворцовый РЭС/Ленинградская обл, тер Ломоносовский, тер. СНТ Трансмаш, ул Восточная, д 656 | СНТ ТРАНСМАШ, ул. ВОСТОЧНАЯ, 656 участок №002\01300148
2269 | ЮЭС | Петродворцовый | [24 empty] | Ленинградская обл, тер Ломоносовский, тер. СНТ Трансмаш, ул Центральная, д 431 |  | Приборы с поддержкой протокола СПОДЭС - Нартис-И100 (СПОДЭС) | 021230070975 |  | 2024-03-27 |  |  |  | 1 | 1 | [6 empty] | 17 | Высокий уровень доступа (HLS) | 0000000100000001 | 10.223.166.193:4001 |  |  |  | Двухзонный тариф | ~522ФЗ/~Существующие ТУ/~23-36548/~ЮЭС/~Петродворцовый РЭС/Ленинградская обл, тер Ломоносовский, тер. СНТ Трансмаш, ул Центральная, д 431 | СНТ ТРАНСМАШ, ул. ЦЕНТРАЛЬНАЯ, 431 №002\00398665
2270 | НлЭС | Волховский | [24 empty] | Ленинградская обл, тер Волховский, поселок Аврово, ул Лесная, д 16 |  | Приборы с поддержкой протокола СПОДЭС - Нартис-И100 (СПОДЭС) | 021230124598 |  | 2024-03-23 |  |  |  | 1 | 1 | [6 empty] | 17 | Высокий уровень доступа (HLS) | 0000000100000001 | 10.220.248.133:4001 |  |  |  | Двухзонный тариф | ~522ФЗ/~Существующие ТУ/~23-36548/~НлЭС/~Волховский РЭС/Ленинградская обл, тер Волховский, поселок Аврово, ул Лесная, д 16 | обл Ленинградская, р-н Волховский, п Аврово, ул Лесная, дом 16 №012\00177715
2271 | НлЭС | Волховский | [24 empty] | Ленинградская обл, тер Кировский, п. жд ст. Войбокало, ул Прокофьева, д 1в |  | Приборы с поддержкой протокола СПОДЭС - Нартис-И100 (СПОДЭС) | 021230125004 |  | 2024-03-27 |  |  |  | 1 | 1 | [6 empty] | 17 | Высокий уровень доступа (HLS) | 0000000100000001 | 10.220.193.173:4001 |  |  |  | Двухзонный тариф | ~522ФЗ/~Существующие ТУ/~23-36548/~НлЭС/~Волховский РЭС/Ленинградская обл, тер Кировский, п. жд ст. Войбокало, ул Прокофьева, д 1в | обл Ленинградская, р-н Кировский, п. ж/д ст. Войбокало, ул Прокофьева, дом 1В №4700013183
2272 | НлЭС | Волховский | [24 empty] | Ленинградская обл, тер Кировский, массив Михайловский, тер. СНТ Движенец, линия Космонавта Комарова, д 94 |  | Приборы с поддержкой протокола СПОДЭС - Нартис-И100 (СПОДЭС) | 021230125256 |  | 2024-03-16 |  |  |  | 1 | 1 | [6 empty] | 17 | Высокий уровень доступа (HLS) | 0000000100000001 | 10.220.193.184:4001 |  |  |  | Двухзонный тариф | ~522ФЗ/~Существующие ТУ/~23-36548/~НлЭС/~Волховский РЭС/Ленинградская обл, тер Кировский, массив Михайловский, тер. СНТ Движенец, линия Космонавта Комарова, д 94 | ЛО, Кировский р-н, СНТ "Движенец", линия Космонавта Комарова, д.94 №4700010393
2273 | ЮЭС | Петродворцовый | [24 empty] | Ленинградская обл, тер Ломоносовский, тер. СНТ Трансмаш, ул Онежская, д 560 |  | Приборы с поддержкой протокола СПОДЭС - Нартис-И100 (СПОДЭС) | 021230186389 |  | 2024-03-27 |  |  |  | 1 | 1 | [6 empty] | 17 | Высокий уровень доступа (HLS) | 0000000100000001 | 10.223.168.173:4001 |  |  |  | Двухзонный тариф | ~522ФЗ/~Существующие ТУ/~23-36548/~ЮЭС/~Петродворцовый РЭС/Ленинградская обл, тер Ломоносовский, тер. СНТ Трансмаш, ул Онежская, д 560 | ЛО,Ломоносовский район,Виллозское городское поселение, Снт "Трансмаш", Онежская ул., уч. 560 №002\01310094
2274 | ЮЭС | Петродворцовый | [24 empty] | Ленинградская обл, тер Ломоносовский, тер. СНТ Трансмаш, д 213 |  | Приборы с поддержкой протокола СПОДЭС - Нартис-И100 (СПОДЭС) | 021230186444 |  | 2024-03-27 |  |  |  | 1 | 1 | [6 empty] | 17 | Высокий уровень доступа (HLS) | 0000000100000001 | 10.223.210.239:4001 |  |  |  | Двухзонный тариф | ~522ФЗ/~Существующие ТУ/~23-36548/~ЮЭС/~Петродворцовый РЭС/Ленинградская обл, тер Ломоносовский, тер. СНТ Трансмаш, д 213 | СНТ ТРАНСМАШ, ул. УЛИЦЫ НЕТ, уч. 213, 47:14:0637011:26 №002\01395864
2275 | ТхЭС | Тихвинский | ПС-516 | [23 empty] | Ленинградская обл, тер Тихвинский, тер. СНТ N5 Строитель, ул 17-я линия, д 109 |  | Приборы с поддержкой протокола СПОДЭС - Нартис-И100 (СПОДЭС) | 021240009767 |  | 2024-03-28 |  |  |  | 1 | 1 | [6 empty] | 17 | Высокий уровень доступа (HLS) | 0000000100000001 | 10.220.167.45:4001 |  |  |  | Двухзонный тариф | ~522ФЗ/~Существующие ТУ/~23-36548/~ТхЭС/~Тихвинский РЭС/Ленинградская обл, тер Тихвинский, тер. СНТ N5 Строитель, ул 17-я линия, д 109 | СНТ № 5 "СТРОИТЕЛЬ" (ТИХВИНСКОЕ ГОРОДСКОЕ ПОСЕЛЕНИЕ), линия 17, д. 109 №021\00358109
2276 | ТхЭС | Тихвинский | ПС-516 | [23 empty] | Ленинградская обл, тер Тихвинский, тер. СНТ Северное №3, ул 17-я линия, уч 217 |  | Приборы с поддержкой протокола СПОДЭС - Нартис-И100 (СПОДЭС) | 021240009804 |  | 2024-03-28 |  |  |  | 1 | 1 | [6 empty] | 17 | Высокий уровень доступа (HLS) | 0000000100000001 | 10.220.167.32:4001 |  |  |  | Двухзонный тариф | ~522ФЗ/~Существующие ТУ/~23-36548/~ТхЭС/~Тихвинский РЭС/Ленинградская обл, тер Тихвинский, тер. СНТ Северное №3, ул 17-я линия, уч 217 | Тихвинский район, СНТ №3 Северное, ул.17, уч.217 №4700000560
2277 | ТхЭС | Тихвинский | ПС-516 | [23 empty] | Ленинградская обл, тер Тихвинский, тер. СНТ №1 Кировец, ул 8-я линия, д 574 |  | Приборы с поддержкой протокола СПОДЭС - Нартис-И100 (СПОДЭС) | 021240010849 |  | 2024-03-28 |  |  |  | 1 | 1 | [6 empty] | 17 | Высокий уровень доступа (HLS) | 0000000100000001 | 10.220.167.36:4001 |  |  |  | Двухзонный тариф | ~522ФЗ/~Существующие ТУ/~23-36548/~ТхЭС/~Тихвинский РЭС/Ленинградская обл, тер Тихвинский, тер. СНТ №1 Кировец, ул 8-я линия, д 574 | СНТ № 1 "КИРОВЕЦ" (ТИХВИНСКОЕ ГОРОДСКОЕ ПОСЕЛЕНИЕ), линия 8, 574 №021\00359574
2278 | ТхЭС | Тихвинский | ПС-516 | [23 empty] | Ленинградская обл, тер Тихвинский, тер. СНТ Северное №3, ул 17-я линия, уч 215 |  | Приборы с поддержкой протокола СПОДЭС - Нартис-И100 (СПОДЭС) | 021240010850 |  | 2024-03-28 |  |  |  | 1 | 1 | [6 empty] | 17 | Высокий уровень доступа (HLS) | 0000000100000001 | 10.220.167.65:4001 |  |  |  | Двухзонный тариф | ~522ФЗ/~Существующие ТУ/~23-36548/~ТхЭС/~Тихвинский РЭС/Ленинградская обл, тер Тихвинский, тер. СНТ Северное №3, ул 17-я линия, уч 215 | Тихвинский район, СНТ №3 Северное, ул.17, уч.215 №4700003625
2279 | ТхЭС | Тихвинский | ПС-516 | [23 empty] | Ленинградская обл, тер Тихвинский, тер. СНТ N5 Строитель, ул 21-я линия, д 462 |  | Приборы с поддержкой протокола СПОДЭС - Нартис-И100 (СПОДЭС) | 021240011456 |  | 2024-03-28 |  |  |  | 1 | 1 | [6 empty] | 17 | Высокий уровень доступа (HLS) | 0000000100000001 | 10.220.167.61:4001 |  |  |  | Двухзонный тариф | ~522ФЗ/~Существующие ТУ/~23-36548/~ТхЭС/~Тихвинский РЭС/Ленинградская обл, тер Тихвинский, тер. СНТ N5 Строитель, ул 21-я линия, д 462 | СНТ № 5 "СТРОИТЕЛЬ" (ТИХВИНСКОЕ ГОРОДСКОЕ ПОСЕЛЕНИЕ), линия 21, 462 №021\00358462
2280 | ТхЭС | Тихвинский | ПС-516 | [23 empty] | Ленинградская обл, тер Тихвинский, тер. СНТ N5 Строитель, ул 22-я линия, д 609 |  | Приборы с поддержкой протокола СПОДЭС - Нартис-И100 (СПОДЭС) | 021240011629 |  | 2024-03-28 |  |  |  | 1 | 1 | [6 empty] | 17 | Высокий уровень доступа (HLS) | 0000000100000001 | 10.220.167.59:4001 |  |  |  | Двухзонный тариф | ~522ФЗ/~Существующие ТУ/~23-36548/~ТхЭС/~Тихвинский РЭС/Ленинградская обл, тер Тихвинский, тер. СНТ N5 Строитель, ул 22-я линия, д 609 | Тихвинский район, СНТ №5 Строитель, ул.22, уч.609 №021\00358609
2281 | НлЭС | Волховский | [24 empty] | Ленинградская обл, тер Кировский, село Шум, ул ПМК-17 |  | Приборы с поддержкой протокола СПОДЭС - Нартис-И300 (СПОДЭС) | 023230065974 |  | 2024-03-27 |  |  |  | 1 | 1 | [6 empty] | 17 | Высокий уровень доступа (HLS) | 0000000100000001 | 10.220.193.155:4001 |  |  |  | Двухзонный тариф | ~522ФЗ/~Существующие ТУ/~23-36548/~НлЭС/~Волховский РЭС/Ленинградская обл, тер Кировский, село Шум, ул ПМК-17 | обл. Ленинградская, р-н. Кировский, с. Шум, ул. ПМК-17, д. 47:16:0636004:27 (ПС 110 кВ Шум (ПС 377), ф. 03, ТП-3220, Л-3, оп.13) №004\00170118
2282 | ВЭС | Выборгский | ПС 35 кВ Ермиловская | [23 empty] | Ленинградская обл, тер Выборгский, поселок Ермилово, Приморское шоссе, д 2г |  | Приборы с поддержкой протокола СПОДЭС - Нартис-И300 (СПОДЭС) | 023230078333 |  | 2024-03-26 |  |  |  | 1 | 1 | [6 empty] | 17 | Высокий уровень доступа (HLS) | 0000000100000001 | 10.220.229.105:4001 |  |  |  | Двухзонный тариф | ~522ФЗ/~Существующие ТУ/~23-36548/~ВЭС/~Выборгский РЭС/Ленинградская обл, тер Выборгский, поселок Ермилово, Приморское шоссе, д 2г | обл Ленинградская, р-н Выборгский, п Ермилово, ш Приморское, дом 2Г №027\01055470
2283 | ЮЭС | Петродворцовый | [24 empty] | Ленинградская обл, тер Ломоносовский, тер. СНТ Трансмаш, д 721 |  | Приборы с поддержкой протокола СПОДЭС - Нартис-И300 (СПОДЭС) | 023230127484 |  | 2024-03-27 |  |  |  | 1 | 1 | [6 empty] | 17 | Высокий уровень доступа (HLS) | 0000000100000001 | 10.222.1.246:4001 |  |  |  | Двухзонный тариф | ~522ФЗ/~Существующие ТУ/~23-36548/~ЮЭС/~Петродворцовый РЭС/Ленинградская обл, тер Ломоносовский, тер. СНТ Трансмаш, д 721 | Виллоозское сельское поселение, Ломоносовский район, СНТ Трансмаш, уч.721 №002\01397562
2284 | ЮЭС | Петродворцовый | [24 empty] | Ленинградская обл, тер Ломоносовский, тер. СНТ Трансмаш, д 762 |  | Приборы с поддержкой протокола СПОДЭС - Нартис-И300 (СПОДЭС) | 023230134822 |  | 2024-03-27 |  |  |  | 1 | 1 | [6 empty] | 17 | Высокий уровень доступа (HLS) | 0000000100000001 | 10.222.1.244:4001 |  |  |  | Двухзонный тариф | ~522ФЗ/~Существующие ТУ/~23-36548/~ЮЭС/~Петродворцовый РЭС/Ленинградская обл, тер Ломоносовский, тер. СНТ Трансмаш, д 762 | обл Ленинградская, р-н Ломоносовский, МО "Вилозское сельское поселение" СНТ "Трансмаш" квартал 8 уч. 762 №002\01397823
2285 | ВЭС | Приозерский | ПС 110 кВ Громово (ПС 413) | [23 empty] | Ленинградская обл, тер Приозерский, поселок Красноармейское, ул Проселочная, д 57 |  | Приборы с поддержкой протокола СПОДЭС - Нартис-И300 (СПОДЭС) | 023230191714 |  | 2024-03-27 |  |  |  | 1 | 1 | [6 empty] | 17 | Высокий уровень доступа (HLS) | 0000000100000001 | 10.220.198.241:4001 |  |  |  | Двухзонный тариф | ~522ФЗ/~Существующие ТУ/~23-36548/~ВЭС/~Приозерский РЭС/Ленинградская обл, тер Приозерский, поселок Красноармейское, ул Проселочная, д 57 | Проселочная, 57, 57 №015\02446260
2286 | ГтЭС | Гатчинский | ПС 110 кВ Белогорка (ПС 259) | [23 empty] | Ленинградская обл, тер Гатчинский, деревня Белогорка, ул Институтская |  | Приборы с поддержкой протокола СПОДЭС - Нартис-И300 (СПОДЭС) | 023232024425 |  | 2024-03-26 |  |  |  | 1 | 1 | [6 empty] | 17 | Высокий уровень доступа (HLS) | 0000000100000001 | 10.220.189.227:4001 |  |  |  | Двухзонный тариф | ~522ФЗ/~Существующие ТУ/~23-36548/~ГтЭС/~Гатчинский РЭС/Ленинградская обл, тер Гатчинский, деревня Белогорка, ул Институтская | обл Ленинградская, р-н Гатчинский, д Белогорка, ул Институтская, №47300000301092 (1)
2287 | ВЭС | Выборгский | ПС 35 кВ Рябовская | [23 empty] | Ленинградская обл, тер Выборгский, поселок Рябово |  | Приборы с поддержкой протокола СПОДЭС - Нартис-И300 (СПОДЭС) | 023232026739 |  | 2024-03-26 |  |  |  | 1 | 1 | [6 empty] | 17 | Высокий уровень доступа (HLS) | 0000000100000001 | 10.220.228.251:4001 |  |  |  | Двухзонный тариф | ~522ФЗ/~Существующие ТУ/~23-36548/~ВЭС/~Выборгский РЭС/Ленинградская обл, тер Выборгский, поселок Рябово | Ленинградская обл, Выборгский р-н, Рощинское лесничество, Рябовское урочище тер, квартал 61(Красная Долина, координаты: 60.34167, 28.99306) №472800003173690151
2288 | ВЭС | Приозерский | ПС 35 кВ Сапёрная | [23 empty] | Ленинградская обл, тер Приозерский, п. жд ст. Лосево, ул Новая, д 7 |  | Приборы с поддержкой протокола СПОДЭС - Нартис-И300 (СПОДЭС) | 023232026864 |  | 2024-03-27 |  |  |  | 1 | 1 | [6 empty] | 17 | Высокий уровень доступа (HLS) | 0000000100000001 | 10.220.228.140:4001 |  |  |  | Двухзонный тариф | ~522ФЗ/~Существующие ТУ/~23-36548/~ВЭС/~Приозерский РЭС/Ленинградская обл, тер Приозерский, п. жд ст. Лосево, ул Новая, д 7 | ЛО, Приозрский р-н, Лосево, ул. Новая, 7 №017\00117430
2289 | ВЭС | Приозерский | ПС 110 кВ Мюллюпельто (ПС 414) | [23 empty] | Ленинградская обл, тер Приозерский, поселок Коммунары, ул Железнодорожная, д 16 |  | Приборы с поддержкой протокола СПОДЭС - Нартис-И300 (СПОДЭС) | 023232031336 |  | 2024-03-26 |  |  |  | 1 | 1 | [6 empty] | 17 | Высокий уровень доступа (HLS) | 0000000100000001 | 10.220.198.245:4001 |  |  |  | Двухзонный тариф | ~522ФЗ/~Существующие ТУ/~23-36548/~ВЭС/~Приозерский РЭС/Ленинградская обл, тер Приозерский, поселок Коммунары, ул Железнодорожная, д 16 | обл Ленинградская, р-н Приозерский, п Коммунары, Железнодорожная улица, 16 №47140000140402
2290 | КнЭС | Кингисеппский | [24 empty] | Ленинградская обл, тер Сланцевский, деревня Овсище |  | Приборы с поддержкой протокола СПОДЭС - Нартис-И300 (СПОДЭС) | 023232031581 |  | 2024-03-27 |  |  |  | 1 | 1 | [6 empty] | 17 | Высокий уровень доступа (HLS) | 0000000100000001 | 10.220.182.111:4001 |  |  |  | Двухзонный тариф | ~522ФЗ/~Существующие ТУ/~23-36548/~КнЭС/~Кингисеппский РЭС/Ленинградская обл, тер Сланцевский, деревня Овсище | обл Ленинградская, р-н Сланцевский, д Овсище, ТП-1572 №78240000335114-0147
2291 | КнЭС | Кингисеппский | [24 empty] | Ленинградская обл, тер Сланцевский, деревня Гостицы |  | Приборы с поддержкой протокола СПОДЭС - Нартис-И300 (СПОДЭС) | 023232031588 |  | 2024-03-27 |  |  |  | 1 | 1 | [6 empty] | 17 | Высокий уровень доступа (HLS) | 0000000100000001 | 10.220.182.113:4001 |  |  |  | Двухзонный тариф | ~522ФЗ/~Существующие ТУ/~23-36548/~КнЭС/~Кингисеппский РЭС/Ленинградская обл, тер Сланцевский, деревня Гостицы | обл Ленинградская, р-н Сланцевский, д Гостицы, ТП-1328 №78240000335114-0143
2292 | КнЭС | Кингисеппский | [24 empty] | Ленинградская обл, тер Сланцевский, деревня Выскатка |  | Приборы с поддержкой протокола СПОДЭС - Нартис-И300 (СПОДЭС) | 023232031601 |  | 2024-03-27 |  |  |  | 1 | 1 | [6 empty] | 17 | Высокий уровень доступа (HLS) | 0000000100000001 | 10.220.182.114:4001 |  |  |  | Двухзонный тариф | ~522ФЗ/~Существующие ТУ/~23-36548/~КнЭС/~Кингисеппский РЭС/Ленинградская обл, тер Сланцевский, деревня Выскатка | обл Ленинградская, р-н Сланцевский, д Выскатка, ТП-1481 №78240000335114-0145
2293 | КнЭС | Лужский | [24 empty] | Ленинградская обл, тер Лужский, деревня Большие Сабицы |  | Приборы с поддержкой протокола СПОДЭС - Нартис-И300 (СПОДЭС) | 023232031880 |  | 2024-03-21 |  |  |  | 1 | 1 | [6 empty] | 17 | Высокий уровень доступа (HLS) | 0000000100000001 | 10.220.183.213:4001 |  |  |  | Двухзонный тариф | ~522ФЗ/~Существующие ТУ/~23-36548/~КнЭС/~Лужский РЭС/Ленинградская обл, тер Лужский, деревня Большие Сабицы | Лужский р-н, Волошовское сп, д. Большие Сабицы №47160000160618
2294 | КнЭС | Кингисеппский | [24 empty] | Ленинградская обл, тер Волосовский, поселок Беседа |  | Приборы с поддержкой протокола СПОДЭС - Нартис-И300 (СПОДЭС) | 023232031904 |  | 2024-03-27 |  |  |  | 1 | 1 | [6 empty] | 17 | Высокий уровень доступа (HLS) | 0000000100000001 | 10.220.184.156:4001 |  |  |  | Двухзонный тариф | ~522ФЗ/~Существующие ТУ/~23-36548/~КнЭС/~Кингисеппский РЭС/Ленинградская обл, тер Волосовский, поселок Беседа | обл Ленинградская, р-н Волосовский, п Беседа, ТП-1144 №78240000335114-0142
2295 | ГтЭС | Гатчинский | ПС 110 кВ Белогорка (ПС 259) | [23 empty] | Ленинградская обл, тер Гатчинский, деревня Белогорка |  | Приборы с поддержкой протокола СПОДЭС - Нартис-И300 (СПОДЭС) | 023232053972 |  | 2024-03-26 |  |  |  | 120 | 1 | [6 empty] | 17 | Высокий уровень доступа (HLS) | 0000000100000001 | 10.220.191.101:4001 |  |  |  | Двухзонный тариф | ~522ФЗ/~Существующие ТУ/~23-36548/~ГтЭС/~Гатчинский РЭС/Ленинградская обл, тер Гатчинский, деревня Белогорка | обл Ленинградская, р-н Гатчинский, д Белогорка, №47300000300530 (4)
2296 | ГтЭС | Ломоносовский | ПС 110 кВ Гостилицы (ПС 344) | [23 empty] | Ленинградская обл, тер Ломоносовский, тер Урочище Старая Буря |  | Приборы с поддержкой протокола СПОДЭС - Нартис-И300 (СПОДЭС) | 023232054039 |  | 2024-03-27 |  |  |  | 50 | 1 | [6 empty] | 17 | Высокий уровень доступа (HLS) | 0000000100000001 | 10.220.182.28:4001 |  |  |  | Двухзонный тариф | ~522ФЗ/~Существующие ТУ/~23-36548/~ГтЭС/~Ломоносовский РЭС/Ленинградская обл, тер Ломоносовский, тер Урочище Старая Буря | Ленинградская область, Ломоносовский район, МО Лопухинкое сельское поселение, ЗАО Лопухинка, Урочище Старая буря, квартал 2, рабочий участок 17 №47300000306562
2297 | ВЭС | Приозерский | ПС 110 кВ Мюллюпельто (ПС 414) | [23 empty] | Ленинградская обл, тер Приозерский, поселок Коммунары |  | Приборы с поддержкой протокола СПОДЭС - Нартис-И300 (СПОДЭС) | 023232054868 |  | 2024-03-26 |  |  |  | 40 | 1 | [6 empty] | 17 | Высокий уровень доступа (HLS) | 0000000100000001 | 10.220.203.26:4001 |  |  |  | Двухзонный тариф | ~522ФЗ/~Существующие ТУ/~23-36548/~ВЭС/~Приозерский РЭС/Ленинградская обл, тер Приозерский, поселок Коммунары | обл Ленинградская, р-н Приозерский, п Коммунары, №47140000337697
2298 | НлЭС | Волховский | [24 empty] | Ленинградская обл, тер Волховский, г Новая Ладога, ул Гражданская, д 10 |  | Приборы с поддержкой протокола СПОДЭС - Нартис-И100 (СПОДЭС) | 021230034010 |  | 2024-03-28 |  |  |  | 1 | 1 | [6 empty] | 17 | Высокий уровень доступа (HLS) | 0000000100000001 | 10.220.152.15:4001 |  |  |  | Двухзонный тариф | ~522ФЗ/~Существующие ТУ/~23-36548/~НлЭС/~Волховский РЭС/Ленинградская обл, тер Волховский, г Новая Ладога, ул Гражданская, д 10 | обл Ленинградская, р-н Волховский, г Новая Ладога, ул Гражданская, дом 10 №012\00020356
2299 | НлЭС | Волховский | [24 empty] | Ленинградская обл, тер Кировский, массив Михайловский, тер. СНТ Движенец, линия Космонавта Комарова, д 96 |  | Приборы с поддержкой протокола СПОДЭС - Нартис-И100 (СПОДЭС) | 021230035600 |  | 2024-03-20 |  |  |  | 1 | 1 | [6 empty] | 17 | Высокий уровень доступа (HLS) | 0000000100000001 | 10.220.240.238:4001 |  |  |  | Двухзонный тариф | ~522ФЗ/~Существующие ТУ/~23-36548/~НлЭС/~Волховский РЭС/Ленинградская обл, тер Кировский, массив Михайловский, тер. СНТ Движенец, линия Космонавта Комарова, д 96 | ЛО, Кировский р-н, СНТ "Движенец", линия Космонавта Комарова, д.96 №4700002322
2300 | НлЭС | Волховский | [24 empty] | Ленинградская обл, тер Кировский, массив Михайловский, тер. СНТ Движенец, линия 1-я Железобетонная, д 46 |  | Приборы с поддержкой протокола СПОДЭС - Нартис-И100 (СПОДЭС) | 021230035893 |  | 2024-03-16 |  |  |  | 1 | 1 | [6 empty] | 17 | Высокий уровень доступа (HLS) | 0000000100000001 | 10.221.212.208:4001 |  |  |  | Двухзонный тариф | ~522ФЗ/~Существующие ТУ/~23-36548/~НлЭС/~Волховский РЭС/Ленинградская обл, тер Кировский, массив Михайловский, тер. СНТ Движенец, линия 1-я Железобетонная, д 46 | ЛО, Кировский р-н, СНТ " Движенец", линия 1-я Железобетонная, д. 46 №4700003763
2301 | НлЭС | Волховский | [24 empty] | Ленинградская обл, тер Кировский, массив Михайловский, тер. СНТ Движенец, линия Бассейная, д 22 |  | Приборы с поддержкой протокола СПОДЭС - Нартис-И100 (СПОДЭС) | 021230035895 |  | 2024-03-16 |  |  |  | 1 | 1 | [6 empty] | 17 | Высокий уровень доступа (HLS) | 0000000100000001 | 10.221.212.206:4001 |  |  |  | Двухзонный тариф | ~522ФЗ/~Существующие ТУ/~23-36548/~НлЭС/~Волховский РЭС/Ленинградская обл, тер Кировский, массив Михайловский, тер. СНТ Движенец, линия Бассейная, д 22 | обл. Ленинградская, р-н. Кировский, массив. Михайловский, тер. СНТ. Движенец, линия. Бассейная д. 22 №4700000100
2302 | НлЭС | Волховский | [24 empty] | Ленинградская обл, тер Кировский, массив Михайловский, тер. СНТ Движенец, линия Бассейная, д 68 |  | Приборы с поддержкой протокола СПОДЭС - Нартис-И100 (СПОДЭС) | 021230038611 |  | 2024-03-16 |  |  |  | 1 | 1 | [6 empty] | 17 | Высокий уровень доступа (HLS) | 0000000100000001 | 10.220.193.171:4001 |  |  |  | Двухзонный тариф | ~522ФЗ/~Существующие ТУ/~23-36548/~НлЭС/~Волховский РЭС/Ленинградская обл, тер Кировский, массив Михайловский, тер. СНТ Движенец, линия Бассейная, д 68 | 187300, МАССИВ МИХАЙЛОВСКИЙ СНТ ДВИЖЕНЕЦ, ЛИНИЯ БАССЕЙНАЯ ул., д. 68 №004\01160234
2303 | НлЭС | Волховский | [24 empty] | Ленинградская обл, тер Кировский, массив Михайловский, тер. СНТ Движенец, линия Южная, д 13 |  | Приборы с поддержкой протокола СПОДЭС - Нартис-И100 (СПОДЭС) | 021230039359 |  | 2024-03-20 |  |  |  | 1 | 1 | [6 empty] | 17 | Высокий уровень доступа (HLS) | 0000000100000001 | 10.220.247.150:4001 |  |  |  | Двухзонный тариф | ~522ФЗ/~Существующие ТУ/~23-36548/~НлЭС/~Волховский РЭС/Ленинградская обл, тер Кировский, массив Михайловский, тер. СНТ Движенец, линия Южная, д 13 | обл Ленинградская, р-н Кировский, массив Михайловский, тер. СНТ Движенец, линия Южная, д. 13 №4700013841
2304 | НлЭС | Волховский | [24 empty] | Ленинградская обл, тер Кировский, массив Михайловский, тер. СНТ Движенец, линия Космонавта Комарова, д 95 |  | Приборы с поддержкой протокола СПОДЭС - Нартис-И100 (СПОДЭС) | 021230042408 |  | 2024-03-20 |  |  |  | 1 | 1 | [6 empty] | 17 | Высокий уровень доступа (HLS) | 0000000100000001 | 10.220.173.16:4001 |  |  |  | Двухзонный тариф | ~522ФЗ/~Существующие ТУ/~23-36548/~НлЭС/~Волховский РЭС/Ленинградская обл, тер Кировский, массив Михайловский, тер. СНТ Движенец, линия Космонавта Комарова, д 95 | обл Ленинградская, р-н Кировский, массив Михайловский, тер. СНТ Движенец, Космонавта Комарова, дом 95 №4700001788
2305 | НлЭС | Волховский | [24 empty] | Ленинградская обл, тер Кировский, массив Михайловский, тер. СНТ Движенец, линия Средняя, д 103, кв 1 |  | Приборы с поддержкой протокола СПОДЭС - Нартис-И100 (СПОДЭС) | 021230042429 |  | 2024-03-20 |  |  |  | 1 | 1 | [6 empty] | 17 | Высокий уровень доступа (HLS) | 0000000100000001 | 10.220.193.177:4001 |  |  |  | Двухзонный тариф | ~522ФЗ/~Существующие ТУ/~23-36548/~НлЭС/~Волховский РЭС/Ленинградская обл, тер Кировский, массив Михайловский, тер. СНТ Движенец, линия Средняя, д 103, кв 1 | обл. Ленинградская, р-н. Кировский, массив. Михайловский, тер. СНТ. Движенец, линия. Средняя д. 103, кв. 1 №4700004189
2306 | НлЭС | Волховский | [24 empty] | Ленинградская обл, тер Кировский, массив Михайловский, тер. СНТ Движенец, линия Новая, д 83 |  | Приборы с поддержкой протокола СПОДЭС - Нартис-И100 (СПОДЭС) | 021230042438 |  | 2024-03-20 |  |  |  | 1 | 1 | [6 empty] | 17 | Высокий уровень доступа (HLS) | 0000000100000001 | 10.220.237.250:4001 |  |  |  | Двухзонный тариф | ~522ФЗ/~Существующие ТУ/~23-36548/~НлЭС/~Волховский РЭС/Ленинградская обл, тер Кировский, массив Михайловский, тер. СНТ Движенец, линия Новая, д 83 | Ленинградская область, Кировский район, массив Михайловский, СНТ "Движенец", Новая линия, 83 №4700015005
2307 | НлЭС | Волховский | [24 empty] | Ленинградская обл, тер Кировский, массив Михайловский, тер. СНТ Движенец, линия Средняя, д 33 |  | Приборы с поддержкой протокола СПОДЭС - Нартис-И100 (СПОДЭС) | 021230042448 |  | 2024-03-20 |  |  |  | 1 | 1 | [6 empty] | 17 | Высокий уровень доступа (HLS) | 0000000100000001 | 10.220.193.174:4001 |  |  |  | Двухзонный тариф | ~522ФЗ/~Существующие ТУ/~23-36548/~НлЭС/~Волховский РЭС/Ленинградская обл, тер Кировский, массив Михайловский, тер. СНТ Движенец, линия Средняя, д 33 | обл Ленинградская, р-н Кировский, массив Михайловский, тер. СНТ Движенец, линия Средняя, уч-к (владение) 33 №4700006258
2308 | НлЭС | Волховский | [24 empty] | Ленинградская обл, тер Кировский, массив Михайловский, тер. СНТ Движенец, линия Берёзовая, д 5 |  | Приборы с поддержкой протокола СПОДЭС - Нартис-И100 (СПОДЭС) | 021230042793 |  | 2024-03-20 |  |  |  | 1 | 1 | [6 empty] | 17 | Высокий уровень доступа (HLS) | 0000000100000001 | 10.221.212.196:4001 |  |  |  | Двухзонный тариф | ~522ФЗ/~Существующие ТУ/~23-36548/~НлЭС/~Волховский РЭС/Ленинградская обл, тер Кировский, массив Михайловский, тер. СНТ Движенец, линия Берёзовая, д 5 | ЛО, Кировский р-н, СНТ "Движенец", линия Березовая, д.5 (ПС 35кВ Мга (ПС 720), ф.720-14, ТП 3481, Л-1, оп.19) №4700014717
2309 | НлЭС | Волховский | [24 empty] | Ленинградская обл, тер Кировский, массив Михайловский, тер. СНТ Движенец, линия Средняя, д 67 |  | Приборы с поддержкой протокола СПОДЭС - Нартис-И100 (СПОДЭС) | 021230044334 |  | 2024-03-20 |  |  |  | 1 | 1 | [6 empty] | 17 | Высокий уровень доступа (HLS) | 0000000100000001 | 10.220.240.186:4001 |  |  |  | Двухзонный тариф | ~522ФЗ/~Существующие ТУ/~23-36548/~НлЭС/~Волховский РЭС/Ленинградская обл, тер Кировский, массив Михайловский, тер. СНТ Движенец, линия Средняя, д 67 | обл Ленинградская, р-н Кировский, массив Михайловский, тер. СНТ Движенец, Средняя линия. д. 67 №4700002915
2310 | НлЭС | Волховский | [24 empty] | Ленинградская обл, тер Кировский, массив Михайловский, тер. СНТ Движенец, линия Космонавта Комарова, д 44 |  | Приборы с поддержкой протокола СПОДЭС - Нартис-И100 (СПОДЭС) | 021230044541 |  | 2024-03-20 |  |  |  | 1 | 1 | [6 empty] | 17 | Высокий уровень доступа (HLS) | 0000000100000001 | 10.221.212.197:4001 |  |  |  | Двухзонный тариф | ~522ФЗ/~Существующие ТУ/~23-36548/~НлЭС/~Волховский РЭС/Ленинградская обл, тер Кировский, массив Михайловский, тер. СНТ Движенец, линия Космонавта Комарова, д 44 | обл Ленинградская, р-н Кировский, массив Михайловский, тер. СНТ Движенец, Космонавта Комарова, дом 44 (ПС 35кВ Мга (ПС 720), ф.720-12, ТП 3481, Л-1, оп.№37) №4700015625
2311 | НлЭС | Волховский | [24 empty] | Ленинградская обл, тер Кировский, массив Михайловский, тер. СНТ Движенец, линия Новая, д 8 |  | Приборы с поддержкой протокола СПОДЭС - Нартис-И100 (СПОДЭС) | 021230044796 |  | 2024-03-20 |  |  |  | 1 | 1 | [6 empty] | 17 | Высокий уровень доступа (HLS) | 0000000100000001 | 10.220.192.36:4001 |  |  |  | Двухзонный тариф | ~522ФЗ/~Существующие ТУ/~23-36548/~НлЭС/~Волховский РЭС/Ленинградская обл, тер Кировский, массив Михайловский, тер. СНТ Движенец, линия Новая, д 8 | обл Ленинградская, р-н Кировский, массив Михайловский, тер. СНТ Движенец, ул. Линия новая, дом 8 №4700012245
2312 | НлЭС | Волховский | [24 empty] | Ленинградская обл, тер Кировский, массив Михайловский, тер. СНТ Движенец, линия 1-я Железобетонная, д 40 |  | Приборы с поддержкой протокола СПОДЭС - Нартис-И100 (СПОДЭС) | 021230044901 |  | 2024-03-16 |  |  |  | 1 | 1 | [6 empty] | 17 | Высокий уровень доступа (HLS) | 0000000100000001 | 10.221.212.207:4001 |  |  |  | Двухзонный тариф | ~522ФЗ/~Существующие ТУ/~23-36548/~НлЭС/~Волховский РЭС/Ленинградская обл, тер Кировский, массив Михайловский, тер. СНТ Движенец, линия 1-я Железобетонная, д 40 | обл Ленинградская, р-н Кировский, тер. СНТ Движенец, линия 1-я Железобетонная, дом 40 №4700008697
2313 | НлЭС | Волховский | [24 empty] | Ленинградская обл, тер Кировский, массив Михайловский, тер. СНТ Движенец, линия Бассейная, д 29 |  | Приборы с поддержкой протокола СПОДЭС - Нартис-И100 (СПОДЭС) | 021230044923 |  | 2024-03-16 |  |  |  | 1 | 1 | [6 empty] | 17 | Высокий уровень доступа (HLS) | 0000000100000001 | 10.221.212.210:4001 |  |  |  | Двухзонный тариф | ~522ФЗ/~Существующие ТУ/~23-36548/~НлЭС/~Волховский РЭС/Ленинградская обл, тер Кировский, массив Михайловский, тер. СНТ Движенец, линия Бассейная, д 29 | обл. Ленинградская, р-н. Кировский, массив. Михайловский, тер. СНТ. Движенец, линия. Бассейная д. 29 №4700000017
2314 | НлЭС | Волховский | [24 empty] | Ленинградская обл, тер Кировский, массив Михайловский, тер. СНТ Движенец, линия Берёзовая, д 57 |  | Приборы с поддержкой протокола СПОДЭС - Нартис-И100 (СПОДЭС) | 021230045494 |  | 2024-03-20 |  |  |  | 1 | 1 | [6 empty] | 17 | Высокий уровень доступа (HLS) | 0000000100000001 | 10.220.247.166:4001 |  |  |  | Двухзонный тариф | ~522ФЗ/~Существующие ТУ/~23-36548/~НлЭС/~Волховский РЭС/Ленинградская обл, тер Кировский, массив Михайловский, тер. СНТ Движенец, линия Берёзовая, д 57 | Ленинградская область, кировский район, Мгинское городское поселение, СНТ Движенец, Берёзовая линия,дом 57 №4700006263
2315 | НлЭС | Волховский | [24 empty] | Ленинградская обл, тер Кировский, массив Михайловский, тер. СНТ Движенец, линия Космонавта Комарова, д 93 |  | Приборы с поддержкой протокола СПОДЭС - Нартис-И100 (СПОДЭС) | 021230045504 |  | 2024-03-20 |  |  |  | 1 | 1 | [6 empty] | 17 | Высокий уровень доступа (HLS) | 0000000100000001 | 10.220.239.225:4001 |  |  |  | Двухзонный тариф | ~522ФЗ/~Существующие ТУ/~23-36548/~НлЭС/~Волховский РЭС/Ленинградская обл, тер Кировский, массив Михайловский, тер. СНТ Движенец, линия Космонавта Комарова, д 93 | обл Ленинградская, р-н Кировский, массив Михайловский, тер. СНТ Движенец, линия Космонавта Комарова, 93 №4700012039
2316 | НлЭС | Волховский | [24 empty] | Ленинградская обл, тер Кировский, массив Михайловский, тер. СНТ Движенец, линия Северная, д 32 |  | Приборы с поддержкой протокола СПОДЭС - Нартис-И100 (СПОДЭС) | 021230047039 |  | 2024-03-16 |  |  |  | 1 | 1 | [6 empty] | 17 | Высокий уровень доступа (HLS) | 0000000100000001 | 10.220.240.189:4001 |  |  |  | Двухзонный тариф | ~522ФЗ/~Существующие ТУ/~23-36548/~НлЭС/~Волховский РЭС/Ленинградская обл, тер Кировский, массив Михайловский, тер. СНТ Движенец, линия Северная, д 32 | ЛО, Кировский р-н, Массив Михайловский, СНТ "Движенец", Линия Северная, д. 32 №4700005977
2317 | НлЭС | Волховский | [24 empty] | Ленинградская обл, тер Кировский, массив Михайловский, тер. СНТ Движенец, линия Северная, д 83 |  | Приборы с поддержкой протокола СПОДЭС - Нартис-И100 (СПОДЭС) | 021230047046 |  | 2024-03-16 |  |  |  | 1 | 1 | [6 empty] | 17 | Высокий уровень доступа (HLS) | 0000000100000001 | 10.221.212.209:4001 |  |  |  | Двухзонный тариф | ~522ФЗ/~Существующие ТУ/~23-36548/~НлЭС/~Волховский РЭС/Ленинградская обл, тер Кировский, массив Михайловский, тер. СНТ Движенец, линия Северная, д 83 | Ленинградская область, Кировский район, массив Михайловский, СНТ Движенец, линия Северная, уч. 83 (ПС 35кВ Мга (ПС 720), ВЛ-6кВ 720-12, ТП 3480, координаты дома 59.764132, 31.115009) №4700014771
2318 | НлЭС | Волховский | [24 empty] | Ленинградская обл, тер Кировский, массив Михайловский, тер. СНТ Движенец, линия Бассейная, д 56 |  | Приборы с поддержкой протокола СПОДЭС - Нартис-И100 (СПОДЭС) | 021230047261 |  | 2024-03-16 |  |  |  | 1 | 1 | [6 empty] | 17 | Высокий уровень доступа (HLS) | 0000000100000001 | 10.220.240.174:4001 |  |  |  | Двухзонный тариф | ~522ФЗ/~Существующие ТУ/~23-36548/~НлЭС/~Волховский РЭС/Ленинградская обл, тер Кировский, массив Михайловский, тер. СНТ Движенец, линия Бассейная, д 56 | обл. Ленинградская, р-н. Кировский, массив. Михайловский, тер. СНТ Движенец, линия. Бассейная д. 56 №4700000036
2319 | НлЭС | Волховский | [24 empty] | Ленинградская обл, тер Кировский, массив Михайловский, тер. СНТ Движенец, линия Бассейная, д 92 |  | Приборы с поддержкой протокола СПОДЭС - Нартис-И100 (СПОДЭС) | 021230047292 |  | 2024-03-16 |  |  |  | 1 | 1 | [6 empty] | 17 | Высокий уровень доступа (HLS) | 0000000100000001 | 10.220.248.136:4001 |  |  |  | Двухзонный тариф | ~522ФЗ/~Существующие ТУ/~23-36548/~НлЭС/~Волховский РЭС/Ленинградская обл, тер Кировский, массив Михайловский, тер. СНТ Движенец, линия Бассейная, д 92 | обл Ленинградская, р-н Кировский, массив Михайловский, СНТ Движенец, линия Бассейная дом 92 №4700008721
2320 | НлЭС | Волховский | [24 empty] | Ленинградская обл, тер Кировский, массив Михайловский, тер. СНТ Движенец, линия 1-я Железобетонная, д 5 |  | Приборы с поддержкой протокола СПОДЭС - Нартис-И100 (СПОДЭС) | 021230047551 |  | 2024-03-16 |  |  |  | 1 | 1 | [6 empty] | 17 | Высокий уровень доступа (HLS) | 0000000100000001 | 10.220.193.165:4001 |  |  |  | Двухзонный тариф | ~522ФЗ/~Существующие ТУ/~23-36548/~НлЭС/~Волховский РЭС/Ленинградская обл, тер Кировский, массив Михайловский, тер. СНТ Движенец, линия 1-я Железобетонная, д 5 | обл Ленинградская, р-н Кировский, массив Михайловский, тер. СНТ Движенец, линия 1-я Железобетонная, уч-к 5 №4700005395
2321 | НлЭС | Волховский | [24 empty] | Ленинградская обл, тер Кировский, массив Михайловский, тер. СНТ Движенец, линия Бассейная, д 50 |  | Приборы с поддержкой протокола СПОДЭС - Нартис-И100 (СПОДЭС) | 021230047797 |  | 2024-03-16 |  |  |  | 1 | 1 | [6 empty] | 17 | Высокий уровень доступа (HLS) | 0000000100000001 | 10.220.163.200:4001 |  |  |  | Двухзонный тариф | ~522ФЗ/~Существующие ТУ/~23-36548/~НлЭС/~Волховский РЭС/Ленинградская обл, тер Кировский, массив Михайловский, тер. СНТ Движенец, линия Бассейная, д 50 | обл. Ленинградская, р-н. Кировский, массив. Михайловский, тер. СНТ. Движенец, линия. Бассейная д. 50 №4700000116
2322 | ЮЭС | Петродворцовый | [24 empty] | Ленинградская обл, тер Ломоносовский, тер. СНТ Трансмаш, д 118 |  | Приборы с поддержкой протокола СПОДЭС - Нартис-И100 (СПОДЭС) | 021230066898 |  | 2024-03-28 |  |  |  | 1 | 1 | [6 empty] | 17 | Высокий уровень доступа (HLS) | 0000000100000001 | 10.223.166.192:4001 |  |  |  | Двухзонный тариф | ~522ФЗ/~Существующие ТУ/~23-36548/~ЮЭС/~Петродворцовый РЭС/Ленинградская обл, тер Ломоносовский, тер. СНТ Трансмаш, д 118 | СНТ ТРАНСМАШ, ул. УЛИЦЫ НЕТ, уч. 118, 47:14:0637015:57 №002\01394962
2323 | НлЭС | Волховский | [24 empty] | Ленинградская обл, тер Кировский, массив Михайловский, тер. СНТ Движенец, линия Южная, д 30 |  | Приборы с поддержкой протокола СПОДЭС - Нартис-И100 (СПОДЭС) | 021230067594 |  | 2024-03-20 |  |  |  | 1 | 1 | [6 empty] | 17 | Высокий уровень доступа (HLS) | 0000000100000001 | 10.220.193.175:4001 |  |  |  | Двухзонный тариф | ~522ФЗ/~Существующие ТУ/~23-36548/~НлЭС/~Волховский РЭС/Ленинградская обл, тер Кировский, массив Михайловский, тер. СНТ Движенец, линия Южная, д 30 | обл. Ленинградская, р-н. Кировский, массив. Михайловский, тер. СНТ. Движенец, линия. Южная д. 30 №4700000128
2324 | НлЭС | Волховский | [24 empty] | Ленинградская обл, тер Кировский, массив Михайловский, тер. СНТ Движенец, линия Новая, д 65 |  | Приборы с поддержкой протокола СПОДЭС - Нартис-И100 (СПОДЭС) | 021230068011 |  | 2024-03-20 |  |  |  | 1 | 1 | [6 empty] | 17 | Высокий уровень доступа (HLS) | 0000000100000001 | 10.220.237.253:4001 |  |  |  | Двухзонный тариф | ~522ФЗ/~Существующие ТУ/~23-36548/~НлЭС/~Волховский РЭС/Ленинградская обл, тер Кировский, массив Михайловский, тер. СНТ Движенец, линия Новая, д 65 | обл Ленинградская, р-н Кировский, массив Михайловский, тер. СНТ Движенец, линия Новая, участок 65 №4700008438
2325 | НлЭС | Волховский | [24 empty] | Ленинградская обл, тер Кировский, массив Михайловский, тер. СНТ Движенец, линия Берёзовая, д 17 |  | Приборы с поддержкой протокола СПОДЭС - Нартис-И100 (СПОДЭС) | 021230068013 |  | 2024-03-20 |  |  |  | 1 | 1 | [6 empty] | 17 | Высокий уровень доступа (HLS) | 0000000100000001 | 10.220.238.38:4001 |  |  |  | Двухзонный тариф | ~522ФЗ/~Существующие ТУ/~23-36548/~НлЭС/~Волховский РЭС/Ленинградская обл, тер Кировский, массив Михайловский, тер. СНТ Движенец, линия Берёзовая, д 17 | обл Ленинградская, р-н Кировский, массив Михайловский, тер. СНТ Движенец, линия Берёзовая д. 17 №4700015924
2326 | НлЭС | Волховский | [24 empty] | Ленинградская обл, тер Кировский, массив Михайловский, тер. СНТ Движенец, линия Северная, д 37 |  | Приборы с поддержкой протокола СПОДЭС - Нартис-И100 (СПОДЭС) | 021230068021 |  | 2024-03-20 |  |  |  | 1 | 1 | [6 empty] | 17 | Высокий уровень доступа (HLS) | 0000000100000001 | 10.220.239.185:4001 |  |  |  | Двухзонный тариф | ~522ФЗ/~Существующие ТУ/~23-36548/~НлЭС/~Волховский РЭС/Ленинградская обл, тер Кировский, массив Михайловский, тер. СНТ Движенец, линия Северная, д 37 | обл Ленинградская, р-н Кировский, массив Михайловский, тер. СНТ Движенец, Северная, д. 37 №4700008387
2327 | НлЭС | Волховский | [24 empty] | Ленинградская обл, тер Кировский, массив Михайловский, тер. СНТ Движенец, линия Новая, д 88 |  | Приборы с поддержкой протокола СПОДЭС - Нартис-И100 (СПОДЭС) | 021230068904 |  | 2024-03-20 |  |  |  | 1 | 1 | [6 empty] | 17 | Высокий уровень доступа (HLS) | 0000000100000001 | 10.220.240.175:4001 |  |  |  | Двухзонный тариф | ~522ФЗ/~Существующие ТУ/~23-36548/~НлЭС/~Волховский РЭС/Ленинградская обл, тер Кировский, массив Михайловский, тер. СНТ Движенец, линия Новая, д 88 | обл Ленинградская, р-н Кировский, массив Михайловский, тер. СНТ Движенец, линия Новая, участок 88 №4700008281
2328 | НлЭС | Волховский | [24 empty] | Ленинградская обл, тер Кировский, массив Михайловский, тер. СНТ Движенец, линия Берёзовая, д 24 |  | Приборы с поддержкой протокола СПОДЭС - Нартис-И100 (СПОДЭС) | 021230069241 |  | 2024-03-20 |  |  |  | 1 | 1 | [6 empty] | 17 | Высокий уровень доступа (HLS) | 0000000100000001 | 10.220.238.221:4001 |  |  |  | Двухзонный тариф | ~522ФЗ/~Существующие ТУ/~23-36548/~НлЭС/~Волховский РЭС/Ленинградская обл, тер Кировский, массив Михайловский, тер. СНТ Движенец, линия Берёзовая, д 24 | обл Ленинградская, р-н Кировский, массив Михайловский, тер. СНТ Движенец, линия Берёзовая, дом 24 (ПС 35кВ мга (Пс 720), Вл-6кВ №720-12, ТП 3481, Л-1, оп.23) №4700014206
2329 | НлЭС | Волховский | [24 empty] | Ленинградская обл, тер Кировский, массив Михайловский, тер. СНТ Движенец, линия Берёзовая, д 97 |  | Приборы с поддержкой протокола СПОДЭС - Нартис-И100 (СПОДЭС) | 021230124950 |  | 2024-03-20 |  |  |  | 1 | 1 | [6 empty] | 17 | Высокий уровень доступа (HLS) | 0000000100000001 | 10.220.164.203:4001 |  |  |  | Двухзонный тариф | ~522ФЗ/~Существующие ТУ/~23-36548/~НлЭС/~Волховский РЭС/Ленинградская обл, тер Кировский, массив Михайловский, тер. СНТ Движенец, линия Берёзовая, д 97 | обл Ленинградская, р-н Кировский, массив Михайловский, тер. СНТ Движенец, линия Березовая, участок 97 №4700008690
2330 | НлЭС | Волховский | [24 empty] | Ленинградская обл, тер Кировский, массив Михайловский, тер. СНТ Движенец, линия Средняя, д 95 |  | Приборы с поддержкой протокола СПОДЭС - Нартис-И100 (СПОДЭС) | 021230125193 |  | 2024-03-20 |  |  |  | 1 | 1 | [6 empty] | 17 | Высокий уровень доступа (HLS) | 0000000100000001 | 10.220.193.167:4001 |  |  |  | Двухзонный тариф | ~522ФЗ/~Существующие ТУ/~23-36548/~НлЭС/~Волховский РЭС/Ленинградская обл, тер Кировский, массив Михайловский, тер. СНТ Движенец, линия Средняя, д 95 | обл Ленинградская, р-н Кировский, массив Михайловский, тер. СНТ Движенец, Средняя линия. д. 95 №4700010514
2331 | НлЭС | Волховский | [24 empty] | Ленинградская обл, тер Кировский, массив Михайловский, тер. СНТ Движенец, линия Новая, д 68 |  | Приборы с поддержкой протокола СПОДЭС - Нартис-И100 (СПОДЭС) | 021230125199 |  | 2024-03-20 |  |  |  | 1 | 1 | [6 empty] | 17 | Высокий уровень доступа (HLS) | 0000000100000001 | 10.220.220.163:4001 |  |  |  | Двухзонный тариф | ~522ФЗ/~Существующие ТУ/~23-36548/~НлЭС/~Волховский РЭС/Ленинградская обл, тер Кировский, массив Михайловский, тер. СНТ Движенец, линия Новая, д 68 | обл Ленинградская, р-н Кировский, массив Михайловский, тер. СНТ Движенец, линия Новая, 68 №4700013855
2332 | НлЭС | Волховский | [24 empty] | Ленинградская обл, тер Кировский, массив Михайловский, тер. СНТ Движенец, линия Берёзовая, д 71 |  | Приборы с поддержкой протокола СПОДЭС - Нартис-И100 (СПОДЭС) | 021230125228 |  | 2024-03-20 |  |  |  | 1 | 1 | [6 empty] | 17 | Высокий уровень доступа (HLS) | 0000000100000001 | 10.220.192.41:4001 |  |  |  | Двухзонный тариф | ~522ФЗ/~Существующие ТУ/~23-36548/~НлЭС/~Волховский РЭС/Ленинградская обл, тер Кировский, массив Михайловский, тер. СНТ Движенец, линия Берёзовая, д 71 | обл Ленинградская, р-н Кировский, массив Михайловский, тер. СНТ Движенец, линия Березовая, участок 71 №4700008590
2333 | НлЭС | Волховский | [24 empty] | Ленинградская обл, тер Кировский, массив Михайловский, тер. СНТ Движенец, линия Новая, д 55 |  | Приборы с поддержкой протокола СПОДЭС - Нартис-И100 (СПОДЭС) | 021230125245 |  | 2024-03-20 |  |  |  | 1 | 1 | [6 empty] | 17 | Высокий уровень доступа (HLS) | 0000000100000001 | 10.220.220.191:4001 |  |  |  | Двухзонный тариф | ~522ФЗ/~Существующие ТУ/~23-36548/~НлЭС/~Волховский РЭС/Ленинградская обл, тер Кировский, массив Михайловский, тер. СНТ Движенец, линия Новая, д 55 | ЛО, Кировский р-н, СНТ "Движенец", линия Новая, д. 55 №4700008436
2334 | НлЭС | Волховский | [24 empty] | Ленинградская обл, тер Кировский, массив Михайловский, тер. СНТ Движенец, линия Берёзовая, д 89 |  | Приборы с поддержкой протокола СПОДЭС - Нартис-И100 (СПОДЭС) | 021230125293 |  | 2024-03-20 |  |  |  | 1 | 1 | [6 empty] | 17 | Высокий уровень доступа (HLS) | 0000000100000001 | 10.220.192.27:4001 |  |  |  | Двухзонный тариф | ~522ФЗ/~Существующие ТУ/~23-36548/~НлЭС/~Волховский РЭС/Ленинградская обл, тер Кировский, массив Михайловский, тер. СНТ Движенец, линия Берёзовая, д 89 | ЛО, Кировский р-н, Михайловский массив, СНТ Движенец, ул.линия Березовая, участок 89 (ПС 35кВ Мга (Пс 720), ВЛ-6кВ ф.720-12, ТП 3480, Л-1, оп.60) №4700016045
2335 | НлЭС | Волховский | [24 empty] | Ленинградская обл, тер Кировский, массив Михайловский, тер. СНТ Движенец, линия Космонавта Комарова, д 36 |  | Приборы с поддержкой протокола СПОДЭС - Нартис-И100 (СПОДЭС) | 021230125478 |  | 2024-03-20 |  |  |  | 1 | 1 | [6 empty] | 17 | Высокий уровень доступа (HLS) | 0000000100000001 | 10.220.193.158:4001 |  |  |  | Двухзонный тариф | ~522ФЗ/~Существующие ТУ/~23-36548/~НлЭС/~Волховский РЭС/Ленинградская обл, тер Кировский, массив Михайловский, тер. СНТ Движенец, линия Космонавта Комарова, д 36 | обл. Ленинградская, р-н. Кировский, массив. Михайловский, тер. СНТ. Движенец, линия. Космонавта Комарова д. 36 №4700002922
2336 | ЮЭС | Петродворцовый | [24 empty] | Ленинградская обл, тер Ломоносовский, тер. СНТ Трансмаш, д 605 |  | Приборы с поддержкой протокола СПОДЭС - Нартис-И100 (СПОДЭС) | 021230186229 |  | 2024-03-28 |  |  |  | 1 | 1 | [6 empty] | 17 | Высокий уровень доступа (HLS) | 0000000100000001 | 10.223.210.249:4001 |  |  |  | Двухзонный тариф | ~522ФЗ/~Существующие ТУ/~23-36548/~ЮЭС/~Петродворцовый РЭС/Ленинградская обл, тер Ломоносовский, тер. СНТ Трансмаш, д 605 | Ленинградская область, р-н Ломоносовский, тер. СНТ "Трансмаш", уч 605 №002\01397716
2337 | ЮЭС | Петродворцовый | [24 empty] | Ленинградская обл, тер Ломоносовский, тер. СНТ Трансмаш, д 605 |  | Приборы с поддержкой протокола СПОДЭС - Нартис-И100 (СПОДЭС) | 021230186281 |  | 2024-03-28 |  |  |  | 1 | 1 | [6 empty] | 17 | Высокий уровень доступа (HLS) | 0000000100000001 | 10.223.210.252:4001 |  |  |  | Двухзонный тариф | ~522ФЗ/~Существующие ТУ/~23-36548/~ЮЭС/~Петродворцовый РЭС/Ленинградская обл, тер Ломоносовский, тер. СНТ Трансмаш, д 605 | Ленинградская обл. Ломоносовский район, МО Виллозское ГП, тер. СНТ Трансмаш, уч.605 №002\01397717
2338 | ЮЭС | Петродворцовый | [24 empty] | Ленинградская обл, тер Ломоносовский, тер. СНТ Трансмаш, д 592 |  | Приборы с поддержкой протокола СПОДЭС - Нартис-И100 (СПОДЭС) | 021230186369 |  | 2024-03-28 |  |  |  | 1 | 1 | [6 empty] | 17 | Высокий уровень доступа (HLS) | 0000000100000001 | 10.223.168.172:4001 |  |  |  | Двухзонный тариф | ~522ФЗ/~Существующие ТУ/~23-36548/~ЮЭС/~Петродворцовый РЭС/Ленинградская обл, тер Ломоносовский, тер. СНТ Трансмаш, д 592 | обл Ленинградская, р-н Ломоносовский, тер. СНТ Трансмаш, участок 592 №002\01310173
2339 | ЮЭС | Петродворцовый | [24 empty] | Ленинградская обл, тер Ломоносовский, тер. СНТ Трансмаш, д 616 |  | Приборы с поддержкой протокола СПОДЭС - Нартис-И100 (СПОДЭС) | 021230186428 |  | 2024-03-28 |  |  |  | 1 | 1 | [6 empty] | 17 | Высокий уровень доступа (HLS) | 0000000100000001 | 10.223.211.2:4001 |  |  |  | Двухзонный тариф | ~522ФЗ/~Существующие ТУ/~23-36548/~ЮЭС/~Петродворцовый РЭС/Ленинградская обл, тер Ломоносовский, тер. СНТ Трансмаш, д 616 | СНТ ТРАНСМАШ, ул. УЛИЦЫ НЕТ, уч. 616, 47:14:0637015:27 №002\01397286
2340 | НлЭС | Волховский | [24 empty] | Ленинградская обл, тер Кировский, массив Славянка, тер. СНТ Октябрьское, 5-я линия, д 251 |  | Приборы с поддержкой протокола СПОДЭС - Нартис-И100 (СПОДЭС) | 021240012579 |  | 2024-03-30 |  |  |  | 1 | 1 | [6 empty] | 17 | Высокий уровень доступа (HLS) | 0000000100000001 | 10.220.169.126:4001 |  |  |  | Двухзонный тариф | ~522ФЗ/~Существующие ТУ/~23-36548/~НлЭС/~Волховский РЭС/Ленинградская обл, тер Кировский, массив Славянка, тер. СНТ Октябрьское, 5-я линия, д 251 | Кировский район, Мгинское Г П, массив Славянка, СНТ Октябрьское, 5-я линия, уч. 251 №004\00184039
2341 | НлЭС | Волховский | [24 empty] | Ленинградская обл, тер Кировский, массив Славянка, тер. СНТ Заречное, 2-я линия, д 371 |  | Приборы с поддержкой протокола СПОДЭС - Нартис-И100 (СПОДЭС) | 021240012582 |  | 2024-03-30 |  |  |  | 1 | 1 | [6 empty] | 17 | Высокий уровень доступа (HLS) | 0000000100000001 | 10.220.169.94:4001 |  |  |  | Двухзонный тариф | ~522ФЗ/~Существующие ТУ/~23-36548/~НлЭС/~Волховский РЭС/Ленинградская обл, тер Кировский, массив Славянка, тер. СНТ Заречное, 2-я линия, д 371 | Ленинградская область, Кировский район, массив славянка, СНТ Заречное 2 линия участок 371 №004\00184142
2342 | НлЭС | Волховский | [24 empty] | Ленинградская обл, тер Кировский, массив ст Назия, тер. СНТ Сирена, 3-я линия, д 86 |  | Приборы с поддержкой протокола СПОДЭС - Нартис-И100 (СПОДЭС) | 021240012585 |  | 2024-03-30 |  |  |  | 1 | 1 | [6 empty] | 17 | Высокий уровень доступа (HLS) | 0000000100000001 | 10.220.169.123:4001 |  |  |  | Двухзонный тариф | ~522ФЗ/~Существующие ТУ/~23-36548/~НлЭС/~Волховский РЭС/Ленинградская обл, тер Кировский, массив ст Назия, тер. СНТ Сирена, 3-я линия, д 86 | ЛО Кировский р-н станция Назия СНТ Сирена 3-я линия участок 86 №004\00160073
2343 | ЮЭС | Петродворцовый | [24 empty] | Ленинградская обл, тер Ломоносовский, тер. СНТ Трансмаш, д 593 |  | Приборы с поддержкой протокола СПОДЭС - Нартис-И300 (СПОДЭС) | 023230132091 |  | 2024-03-28 |  |  |  | 1 | 1 | [6 empty] | 17 | Высокий уровень доступа (HLS) | 0000000100000001 | 10.222.3.62:4001 |  |  |  | Двухзонный тариф | ~522ФЗ/~Существующие ТУ/~23-36548/~ЮЭС/~Петродворцовый РЭС/Ленинградская обл, тер Ломоносовский, тер. СНТ Трансмаш, д 593 | Ленинградская область, р-н Ломоносовский, тер. СНТ Трансмаш, участок 593 №002\01397929
2344 | ЮЭС | Петродворцовый | [24 empty] | Ленинградская обл, тер Ломоносовский, тер. СНТ Трансмаш, д 139 |  | Приборы с поддержкой протокола СПОДЭС - Нартис-И300 (СПОДЭС) | 023230132108 |  | 2024-03-28 |  |  |  | 1 | 1 | [6 empty] | 17 | Высокий уровень доступа (HLS) | 0000000100000001 | 10.222.3.65:4001 |  |  |  | Двухзонный тариф | ~522ФЗ/~Существующие ТУ/~23-36548/~ЮЭС/~Петродворцовый РЭС/Ленинградская обл, тер Ломоносовский, тер. СНТ Трансмаш, д 139 | Ленинградская область, р-н Ломоносовский, Виллозское сельское поселение. СНТ Трансмаш уч.139 №002\01320152
2345 | ЮЭС | Красносельский | [24 empty] | Ленинградская обл, тер Ломоносовский, поселок Глухово (Лесопитомник), зд 9 |  | Приборы с поддержкой протокола СПОДЭС - Нартис-И300 (СПОДЭС) | 023232031484 |  | 2024-03-28 |  |  |  | 1 | 1 | [6 empty] | 17 | Высокий уровень доступа (HLS) | 0000000100000001 | 10.220.172.96:4001 |  |  |  | Двухзонный тариф | ~522ФЗ/~Существующие ТУ/~23-36548/~ЮЭС/~Красносельский РЭС/Ленинградская обл, тер Ломоносовский, поселок Глухово (Лесопитомник), зд 9 | Ленинградская область, р-н Ломоносовский, д Глухово, (лесопитомник), д. 9 №78240000335114-0032
2346 | ЮЭС | Красносельский | [24 empty] | Ленинградская обл, тер Ломоносовский, тер. ДНП Цветочное, ул Вишневая, уч 25 |  | Приборы с поддержкой протокола СПОДЭС - Нартис-И300 (СПОДЭС) | 023230050101 |  | 2024-04-02 |  |  |  | 1 | 1 | [6 empty] | 17 | Высокий уровень доступа (HLS) | 0000000100000001 | 10.220.217.0:4001 |  |  |  | Двухзонный тариф | ~522ФЗ/~Существующие ТУ/~23-36548/~ЮЭС/~Красносельский РЭС/Ленинградская обл, тер Ломоносовский, тер. ДНП Цветочное, ул Вишневая, уч 25 | Ленинградская область, Ломоносовский район, ДНП Цветочное, ул. Вишневая, уч.25, к.н. 47:14:1203001:4328 №002\00381939
2347 | НлЭС | Волховский | [24 empty] | Ленинградская обл, тер Волховский, деревня Загубье, ул Набережная, д 17 |  | Приборы с поддержкой протокола СПОДЭС - Нартис-И100 (СПОДЭС) | 021230011438 |  | 2024-03-31 |  |  |  | 1 | 1 | [6 empty] | 17 | Высокий уровень доступа (HLS) | 0000000100000001 | 10.220.193.80:4001 |  |  |  | Двухзонный тариф | ~522ФЗ/~Существующие ТУ/~23-36548/~НлЭС/~Волховский РЭС/Ленинградская обл, тер Волховский, деревня Загубье, ул Набережная, д 17 | обл Ленинградская, р-н Волховский, д Загубье, ул Набережная, дом 17 №012\00212573
2348 | НлЭС | Волховский | [24 empty] | Ленинградская обл, тер Волховский, деревня Загубье, ул Набережная, д 15 |  | Приборы с поддержкой протокола СПОДЭС - Нартис-И100 (СПОДЭС) | 021230011588 |  | 2024-03-31 |  |  |  | 1 | 1 | [6 empty] | 17 | Высокий уровень доступа (HLS) | 0000000100000001 | 10.220.193.69:4001 |  |  |  | Двухзонный тариф | ~522ФЗ/~Существующие ТУ/~23-36548/~НлЭС/~Волховский РЭС/Ленинградская обл, тер Волховский, деревня Загубье, ул Набережная, д 15 | обл Ленинградская, р-н Волховский, д Загубье, ул Набережная, дом 15 №012\00212543
2349 | НлЭС | Лодейнопольский | [24 empty] | Ленинградская обл, тер Волховский, село Паша, ул Советская, д 75 |  | Приборы с поддержкой протокола СПОДЭС - Нартис-И100 (СПОДЭС) | 021230011595 |  | 2024-04-01 |  |  |  | 1 | 1 | [6 empty] | 17 | Высокий уровень доступа (HLS) | 0000000100000001 | 10.220.193.76:4001 |  |  |  | Двухзонный тариф | ~522ФЗ/~Существующие ТУ/~23-36548/~НлЭС/~Лодейнопольский РЭС/Ленинградская обл, тер Волховский, село Паша, ул Советская, д 75 | обл. Ленинградская, р-н. Волховский, с. Паша, ул. Советская, д. 75 (ПС 35 кВ Паша-2 (ПС 20), ф.10кВ Л12, ТП 1205, Л-1, оп.№12.) №012\00220372
2350 | НлЭС | Волховский | [24 empty] | Ленинградская обл, тер Волховский, деревня Медвежья Кара, д 19 |  | Приборы с поддержкой протокола СПОДЭС - Нартис-И100 (СПОДЭС) | 021230011664 |  | 2024-03-31 |  |  |  | 1 | 1 | [6 empty] | 17 | Высокий уровень доступа (HLS) | 0000000100000001 | 10.220.193.78:4001 |  |  |  | Двухзонный тариф | ~522ФЗ/~Существующие ТУ/~23-36548/~НлЭС/~Волховский РЭС/Ленинградская обл, тер Волховский, деревня Медвежья Кара, д 19 | обл Ленинградская, р-н Волховский, д Медвежья Кара, дом 19 №012\00240008
2351 | ТхЭС | Тихвинский | [24 empty] | Ленинградская обл, тер Киришский, тер. СНТ Солнечный, ул 23-я, д 535 |  | Приборы с поддержкой протокола СПОДЭС - Нартис-И100 (СПОДЭС) | 021230014825 |  | 2024-03-27 |  |  |  | 1 | 1 | [6 empty] | 17 | Высокий уровень доступа (HLS) | 0000000100000001 | 10.220.193.183:4001 |  |  |  | Двухзонный тариф | ~522ФЗ/~Существующие ТУ/~23-36548/~ТхЭС/~Тихвинский РЭС/Ленинградская обл, тер Киришский, тер. СНТ Солнечный, ул 23-я, д 535 | обл Ленинградская, р-н Киришский, тер. СНТ Березка массива Кусино, Солнечный, 23-я ул, 535 №4700008659
2352 | ВЭС | Приозерский | ПС 110 кВ Приозерская (ПС 166) | [23 empty] | Ленинградская обл, тер Приозерский, г Приозерск, ул Сосновая, д 7 |  | Приборы с поддержкой протокола СПОДЭС - Нартис-И100 (СПОДЭС) | 021230033973 |  | 2024-04-01 |  |  |  | 1 | 1 | [6 empty] | 17 | Высокий уровень доступа (HLS) | 0000000100000001 | 10.220.232.183:4001 |  |  |  | Двухзонный тариф | ~522ФЗ/~Существующие ТУ/~23-36548/~ВЭС/~Приозерский РЭС/Ленинградская обл, тер Приозерский, г Приозерск, ул Сосновая, д 7 | обл Ленинградская, р-н Приозерский, г Приозерск, ул Сосновая, дом 7 №015\01433186
2353 | ВЭС | Приозерский | ПС 110 кВ Приозерская (ПС 166) | [23 empty] | Ленинградская обл, тер Приозерский, г Приозерск, ул Репина, д 17 |  | Приборы с поддержкой протокола СПОДЭС - Нартис-И100 (СПОДЭС) | 021230045065 |  | 2024-03-29 |  |  |  | 1 | 1 | [6 empty] | 17 | Высокий уровень доступа (HLS) | 0000000100000001 | 10.220.223.104:4001 |  |  |  | Двухзонный тариф | ~522ФЗ/~Существующие ТУ/~23-36548/~ВЭС/~Приозерский РЭС/Ленинградская обл, тер Приозерский, г Приозерск, ул Репина, д 17 | обл Ленинградская, р-н Приозерский, г Приозерск, ул Репина, дом 17 №015\01430559
2354 | ВЭС | Приозерский | [24 empty] | Ленинградская обл, тер Приозерский, поселок Березово, д 5А |  | Приборы с поддержкой протокола СПОДЭС - Нартис-И100 (СПОДЭС) | 021230045241 |  | 2024-03-29 |  |  |  | 1 | 1 | [6 empty] | 17 | Высокий уровень доступа (HLS) | 0000000100000001 | 10.220.185.192:4001 |  |  |  | Двухзонный тариф | ~522ФЗ/~Существующие ТУ/~23-36548/~ВЭС/~Приозерский РЭС/Ленинградская обл, тер Приозерский, поселок Березово, д 5А | обл Ленинградская, р-н Приозерский, п Березово, 5а №015\02439330
2355 | ВЭС | Приозерский | ПС 110 кВ Мюллюпельто (ПС 414) | [23 empty] | Ленинградская обл, тер Приозерский, поселок Синево, ул Моховая, д 8 |  | Приборы с поддержкой протокола СПОДЭС - Нартис-И100 (СПОДЭС) | 021230045502 |  | 2024-03-28 |  |  |  | 1 | 1 | [6 empty] | 17 | Высокий уровень доступа (HLS) | 0000000100000001 | 10.221.136.4:4001 |  |  |  | Двухзонный тариф | ~522ФЗ/~Существующие ТУ/~23-36548/~ВЭС/~Приозерский РЭС/Ленинградская обл, тер Приозерский, поселок Синево, ул Моховая, д 8 | обл Ленинградская, р-н Приозерский, п Синево, ул. Маховая, 8 усл. № 47-78-25/040/2007-264 №015\02437650
2356 | ВЭС | Приозерский | ПС 110 кВ Приозерская (ПС 166) | [23 empty] | Ленинградская обл, тер Приозерский, поселок Ларионово, ул Ленинградская, д 12 |  | Приборы с поддержкой протокола СПОДЭС - Нартис-И100 (СПОДЭС) | 021230047327 |  | 2024-03-28 |  |  |  | 1 | 1 | [6 empty] | 17 | Высокий уровень доступа (HLS) | 0000000100000001 | 10.220.185.204:4001 |  |  |  | Двухзонный тариф | ~522ФЗ/~Существующие ТУ/~23-36548/~ВЭС/~Приозерский РЭС/Ленинградская обл, тер Приозерский, поселок Ларионово, ул Ленинградская, д 12 | обл. Ленинградская, р-н. Приозерский, п. Ларионово, ул. Ленинградская, д. 12 №4700009308
2357 | ВЭС | Приозерский | [24 empty] | Ленинградская обл, тер Приозерский, тер СНТ Боровое-2 массив Боровое, д 49 |  | Приборы с поддержкой протокола СПОДЭС - Нартис-И100 (СПОДЭС) | 021230047544 |  | 2024-03-29 |  |  |  | 1 | 1 | [6 empty] | 17 | Высокий уровень доступа (HLS) | 0000000100000001 | 10.221.135.228:4001 |  |  |  | Двухзонный тариф | ~522ФЗ/~Существующие ТУ/~23-36548/~ВЭС/~Приозерский РЭС/Ленинградская обл, тер Приозерский, тер СНТ Боровое-2 массив Боровое, д 49 | ЛО, р-н. Приозерский, пос. СТ "БОРОВОЕ-2", ул. МАССИВ БОРОВОЕ, д. уч.№49, к.н. 47:03:0123001:107 №015\02417282
2358 | НлЭС | Волховский | [24 empty] | Ленинградская обл, тер Кировский, деревня Валовщина, ул Родионовых, д 4 |  | Приборы с поддержкой протокола СПОДЭС - Нартис-И100 (СПОДЭС) | 021230067720 |  | 2024-03-31 |  |  |  | 1 | 1 | [6 empty] | 17 | Высокий уровень доступа (HLS) | 0000000100000001 | 10.220.240.170:4001 |  |  |  | Двухзонный тариф | ~522ФЗ/~Существующие ТУ/~23-36548/~НлЭС/~Волховский РЭС/Ленинградская обл, тер Кировский, деревня Валовщина, ул Родионовых, д 4 | обл Ленинградская, р-н Кировский, д Валовщина, ул Родионовых, 4 №004\00073109
2359 | ТхЭС | Тихвинский | ПС-187 | [23 empty] | Ленинградская обл, тер Киришский, тер. СНТ Оснички, ул 7-я Лесная, д 21 |  | Приборы с поддержкой протокола СПОДЭС - Нартис-И100 (СПОДЭС) | 021230068188 |  | 2024-03-25 |  |  |  | 1 | 1 | [6 empty] | 17 | Высокий уровень доступа (HLS) | 0000000100000001 | 10.222.5.48:4001 |  |  |  | Двухзонный тариф | ~522ФЗ/~Существующие ТУ/~23-36548/~ТхЭС/~Тихвинский РЭС/Ленинградская обл, тер Киришский, тер. СНТ Оснички, ул 7-я Лесная, д 21 | СНТ "ОСНИЧКИ" (ГЛАЖЕВСКОЕ СП), ул. 7-Я ЛЕСНАЯ, 21 №013\00024197
2360 | НлЭС | Волховский | [24 empty] | Ленинградская обл, тер Кировский, деревня Васильково, д 19 |  | Приборы с поддержкой протокола СПОДЭС - Нартис-И100 (СПОДЭС) | 021230068260 |  | 2024-03-31 |  |  |  | 1 | 1 | [6 empty] | 17 | Высокий уровень доступа (HLS) | 0000000100000001 | 10.220.240.239:4001 |  |  |  | Двухзонный тариф | ~522ФЗ/~Существующие ТУ/~23-36548/~НлЭС/~Волховский РЭС/Ленинградская обл, тер Кировский, деревня Васильково, д 19 | обл Ленинградская, р-н Кировский, д Васильково, дом 19 №004\00035011
2361 | ТхЭС | Тихвинский | [24 empty] | Ленинградская обл, тер Киришский, поселок Тихорицы, ул Новая, д 1-2 |  | Приборы с поддержкой протокола СПОДЭС - Нартис-И100 (СПОДЭС) | 021230068480 |  | 2024-03-25 |  |  |  | 1 | 1 | [6 empty] | 17 | Высокий уровень доступа (HLS) | 0000000100000001 | 10.222.5.96:4001 |  |  |  | Двухзонный тариф | ~522ФЗ/~Существующие ТУ/~23-36548/~ТхЭС/~Тихвинский РЭС/Ленинградская обл, тер Киришский, поселок Тихорицы, ул Новая, д 1-2 | обл Ленинградская, р-н Киришский, п Тихорицы, ул Новая, дом 1-2 №013\00021258
2362 | ТхЭС | Тихвинский | [24 empty] | Ленинградская обл, тер Киришский, поселок Тихорицы, ул Набережная, д 27а |  | Приборы с поддержкой протокола СПОДЭС - Нартис-И100 (СПОДЭС) | 021230068538 |  | 2024-03-25 |  |  |  | 1 | 1 | [6 empty] | 17 | Высокий уровень доступа (HLS) | 0000000100000001 | 10.222.5.34:4001 |  |  |  | Двухзонный тариф | ~522ФЗ/~Существующие ТУ/~23-36548/~ТхЭС/~Тихвинский РЭС/Ленинградская обл, тер Киришский, поселок Тихорицы, ул Набережная, д 27а | обл Ленинградская, р-н Киришский, п Тихорицы, ул Набережная, дом 27А №013\00212882
2363 | ТхЭС | Тихвинский | [24 empty] | Ленинградская обл, тер Киришский, тер. СНТ Берёзка-2, ул 19-я, д 78 |  | Приборы с поддержкой протокола СПОДЭС - Нартис-И100 (СПОДЭС) | 021230069033 |  | 2024-03-27 |  |  |  | 1 | 1 | [6 empty] | 17 | Высокий уровень доступа (HLS) | 0000000100000001 | 10.222.5.60:4001 |  |  |  | Двухзонный тариф | ~522ФЗ/~Существующие ТУ/~23-36548/~ТхЭС/~Тихвинский РЭС/Ленинградская обл, тер Киришский, тер. СНТ Берёзка-2, ул 19-я, д 78 | обл Ленинградская, р-н Киришский, тер. СНТ Березка массива Кусино, ул.19, уч.78 №4700003183
2364 | ТхЭС | Тихвинский | [24 empty] | Ленинградская обл, тер Киришский, поселок Тихорицы, ул Лесная, д 16 |  | Приборы с поддержкой протокола СПОДЭС - Нартис-И100 (СПОДЭС) | 021230069043 |  | 2024-03-25 |  |  |  | 1 | 1 | [6 empty] | 17 | Высокий уровень доступа (HLS) | 0000000100000001 | 10.222.5.106:4001 |  |  |  | Двухзонный тариф | ~522ФЗ/~Существующие ТУ/~23-36548/~ТхЭС/~Тихвинский РЭС/Ленинградская обл, тер Киришский, поселок Тихорицы, ул Лесная, д 16 | обл Ленинградская, р-н Киришский, п Тихорицы, ул Лесная, дом 16 №013\00021190
2365 | ТхЭС | Тихвинский | [24 empty] | Ленинградская обл, тер Киришский, тер. СНТ Берёзка-2, ул 19-я, д 73 |  | Приборы с поддержкой протокола СПОДЭС - Нартис-И100 (СПОДЭС) | 021230069048 |  | 2024-03-27 |  |  |  | 1 | 1 | [6 empty] | 17 | Высокий уровень доступа (HLS) | 0000000100000001 | 10.222.5.29:4001 |  |  |  | Двухзонный тариф | ~522ФЗ/~Существующие ТУ/~23-36548/~ТхЭС/~Тихвинский РЭС/Ленинградская обл, тер Киришский, тер. СНТ Берёзка-2, ул 19-я, д 73 | обл Ленинградская, р-н Киришский, массив Кусино, СНТ Березка, 19-я ул, 73 №4700001058
2366 | ТхЭС | Тихвинский | [24 empty] | Ленинградская обл, тер Тихвинский, деревня Усть-Шомушка, ул Ленинградская, д 14 |  | Приборы с поддержкой протокола СПОДЭС - Нартис-И100 (СПОДЭС) | 021230069051 |  | 2024-03-26 |  |  |  | 1 | 1 | [6 empty] | 17 | Высокий уровень доступа (HLS) | 0000000100000001 | 10.222.5.30:4001 |  |  |  | Двухзонный тариф | ~522ФЗ/~Существующие ТУ/~23-36548/~ТхЭС/~Тихвинский РЭС/Ленинградская обл, тер Тихвинский, деревня Усть-Шомушка, ул Ленинградская, д 14 | обл Ленинградская, р-н Тихвинский, д Усть-Шомушка, ул Ленинградская, дом 14 №021\00074004
2367 | ТхЭС | Тихвинский | [24 empty] | Ленинградская обл, тер Киришский, тер. СНТ Берёзка-2, ул 19-я, д 95 |  | Приборы с поддержкой протокола СПОДЭС - Нартис-И100 (СПОДЭС) | 021230069097 |  | 2024-03-27 |  |  |  | 1 | 1 | [6 empty] | 17 | Высокий уровень доступа (HLS) | 0000000100000001 | 10.222.5.81:4001 |  |  |  | Двухзонный тариф | ~522ФЗ/~Существующие ТУ/~23-36548/~ТхЭС/~Тихвинский РЭС/Ленинградская обл, тер Киришский, тер. СНТ Берёзка-2, ул 19-я, д 95 | обл Ленинградская, р-н Киришский, тер. СНТ Березка массива Кусино, ул.19, уч.95 №4700004294
2368 | ВЭС | Приозерский | ПС 110 кВ Приозерская (ПС 166) | [23 empty] | Ленинградская обл, тер Приозерский, г Приозерск, ул Горького, д 15 |  | Приборы с поддержкой протокола СПОДЭС - Нартис-И100 (СПОДЭС) | 021230069668 |  | 2024-03-29 |  |  |  | 1 | 1 | [6 empty] | 17 | Высокий уровень доступа (HLS) | 0000000100000001 | 10.221.158.171:4001 |  |  |  | Двухзонный тариф | ~522ФЗ/~Существующие ТУ/~23-36548/~ВЭС/~Приозерский РЭС/Ленинградская обл, тер Приозерский, г Приозерск, ул Горького, д 15 | обл Ленинградская, р-н Приозерский, г Приозерск, ул Горького, дом 15 №015\01428410
2369 | ТхЭС | Тихвинский | [24 empty] | Ленинградская обл, тер Киришский, тер. СНТ Берёзка-2, ул 19-я, д 84 |  | Приборы с поддержкой протокола СПОДЭС - Нартис-И100 (СПОДЭС) | 021230069716 |  | 2024-03-27 |  |  |  | 1 | 1 | [6 empty] | 17 | Высокий уровень доступа (HLS) | 0000000100000001 | 10.220.166.33:4001 |  |  |  | Двухзонный тариф | ~522ФЗ/~Существующие ТУ/~23-36548/~ТхЭС/~Тихвинский РЭС/Ленинградская обл, тер Киришский, тер. СНТ Берёзка-2, ул 19-я, д 84 | обл Ленинградская, р-н Киришский, массив Кусино, Березка, 19-я ул, 84 №4700005034
2370 | ТхЭС | Тихвинский | [24 empty] | Ленинградская обл, тер Киришский, тер. СНТ Берёзка-2, ул 19-я, д 85 |  | Приборы с поддержкой протокола СПОДЭС - Нартис-И100 (СПОДЭС) | 021230069825 |  | 2024-03-27 |  |  |  | 1 | 1 | [6 empty] | 17 | Высокий уровень доступа (HLS) | 0000000100000001 | 10.222.5.58:4001 |  |  |  | Двухзонный тариф | ~522ФЗ/~Существующие ТУ/~23-36548/~ТхЭС/~Тихвинский РЭС/Ленинградская обл, тер Киришский, тер. СНТ Берёзка-2, ул 19-я, д 85 | обл Ленинградская, р-н Киришский, массив Кусино, Березка, 19-я ул, 85 №4700004959
2371 | КнЭС | Кингисеппский | [24 empty] | Ленинградская обл, тер Волосовский, деревня Хревицы, д 30 |  | Приборы с поддержкой протокола СПОДЭС - Нартис-И100 (СПОДЭС) | 021230070299 |  | 2024-03-29 |  |  |  | 1 | 1 | [6 empty] | 17 | Высокий уровень доступа (HLS) | 0000000100000001 | 10.220.200.67:4001 |  |  |  | Двухзонный тариф | ~522ФЗ/~Существующие ТУ/~23-36548/~КнЭС/~Кингисеппский РЭС/Ленинградская обл, тер Волосовский, деревня Хревицы, д 30 | д. Хревицы д.30 №
2372 | ТхЭС | Тихвинский | [24 empty] | Ленинградская обл, тер Киришский, деревня Грабково, тер СПК Рассвет, ул Солнечная, д 33-34 |  | Приборы с поддержкой протокола СПОДЭС - Нартис-И100 (СПОДЭС) | 021230070626 |  | 2024-03-25 |  |  |  | 1 | 1 | [6 empty] | 17 | Высокий уровень доступа (HLS) | 0000000100000001 | 10.222.5.45:4001 |  |  |  | Двухзонный тариф | ~522ФЗ/~Существующие ТУ/~23-36548/~ТхЭС/~Тихвинский РЭС/Ленинградская обл, тер Киришский, деревня Грабково, тер СПК Рассвет, ул Солнечная, д 33-34 | обл Ленинградская, р-н Киришский, д Грабково, тер СПК Рассвет, ул Солнечная, 33-34 №013\00024255
2373 | КнЭС | Кингисеппский | [24 empty] | Ленинградская обл, тер Кингисеппский, деревня Жабино, д 27 |  | Приборы с поддержкой протокола СПОДЭС - Нартис-И100 (СПОДЭС) | 021230070681 |  | 2024-04-01 |  |  |  | 1 | 1 | [6 empty] | 17 | Высокий уровень доступа (HLS) | 0000000100000001 | 10.220.202.70:4001 |  |  |  | Двухзонный тариф | ~522ФЗ/~Существующие ТУ/~23-36548/~КнЭС/~Кингисеппский РЭС/Ленинградская обл, тер Кингисеппский, деревня Жабино, д 27 | обл Ленинградская, р-н Кингисеппский, д Жабино, дом 27 №006\00000247
2374 | ТхЭС | Тихвинский | [24 empty] | Ленинградская обл, тер Киришский, деревня Грабково, тер СПК Рассвет, ул Солнечная, д 23а |  | Приборы с поддержкой протокола СПОДЭС - Нартис-И100 (СПОДЭС) | 021230070868 |  | 2024-03-25 |  |  |  | 1 | 1 | [6 empty] | 17 | Высокий уровень доступа (HLS) | 0000000100000001 | 10.222.5.47:4001 |  |  |  | Двухзонный тариф | ~522ФЗ/~Существующие ТУ/~23-36548/~ТхЭС/~Тихвинский РЭС/Ленинградская обл, тер Киришский, деревня Грабково, тер СПК Рассвет, ул Солнечная, д 23а | обл Ленинградская, р-н Киришский, д Грабково, тер СПК Рассвет, ул Солнечная, 23а №013\00024217
2375 | ТхЭС | Тихвинский | [24 empty] | Ленинградская обл, тер Киришский, тер. СНТ Берёзка-2, ул 19-я, д 112 |  | Приборы с поддержкой протокола СПОДЭС - Нартис-И100 (СПОДЭС) | 021230070889 |  | 2024-03-27 |  |  |  | 1 | 1 | [6 empty] | 17 | Высокий уровень доступа (HLS) | 0000000100000001 | 10.220.164.61:4001 |  |  |  | Двухзонный тариф | ~522ФЗ/~Существующие ТУ/~23-36548/~ТхЭС/~Тихвинский РЭС/Ленинградская обл, тер Киришский, тер. СНТ Берёзка-2, ул 19-я, д 112 | обл Ленинградская, р-н Киришский, тер. СНТ Березка массива Кусино, ул.19, уч.122 №4700004307
2376 | ЮЭС | Петродворцовый | [24 empty] | Ленинградская обл, тер Ломоносовский, тер. СНТ Трансмаш, д 357 |  | Приборы с поддержкой протокола СПОДЭС - Нартис-И100 (СПОДЭС) | 021230186315 |  | 2024-03-29 |  |  |  | 1 | 1 | [6 empty] | 17 | Высокий уровень доступа (HLS) | 0000000100000001 | 10.223.166.180:4001 |  |  |  | Двухзонный тариф | ~522ФЗ/~Существующие ТУ/~23-36548/~ЮЭС/~Петродворцовый РЭС/Ленинградская обл, тер Ломоносовский, тер. СНТ Трансмаш, д 357 | СНТ ТРАНСМАШ, ул. УЛИЦЫ НЕТ, уч. 357, 47:14:0637006:15 №002\01395966
2377 | ЮЭС | Петродворцовый | [24 empty] | Ленинградская обл, тер Ломоносовский, тер. СНТ Трансмаш, д 166 |  | Приборы с поддержкой протокола СПОДЭС - Нартис-И100 (СПОДЭС) | 021230186359 |  | 2024-04-01 |  |  |  | 1 | 1 | [6 empty] | 17 | Высокий уровень доступа (HLS) | 0000000100000001 | 10.223.209.176:4001 |  |  |  | Двухзонный тариф | ~522ФЗ/~Существующие ТУ/~23-36548/~ЮЭС/~Петродворцовый РЭС/Ленинградская обл, тер Ломоносовский, тер. СНТ Трансмаш, д 166 | Ленинградская область, р-н Ломоносовский, Горская волость, СНТ Трансмаш, массив Горелово, уч. 166 №002\01397872
2378 | ЮЭС | Петродворцовый | [24 empty] | Ленинградская обл, тер Ломоносовский, тер. СНТ Трансмаш, д 63 |  | Приборы с поддержкой протокола СПОДЭС - Нартис-И100 (СПОДЭС) | 021230186416 |  | 2024-03-29 |  |  |  | 1 | 1 | [6 empty] | 17 | Высокий уровень доступа (HLS) | 0000000100000001 | 10.223.209.186:4001 |  |  |  | Двухзонный тариф | ~522ФЗ/~Существующие ТУ/~23-36548/~ЮЭС/~Петродворцовый РЭС/Ленинградская обл, тер Ломоносовский, тер. СНТ Трансмаш, д 63 | СНТ ТРАНСМАШ, ул. УЛИЦЫ НЕТ, уч. 63, 47:14:0637006:5 №002\01394921
2379 | ЮЭС | Петродворцовый | [24 empty] | Ленинградская обл, тер Ломоносовский, тер. СНТ Трансмаш, д 617 |  | Приборы с поддержкой протокола СПОДЭС - Нартис-И100 (СПОДЭС) | 021230186426 |  | 2024-04-01 |  |  |  | 1 | 1 | [6 empty] | 17 | Высокий уровень доступа (HLS) | 0000000100000001 | 10.223.168.166:4001 |  |  |  | Двухзонный тариф | ~522ФЗ/~Существующие ТУ/~23-36548/~ЮЭС/~Петродворцовый РЭС/Ленинградская обл, тер Ломоносовский, тер. СНТ Трансмаш, д 617 | СНТ ТРАНСМАШ, ул. УЛИЦЫ НЕТ, уч. 617, 47:14:0637013:44 №002\01396951
2380 | ЮЭС | Петродворцовый | [24 empty] | Ленинградская обл, тер Ломоносовский, тер. СНТ Трансмаш, д 341 |  | Приборы с поддержкой протокола СПОДЭС - Нартис-И100 (СПОДЭС) | 021230186459 |  | 2024-04-01 |  |  |  | 1 | 1 | [6 empty] | 17 | Высокий уровень доступа (HLS) | 0000000100000001 | 10.223.209.177:4001 |  |  |  | Двухзонный тариф | ~522ФЗ/~Существующие ТУ/~23-36548/~ЮЭС/~Петродворцовый РЭС/Ленинградская обл, тер Ломоносовский, тер. СНТ Трансмаш, д 341 | СНТ ТРАНСМАШ, ул. УЛИЦЫ НЕТ, уч. 341, 47:14:0637008:29 №002\01395954
2381 | ВЭС | Рощинский | [24 empty] | Ленинградская обл, тер Выборгский, поселок Первомайское, СНТ Конта, д 314 |  | Приборы с поддержкой протокола СПОДЭС - МИРТЕК-12-РУ (СПОДЭС) | 021231116181 |  | 2024-03-29 |  |  |  | 1 | 1 | [6 empty] | 16181 | Высокий уровень доступа (HLS) |  |  | 0210404001939 |  |  | Двухзонный тариф | ~522ФЗ/~Существующие ТУ/~23-36548/~ВЭС/~Рощинский РЭС/Ленинградская обл, тер Выборгский, поселок Первомайское, СНТ Конта, д 314 | пос. ПЕРВОМАЙСКОЕ, сад СНТ "КОНТА", 314 №020\00241792
2382 | ВЭС | Рощинский | [24 empty] | Ленинградская обл, тер Выборгский, поселок Первомайское, СНТ Конта, д 179 |  | Приборы с поддержкой протокола СПОДЭС - МИРТЕК-12-РУ (СПОДЭС) | 021231116183 |  | 2024-03-28 |  |  |  | 1 | 1 | [6 empty] | 16183 | Высокий уровень доступа (HLS) |  |  | 0210404001939 |  |  | Двухзонный тариф | ~522ФЗ/~Существующие ТУ/~23-36548/~ВЭС/~Рощинский РЭС/Ленинградская обл, тер Выборгский, поселок Первомайское, СНТ Конта, д 179 | пос. ПЕРВОМАЙСКОЕ, сад СНТ "КОНТА", 179 №020\00241767
2383 | ВЭС | Рощинский | [24 empty] | Ленинградская обл, тер Выборгский, поселок Первомайское, СНТ Конта, д 295 |  | Приборы с поддержкой протокола СПОДЭС - МИРТЕК-12-РУ (СПОДЭС) | 021231116193 |  | 2024-03-28 |  |  |  | 1 | 1 | [6 empty] | 16193 | Высокий уровень доступа (HLS) |  |  | 0210404001939 |  |  | Двухзонный тариф | ~522ФЗ/~Существующие ТУ/~23-36548/~ВЭС/~Рощинский РЭС/Ленинградская обл, тер Выборгский, поселок Первомайское, СНТ Конта, д 295 | пос. ПЕРВОМАЙСКОЕ, сад СНТ "КОНТА", 295 №020\00241854
2384 | ВЭС | Рощинский | [24 empty] | Ленинградская обл, тер Выборгский, поселок Первомайское, СНТ Конта, д 269 |  | Приборы с поддержкой протокола СПОДЭС - МИРТЕК-12-РУ (СПОДЭС) | 021231116197 |  | 2024-03-28 |  |  |  | 1 | 1 | [6 empty] | 16197 | Высокий уровень доступа (HLS) |  |  | 0210404001939 |  |  | Двухзонный тариф | ~522ФЗ/~Существующие ТУ/~23-36548/~ВЭС/~Рощинский РЭС/Ленинградская обл, тер Выборгский, поселок Первомайское, СНТ Конта, д 269 | пос. ПЕРВОМАЙСКОЕ, сад СНТ "КОНТА", 269 №020\00241640
2385 | ВЭС | Рощинский | [24 empty] | Ленинградская обл, тер Выборгский, поселок Первомайское, СНТ Конта, д 316 |  | Приборы с поддержкой протокола СПОДЭС - МИРТЕК-12-РУ (СПОДЭС) | 021231116201 |  | 2024-03-29 |  |  |  | 1 | 1 | [6 empty] | 16201 | Высокий уровень доступа (HLS) |  |  | 0210404001939 |  |  | Двухзонный тариф | ~522ФЗ/~Существующие ТУ/~23-36548/~ВЭС/~Рощинский РЭС/Ленинградская обл, тер Выборгский, поселок Первомайское, СНТ Конта, д 316 | пос. ПЕРВОМАЙСКОЕ, сад СНТ "КОНТА", 316 №020\00241793
2386 | ВЭС | Рощинский | [24 empty] | Ленинградская обл, тер Выборгский, поселок Первомайское, СНТ Конта, д 309 |  | Приборы с поддержкой протокола СПОДЭС - МИРТЕК-12-РУ (СПОДЭС) | 021231116216 |  | 2024-03-29 |  |  |  | 1 | 1 | [6 empty] | 16216 | Высокий уровень доступа (HLS) |  |  | 0210404001939 |  |  | Двухзонный тариф | ~522ФЗ/~Существующие ТУ/~23-36548/~ВЭС/~Рощинский РЭС/Ленинградская обл, тер Выборгский, поселок Первомайское, СНТ Конта, д 309 | пос. ПЕРВОМАЙСКОЕ, сад СНТ "КОНТА", 309 №020\00241865
2387 | ВЭС | Рощинский | [24 empty] | Ленинградская обл, тер Выборгский, поселок Первомайское, СНТ Конта, д 296 |  | Приборы с поддержкой протокола СПОДЭС - МИРТЕК-12-РУ (СПОДЭС) | 021231116224 |  | 2024-03-28 |  |  |  | 1 | 1 | [6 empty] | 16224 | Высокий уровень доступа (HLS) |  |  | 0210404001939 |  |  | Двухзонный тариф | ~522ФЗ/~Существующие ТУ/~23-36548/~ВЭС/~Рощинский РЭС/Ленинградская обл, тер Выборгский, поселок Первомайское, СНТ Конта, д 296 | пос. ПЕРВОМАЙСКОЕ, сад СНТ "КОНТА", 296 №020\00241627
2388 | ВЭС | Рощинский | ПС 110 кВ Зеленогорская (ПС 41) | [23 empty] | Ленинградская обл, тер Выборгский, поселок Первомайское, СНТ Конта, д 319 |  | Приборы с поддержкой протокола СПОДЭС - МИРТЕК-12-РУ (СПОДЭС) | 021231116245 |  | 2024-03-29 |  |  |  | 1 | 1 | [6 empty] | 16245 | Высокий уровень доступа (HLS) |  |  | 0210404001939 |  |  | Двухзонный тариф | ~522ФЗ/~Существующие ТУ/~23-36548/~ВЭС/~Рощинский РЭС/Ленинградская обл, тер Выборгский, поселок Первомайское, СНТ Конта, д 319 | пос. ПЕРВОМАЙСКОЕ, сад СНТ "КОНТА", 319 №020\00241761
2389 | ВЭС | Рощинский | ПС 110 кВ Первомайская (ПС 375) | [23 empty] | Ленинградская обл, тер Выборгский, поселок Первомайское, СНТ Конта, д 228 |  | Приборы с поддержкой протокола СПОДЭС - МИРТЕК-12-РУ (СПОДЭС) | 021231116248 |  | 2024-03-28 |  |  |  | 1 | 1 | [6 empty] | 16248 | Высокий уровень доступа (HLS) |  |  | 0210404001939 |  |  | Двухзонный тариф | ~522ФЗ/~Существующие ТУ/~23-36548/~ВЭС/~Рощинский РЭС/Ленинградская обл, тер Выборгский, поселок Первомайское, СНТ Конта, д 228 | пос. ПЕРВОМАЙСКОЕ, сад СНТ "КОНТА", 228 №020\00241542
2390 | ВЭС | Рощинский | ПС 110 кВ Первомайская (ПС 375) | [23 empty] | Ленинградская обл, тер Выборгский, поселок Первомайское, СНТ Конта, д 181 |  | Приборы с поддержкой протокола СПОДЭС - МИРТЕК-12-РУ (СПОДЭС) | 021231118149 |  | 2024-03-28 |  |  |  | 1 | 1 | [6 empty] | 18149 | Высокий уровень доступа (HLS) |  |  | 0210404001939 |  |  | Двухзонный тариф | ~522ФЗ/~Существующие ТУ/~23-36548/~ВЭС/~Рощинский РЭС/Ленинградская обл, тер Выборгский, поселок Первомайское, СНТ Конта, д 181 | пос. ПЕРВОМАЙСКОЕ, сад СНТ "КОНТА", 181 №020\00241545
2391 | ВЭС | Рощинский | [24 empty] | Ленинградская обл, тер Выборгский, поселок Первомайское, СНТ Конта, д 182 |  | Приборы с поддержкой протокола СПОДЭС - МИРТЕК-12-РУ (СПОДЭС) | 021231118185 |  | 2024-03-28 |  |  |  | 1 | 1 | [6 empty] | 18185 | Высокий уровень доступа (HLS) |  |  | 0210404001939 |  |  | Двухзонный тариф | ~522ФЗ/~Существующие ТУ/~23-36548/~ВЭС/~Рощинский РЭС/Ленинградская обл, тер Выборгский, поселок Первомайское, СНТ Конта, д 182 | пос. ПЕРВОМАЙСКОЕ, сад СНТ "КОНТА", 182 №020\00241853
2392 | ВЭС | Рощинский | [24 empty] | Ленинградская обл, тер Выборгский, поселок Первомайское, СНТ Конта, д 363 |  | Приборы с поддержкой протокола СПОДЭС - МИРТЕК-12-РУ (СПОДЭС) | 021231118193 |  | 2024-03-28 |  |  |  | 1 | 1 | [6 empty] | 18193 | Высокий уровень доступа (HLS) |  |  | 0210404001939 |  |  | Двухзонный тариф | ~522ФЗ/~Существующие ТУ/~23-36548/~ВЭС/~Рощинский РЭС/Ленинградская обл, тер Выборгский, поселок Первомайское, СНТ Конта, д 363 | пос. ПЕРВОМАЙСКОЕ, сад СНТ "КОНТА", 363 №020\00241768
2393 | ВЭС | Рощинский | ПС 110 кВ Первомайская (ПС 375) | [23 empty] | Ленинградская обл, тер Выборгский, поселок Первомайское, СНТ Конта, д 178 |  | Приборы с поддержкой протокола СПОДЭС - МИРТЕК-12-РУ (СПОДЭС) | 021231118228 |  | 2024-03-28 |  |  |  | 1 | 1 | [6 empty] | 18228 | Высокий уровень доступа (HLS) |  |  | 0210404001939 |  |  | Двухзонный тариф | ~522ФЗ/~Существующие ТУ/~23-36548/~ВЭС/~Рощинский РЭС/Ленинградская обл, тер Выборгский, поселок Первомайское, СНТ Конта, д 178 | пос. ПЕРВОМАЙСКОЕ, сад СНТ "КОНТА", 178 №020\00241546
2394 | ВЭС | Рощинский | ПС 110 кВ Первомайская (ПС 375) | [23 empty] | Ленинградская обл, тер Выборгский, поселок Первомайское, СНТ Конта, д 176 |  | Приборы с поддержкой протокола СПОДЭС - МИРТЕК-12-РУ (СПОДЭС) | 021231118601 |  | 2024-03-28 |  |  |  | 1 | 1 | [6 empty] | 18601 | Высокий уровень доступа (HLS) |  |  | 0210404001939 |  |  | Двухзонный тариф | ~522ФЗ/~Существующие ТУ/~23-36548/~ВЭС/~Рощинский РЭС/Ленинградская обл, тер Выборгский, поселок Первомайское, СНТ Конта, д 176 | пос. ПЕРВОМАЙСКОЕ, сад СНТ "КОНТА", 176 №020\00241548
2395 | ВЭС | Рощинский | [24 empty] | Ленинградская обл, тер Выборгский, поселок Первомайское, СНТ Конта, д 293 |  | Приборы с поддержкой протокола СПОДЭС - МИРТЕК-12-РУ (СПОДЭС) | 021231118608 |  | 2024-03-29 |  |  |  | 1 | 1 | [6 empty] | 18608 | Высокий уровень доступа (HLS) |  |  | 0210404001939 |  |  | Двухзонный тариф | ~522ФЗ/~Существующие ТУ/~23-36548/~ВЭС/~Рощинский РЭС/Ленинградская обл, тер Выборгский, поселок Первомайское, СНТ Конта, д 293 | пос. ПЕРВОМАЙСКОЕ, сад СНТ "КОНТА", 293 №020\00241780
2396 | ВЭС | Рощинский | [24 empty] | Ленинградская обл, тер Выборгский, поселок Первомайское, СНТ Конта, д 277 |  | Приборы с поддержкой протокола СПОДЭС - МИРТЕК-12-РУ (СПОДЭС) | 021231118614 |  | 2024-03-28 |  |  |  | 1 | 1 | [6 empty] | 18614 | Высокий уровень доступа (HLS) |  |  | 0210404001939 |  |  | Двухзонный тариф | ~522ФЗ/~Существующие ТУ/~23-36548/~ВЭС/~Рощинский РЭС/Ленинградская обл, тер Выборгский, поселок Первомайское, СНТ Конта, д 277 | пос. ПЕРВОМАЙСКОЕ, сад СНТ "КОНТА", 277 №020\00241774
2397 | ВЭС | Рощинский | ПС 110 кВ Первомайская (ПС 375) | [23 empty] | Ленинградская обл, тер Выборгский, поселок Первомайское, СНТ Конта, д 229 |  | Приборы с поддержкой протокола СПОДЭС - МИРТЕК-12-РУ (СПОДЭС) | 021231118737 |  | 2024-03-28 |  |  |  | 1 | 1 | [6 empty] | 18737 | Высокий уровень доступа (HLS) |  |  | 0210404001939 |  |  | Двухзонный тариф | ~522ФЗ/~Существующие ТУ/~23-36548/~ВЭС/~Рощинский РЭС/Ленинградская обл, тер Выборгский, поселок Первомайское, СНТ Конта, д 229 | пос. ПЕРВОМАЙСКОЕ, сад СНТ "КОНТА", 229 №020\00241541
2398 | ВЭС | Рощинский | [24 empty] | Ленинградская обл, тер Выборгский, поселок Первомайское, СНТ Конта, д 297 |  | Приборы с поддержкой протокола СПОДЭС - МИРТЕК-12-РУ (СПОДЭС) | 021231118750 |  | 2024-03-28 |  |  |  | 1 | 1 | [6 empty] | 18750 | Высокий уровень доступа (HLS) |  |  | 0210404001939 |  |  | Двухзонный тариф | ~522ФЗ/~Существующие ТУ/~23-36548/~ВЭС/~Рощинский РЭС/Ленинградская обл, тер Выборгский, поселок Первомайское, СНТ Конта, д 297 | пос. ПЕРВОМАЙСКОЕ, сад СНТ "КОНТА", 297 №020\00241791
2399 | ВЭС | Рощинский | [24 empty] | Ленинградская обл, тер Выборгский, поселок Первомайское, СНТ Конта, д 217 |  | Приборы с поддержкой протокола СПОДЭС - МИРТЕК-12-РУ (СПОДЭС) | 021231118753 |  | 2024-03-28 |  |  |  | 1 | 1 | [6 empty] | 18753 | Высокий уровень доступа (HLS) |  |  | 0210404001939 |  |  | Двухзонный тариф | ~522ФЗ/~Существующие ТУ/~23-36548/~ВЭС/~Рощинский РЭС/Ленинградская обл, тер Выборгский, поселок Первомайское, СНТ Конта, д 217 | пос. ПЕРВОМАЙСКОЕ, сад СНТ "КОНТА", 217 №020\00241692
2400 | ВЭС | Рощинский | [24 empty] | Ленинградская обл, тер Выборгский, поселок Первомайское, СНТ Конта, д 268 |  | Приборы с поддержкой протокола СПОДЭС - МИРТЕК-12-РУ (СПОДЭС) | 021231118759 |  | 2024-03-28 |  |  |  | 1 | 1 | [6 empty] | 18759 | Высокий уровень доступа (HLS) |  |  | 0210404001939 |  |  | Двухзонный тариф | ~522ФЗ/~Существующие ТУ/~23-36548/~ВЭС/~Рощинский РЭС/Ленинградская обл, тер Выборгский, поселок Первомайское, СНТ Конта, д 268 | пос. ПЕРВОМАЙСКОЕ, сад СНТ "КОНТА", 268 №020\00241705
2401 | ВЭС | Рощинский | [24 empty] | Ленинградская обл, тер Выборгский, поселок Первомайское, СНТ Конта, д 223 |  | Приборы с поддержкой протокола СПОДЭС - МИРТЕК-12-РУ (СПОДЭС) | 021231118767 |  | 2024-03-28 |  |  |  | 1 | 1 | [6 empty] | 18767 | Высокий уровень доступа (HLS) |  |  | 0210404001939 |  |  | Двухзонный тариф | ~522ФЗ/~Существующие ТУ/~23-36548/~ВЭС/~Рощинский РЭС/Ленинградская обл, тер Выборгский, поселок Первомайское, СНТ Конта, д 223 | пос. ПЕРВОМАЙСКОЕ, сад СНТ "КОНТА", 223 №020\00241716
2402 | ВЭС | Рощинский | [24 empty] | Ленинградская обл, тер Выборгский, поселок Первомайское, СНТ Конта, д 376 |  | Приборы с поддержкой протокола СПОДЭС - МИРТЕК-12-РУ (СПОДЭС) | 021231118786 |  | 2024-03-29 |  |  |  | 1 | 1 | [6 empty] | 18786 | Высокий уровень доступа (HLS) |  |  | 0210404001939 |  |  | Двухзонный тариф | ~522ФЗ/~Существующие ТУ/~23-36548/~ВЭС/~Рощинский РЭС/Ленинградская обл, тер Выборгский, поселок Первомайское, СНТ Конта, д 376 | пос. ПЕРВОМАЙСКОЕ, сад СНТ "КОНТА", 376 №020\00241762
2403 | ВЭС | Рощинский | ПС 110 кВ Первомайская (ПС 375) | [23 empty] | Ленинградская обл, тер Выборгский, поселок Первомайское, СНТ Конта, д 394 |  | Приборы с поддержкой протокола СПОДЭС - МИРТЕК-12-РУ (СПОДЭС) | 021231118801 |  | 2024-03-29 |  |  |  | 1 | 1 | [6 empty] | 18801 | Высокий уровень доступа (HLS) |  |  | 0210404001939 |  |  | Двухзонный тариф | ~522ФЗ/~Существующие ТУ/~23-36548/~ВЭС/~Рощинский РЭС/Ленинградская обл, тер Выборгский, поселок Первомайское, СНТ Конта, д 394 | пос. ПЕРВОМАЙСКОЕ, сад СНТ "КОНТА", 394 №020\00241564
2404 | ВЭС | Рощинский | [24 empty] | Ленинградская обл, тер Выборгский, поселок Первомайское, СНТ Конта, д 294 |  | Приборы с поддержкой протокола СПОДЭС - МИРТЕК-12-РУ (СПОДЭС) | 021231118807 |  | 2024-03-29 |  |  |  | 1 | 1 | [6 empty] | 18807 | Высокий уровень доступа (HLS) |  |  | 0210404001939 |  |  | Двухзонный тариф | ~522ФЗ/~Существующие ТУ/~23-36548/~ВЭС/~Рощинский РЭС/Ленинградская обл, тер Выборгский, поселок Первомайское, СНТ Конта, д 294 | пос. ПЕРВОМАЙСКОЕ, сад СНТ "КОНТА", 294 №020\00241748
2405 | ВЭС | Рощинский | [24 empty] | Ленинградская обл, тер Выборгский, поселок Первомайское, СНТ Конта, д 195 |  | Приборы с поддержкой протокола СПОДЭС - МИРТЕК-12-РУ (СПОДЭС) | 021231118840 |  | 2024-03-28 |  |  |  | 1 | 1 | [6 empty] | 18840 | Высокий уровень доступа (HLS) |  |  | 0210404001939 |  |  | Двухзонный тариф | ~522ФЗ/~Существующие ТУ/~23-36548/~ВЭС/~Рощинский РЭС/Ленинградская обл, тер Выборгский, поселок Первомайское, СНТ Конта, д 195 | пос. ПЕРВОМАЙСКОЕ, сад СНТ "КОНТА", 195 №020\00241744
2406 | ВЭС | Рощинский | [24 empty] | Ленинградская обл, тер Выборгский, поселок Первомайское, СНТ Конта, д 276 |  | Приборы с поддержкой протокола СПОДЭС - МИРТЕК-12-РУ (СПОДЭС) | 021231118853 |  | 2024-03-28 |  |  |  | 1 | 1 | [6 empty] | 18853 | Высокий уровень доступа (HLS) |  |  | 0210404001939 |  |  | Двухзонный тариф | ~522ФЗ/~Существующие ТУ/~23-36548/~ВЭС/~Рощинский РЭС/Ленинградская обл, тер Выборгский, поселок Первомайское, СНТ Конта, д 276 | пос. ПЕРВОМАЙСКОЕ, сад СНТ "КОНТА", 276 №020\00241800
2407 | ВЭС | Рощинский | [24 empty] | Ленинградская обл, тер Выборгский, поселок Первомайское, СНТ Конта, д 415 |  | Приборы с поддержкой протокола СПОДЭС - МИРТЕК-12-РУ (СПОДЭС) | 021231118864 |  | 2024-03-29 |  |  |  | 1 | 1 | [6 empty] | 18864 | Высокий уровень доступа (HLS) |  |  | 0210404001939 |  |  | Двухзонный тариф | ~522ФЗ/~Существующие ТУ/~23-36548/~ВЭС/~Рощинский РЭС/Ленинградская обл, тер Выборгский, поселок Первомайское, СНТ Конта, д 415 | пос. ПЕРВОМАЙСКОЕ, сад СНТ "КОНТА", 415 №020\00241863
2408 | ВЭС | Рощинский | ПС 110 кВ Первомайская (ПС 375) | [23 empty] | Ленинградская обл, тер Выборгский, поселок Первомайское, СНТ Конта, д 413 |  | Приборы с поддержкой протокола СПОДЭС - МИРТЕК-12-РУ (СПОДЭС) | 021231132679 |  | 2024-03-29 |  |  |  | 1 | 1 | [6 empty] | 32679 | Высокий уровень доступа (HLS) |  |  | 0210404001939 |  |  | Двухзонный тариф | ~522ФЗ/~Существующие ТУ/~23-36548/~ВЭС/~Рощинский РЭС/Ленинградская обл, тер Выборгский, поселок Первомайское, СНТ Конта, д 413 | пос. ПЕРВОМАЙСКОЕ, сад СНТ "КОНТА", 413 №020\00241503
2409 | ВЭС | Рощинский | ПС 110 кВ Первомайская (ПС 375) | [23 empty] | Ленинградская обл, тер Выборгский, поселок Первомайское, СНТ Конта, д 233 |  | Приборы с поддержкой протокола СПОДЭС - МИРТЕК-12-РУ (СПОДЭС) | 021231132735 |  | 2024-03-28 |  |  |  | 1 | 1 | [6 empty] | 32735 | Высокий уровень доступа (HLS) |  |  | 0210404001939 |  |  | Двухзонный тариф | ~522ФЗ/~Существующие ТУ/~23-36548/~ВЭС/~Рощинский РЭС/Ленинградская обл, тер Выборгский, поселок Первомайское, СНТ Конта, д 233 | пос. ПЕРВОМАЙСКОЕ, сад СНТ "КОНТА", 233 №020\00241540
2410 | ВЭС | Рощинский | [24 empty] | Ленинградская обл, тер Выборгский, поселок Первомайское, СНТ Конта, д 274 |  | Приборы с поддержкой протокола СПОДЭС - МИРТЕК-12-РУ (СПОДЭС) | 021231132916 |  | 2024-03-28 |  |  |  | 1 | 1 | [6 empty] | 32916 | Высокий уровень доступа (HLS) |  |  | 0210404001939 |  |  | Двухзонный тариф | ~522ФЗ/~Существующие ТУ/~23-36548/~ВЭС/~Рощинский РЭС/Ленинградская обл, тер Выборгский, поселок Первомайское, СНТ Конта, д 274 | пос. ПЕРВОМАЙСКОЕ, сад СНТ "КОНТА", 274 №020\00241158
2411 | ВЭС | Рощинский | [24 empty] | Ленинградская обл, тер Выборгский, поселок Первомайское, СНТ Конта, д 290 |  | Приборы с поддержкой протокола СПОДЭС - МИРТЕК-12-РУ (СПОДЭС) | 021231133091 |  | 2024-03-29 |  |  |  | 1 | 1 | [6 empty] | 33091 | Высокий уровень доступа (HLS) |  |  | 0210404001939 |  |  | Двухзонный тариф | ~522ФЗ/~Существующие ТУ/~23-36548/~ВЭС/~Рощинский РЭС/Ленинградская обл, тер Выборгский, поселок Первомайское, СНТ Конта, д 290 | пос. ПЕРВОМАЙСКОЕ, сад СНТ "КОНТА", 290 №020\00241811
2412 | ВЭС | Рощинский | [24 empty] | Ленинградская обл, тер Выборгский, поселок Первомайское, СНТ Конта, д 291 |  | Приборы с поддержкой протокола СПОДЭС - МИРТЕК-12-РУ (СПОДЭС) | 021231133099 |  | 2024-03-29 |  |  |  | 1 | 1 | [6 empty] | 33099 | Высокий уровень доступа (HLS) |  |  | 0210404001939 |  |  | Двухзонный тариф | ~522ФЗ/~Существующие ТУ/~23-36548/~ВЭС/~Рощинский РЭС/Ленинградская обл, тер Выборгский, поселок Первомайское, СНТ Конта, д 291 | пос. ПЕРВОМАЙСКОЕ, сад СНТ "КОНТА", 291 №020\00241867
2413 | ЮЭС | Красносельский | [24 empty] | Ленинградская обл, тер Ломоносовский, деревня Кипень, Ропшинское шоссе, д 5 |  | Приборы с поддержкой протокола СПОДЭС - Нартис-И100 (СПОДЭС) | 021232022545 |  | 2024-03-27 |  |  |  | 1 | 1 | [6 empty] | 17 | Высокий уровень доступа (HLS) | 0000000100000001 | 10.221.150.93:4001 |  |  |  | Двухзонный тариф | ~522ФЗ/~Существующие ТУ/~23-36548/~ЮЭС/~Красносельский РЭС/Ленинградская обл, тер Ломоносовский, деревня Кипень, Ропшинское шоссе, д 5 | Лен. обл, Ломоносовский район, д. Кипень, Ропшинское шоссе д. 5 №47300000301412
2414 | ТхЭС | Тихвинский | [24 empty] | Ленинградская обл, тер Киришский, тер. СНТ Берёзка-2, ул 19-я, д 67 |  | Приборы с поддержкой протокола СПОДЭС - Нартис-И100 (СПОДЭС) | 021240009026 |  | 2024-03-28 |  |  |  | 1 | 1 | [6 empty] | 17 | Высокий уровень доступа (HLS) | 0000000100000001 | 10.220.225.93:4001 |  |  |  | Двухзонный тариф | ~522ФЗ/~Существующие ТУ/~23-36548/~ТхЭС/~Тихвинский РЭС/Ленинградская обл, тер Киришский, тер. СНТ Берёзка-2, ул 19-я, д 67 | ЛО, Киришский р-н, Кусино, СНТ "Березка", ул. 19, уч. 67 №4700010332
2415 | ТхЭС | Тихвинский | [24 empty] | Ленинградская обл, тер Киришский, тер. СНТ Берёзка-2, ул 19-я, д 33 |  | Приборы с поддержкой протокола СПОДЭС - Нартис-И100 (СПОДЭС) | 021240009467 |  | 2024-03-28 |  |  |  | 1 | 1 | [6 empty] | 17 | Высокий уровень доступа (HLS) | 0000000100000001 | 10.220.166.10:4001 |  |  |  | Двухзонный тариф | ~522ФЗ/~Существующие ТУ/~23-36548/~ТхЭС/~Тихвинский РЭС/Ленинградская обл, тер Киришский, тер. СНТ Берёзка-2, ул 19-я, д 33 | обл Ленинградская, р-н Киришский, массив Кусино, СНТ Березка, 19-я ул. 33 №4700006847
2416 | ТхЭС | Тихвинский | [24 empty] | Ленинградская обл, тер Киришский, тер. СНТ Берёзка-2, ул 19-я, д 28 |  | Приборы с поддержкой протокола СПОДЭС - Нартис-И100 (СПОДЭС) | 021240009596 |  | 2024-03-28 |  |  |  | 1 | 1 | [6 empty] | 17 | Высокий уровень доступа (HLS) | 0000000100000001 | 10.222.5.99:4001 |  |  |  | Двухзонный тариф | ~522ФЗ/~Существующие ТУ/~23-36548/~ТхЭС/~Тихвинский РЭС/Ленинградская обл, тер Киришский, тер. СНТ Берёзка-2, ул 19-я, д 28 | обл Ленинградская, р-н Киришский, тер. СНТ Березка массива Кусино, 19-я ул, 28 №4700007528
2417 | ТхЭС | Тихвинский | [24 empty] | Ленинградская обл, тер Киришский, тер. СНТ Берёзка-2, ул 19-я, д 53 |  | Приборы с поддержкой протокола СПОДЭС - Нартис-И100 (СПОДЭС) | 021240009686 |  | 2024-03-28 |  |  |  | 1 | 1 | [6 empty] | 17 | Высокий уровень доступа (HLS) | 0000000100000001 | 10.222.5.109:4001 |  |  |  | Двухзонный тариф | ~522ФЗ/~Существующие ТУ/~23-36548/~ТхЭС/~Тихвинский РЭС/Ленинградская обл, тер Киришский, тер. СНТ Берёзка-2, ул 19-я, д 53 | обл Ленинградская, р-н Киришский, тер. СНТ Березка массива Кусино, ул.19, уч.53 №4700004283
2418 | ТхЭС | Тихвинский | [24 empty] | Ленинградская обл, тер Киришский, тер. СНТ Берёзка-2, ул Рябиновая, д 72 |  | Приборы с поддержкой протокола СПОДЭС - Нартис-И100 (СПОДЭС) | 021240009782 |  | 2024-03-29 |  |  |  | 1 | 1 | [6 empty] | 17 | Высокий уровень доступа (HLS) | 0000000100000001 | 10.222.5.8:4001 |  |  |  | Двухзонный тариф | ~522ФЗ/~Существующие ТУ/~23-36548/~ТхЭС/~Тихвинский РЭС/Ленинградская обл, тер Киришский, тер. СНТ Берёзка-2, ул Рябиновая, д 72 | обл Ленинградская, р-н Киришский, массив Кусино,СНТ Березка, Рябиновая, 72 №4700006844
2419 | ТхЭС | Тихвинский | [24 empty] | Ленинградская обл, тер Киришский, тер. СНТ Берёзка-2, ул Рябиновая, д 69 |  | Приборы с поддержкой протокола СПОДЭС - Нартис-И100 (СПОДЭС) | 021240009830 |  | 2024-03-29 |  |  |  | 1 | 1 | [6 empty] | 17 | Высокий уровень доступа (HLS) | 0000000100000001 | 10.222.5.16:4001 |  |  |  | Двухзонный тариф | ~522ФЗ/~Существующие ТУ/~23-36548/~ТхЭС/~Тихвинский РЭС/Ленинградская обл, тер Киришский, тер. СНТ Берёзка-2, ул Рябиновая, д 69 | обл Ленинградская, р-н Киришский, массив Кусино, СНТ Березка, Рябиновая, 69 №4700005306
2420 | ТхЭС | Тихвинский | [24 empty] | Ленинградская обл, тер Киришский, тер. СНТ Солнечный, ул 23-я, д 534а |  | Приборы с поддержкой протокола СПОДЭС - Нартис-И100 (СПОДЭС) | 021240009886 |  | 2024-03-27 |  |  |  | 1 | 1 | [6 empty] | 17 | Высокий уровень доступа (HLS) | 0000000100000001 | 10.222.5.64:4001 |  |  |  | Двухзонный тариф | ~522ФЗ/~Существующие ТУ/~23-36548/~ТхЭС/~Тихвинский РЭС/Ленинградская обл, тер Киришский, тер. СНТ Солнечный, ул 23-я, д 534а | обл Ленинградская, р-н Киришский, тер. СНТ "Солнечный" массива Кусино, 23-я ул, 534А №4700008689
2421 | ТхЭС | Тихвинский | [24 empty] | Ленинградская обл, тер Киришский, тер. СНТ Берёзка, ул 21-я, д 32 |  | Приборы с поддержкой протокола СПОДЭС - Нартис-И100 (СПОДЭС) | 021240009938 |  | 2024-03-29 |  |  |  | 1 | 1 | [6 empty] | 17 | Высокий уровень доступа (HLS) | 0000000100000001 | 10.222.4.203:4001 |  |  |  | Двухзонный тариф | ~522ФЗ/~Существующие ТУ/~23-36548/~ТхЭС/~Тихвинский РЭС/Ленинградская обл, тер Киришский, тер. СНТ Берёзка, ул 21-я, д 32 | обл Ленинградская, р-н Киришский, тер. СНТ Березка массива Кусино, 21-я, 32 №4700005160
2422 | ТхЭС | Тихвинский | [24 empty] | Ленинградская обл, тер Киришский, тер. СНТ Берёзка-2, ул 19-я, д 38 |  | Приборы с поддержкой протокола СПОДЭС - Нартис-И100 (СПОДЭС) | 021240010072 |  | 2024-03-28 |  |  |  | 1 | 1 | [6 empty] | 17 | Высокий уровень доступа (HLS) | 0000000100000001 | 10.222.5.113:4001 |  |  |  | Двухзонный тариф | ~522ФЗ/~Существующие ТУ/~23-36548/~ТхЭС/~Тихвинский РЭС/Ленинградская обл, тер Киришский, тер. СНТ Берёзка-2, ул 19-я, д 38 | обл Ленинградская, р-н Киришский, массив Кусино, СНТ Березка, 19-я ул, 38 №4700004489
2423 | ТхЭС | Тихвинский | [24 empty] | Ленинградская обл, тер Киришский, тер. СНТ Берёзка-2, ул Рябиновая, д 79 |  | Приборы с поддержкой протокола СПОДЭС - Нартис-И100 (СПОДЭС) | 021240010840 |  | 2024-03-29 |  |  |  | 1 | 1 | [6 empty] | 17 | Высокий уровень доступа (HLS) | 0000000100000001 | 10.222.5.9:4001 |  |  |  | Двухзонный тариф | ~522ФЗ/~Существующие ТУ/~23-36548/~ТхЭС/~Тихвинский РЭС/Ленинградская обл, тер Киришский, тер. СНТ Берёзка-2, ул Рябиновая, д 79 | обл Ленинградская, р-н Киришский, массив Кусино, СНТ Березка, ул. Рябиновая,79 №4700008569
2424 | ТхЭС | Тихвинский | [24 empty] | Ленинградская обл, тер Киришский, тер. СНТ Берёзка-2, ул 19-я, д 88 |  | Приборы с поддержкой протокола СПОДЭС - Нартис-И100 (СПОДЭС) | 021240010873 |  | 2024-03-27 |  |  |  | 1 | 1 | [6 empty] | 17 | Высокий уровень доступа (HLS) | 0000000100000001 | 10.222.5.66:4001 |  |  |  | Двухзонный тариф | ~522ФЗ/~Существующие ТУ/~23-36548/~ТхЭС/~Тихвинский РЭС/Ленинградская обл, тер Киришский, тер. СНТ Берёзка-2, ул 19-я, д 88 | обл Ленинградская, р-н Киришский, массив Кусино, СНТ Березка, 19-я ул, 88 №4700004479
2425 | ТхЭС | Тихвинский | [24 empty] | Ленинградская обл, тер Киришский, тер. СНТ Берёзка-2, ул 19-я, д 44 |  | Приборы с поддержкой протокола СПОДЭС - Нартис-И100 (СПОДЭС) | 021240010874 |  | 2024-03-28 |  |  |  | 1 | 1 | [6 empty] | 17 | Высокий уровень доступа (HLS) | 0000000100000001 | 10.222.5.74:4001 |  |  |  | Двухзонный тариф | ~522ФЗ/~Существующие ТУ/~23-36548/~ТхЭС/~Тихвинский РЭС/Ленинградская обл, тер Киришский, тер. СНТ Берёзка-2, ул 19-я, д 44 | ЛО, Киришский р-н, массив Кусино, СНТ "Березка", ул. 19, уч. 44 №4700006564
2426 | ТхЭС | Тихвинский | [24 empty] | Ленинградская обл, тер Киришский, тер. СНТ Берёзка-2, ул 19-я, д 66 |  | Приборы с поддержкой протокола СПОДЭС - Нартис-И100 (СПОДЭС) | 021240010878 |  | 2024-03-28 |  |  |  | 1 | 1 | [6 empty] | 17 | Высокий уровень доступа (HLS) | 0000000100000001 | 10.222.5.111:4001 |  |  |  | Двухзонный тариф | ~522ФЗ/~Существующие ТУ/~23-36548/~ТхЭС/~Тихвинский РЭС/Ленинградская обл, тер Киришский, тер. СНТ Берёзка-2, ул 19-я, д 66 | обл Ленинградская, р-н Киришский, тер. СНТ Березка массива Кусино, 19-я ул, 66 №4700005030
2427 | ТхЭС | Тихвинский | [24 empty] | Ленинградская обл, тер Киришский, тер. СНТ Берёзка-2, ул 19-я, д 59 |  | Приборы с поддержкой протокола СПОДЭС - Нартис-И100 (СПОДЭС) | 021240010886 |  | 2024-03-28 |  |  |  | 1 | 1 | [6 empty] | 17 | Высокий уровень доступа (HLS) | 0000000100000001 | 10.222.5.76:4001 |  |  |  | Двухзонный тариф | ~522ФЗ/~Существующие ТУ/~23-36548/~ТхЭС/~Тихвинский РЭС/Ленинградская обл, тер Киришский, тер. СНТ Берёзка-2, ул 19-я, д 59 | обл Ленинградская, р-н Киришский, тер. СНТ Березка массива Кусино, 19-я ул, 59 №4700008484
2428 | ТхЭС | Тихвинский | [24 empty] | Ленинградская обл, тер Киришский, тер. СНТ Берёзка-2, ул Рябиновая, д 41 |  | Приборы с поддержкой протокола СПОДЭС - Нартис-И100 (СПОДЭС) | 021240011222 |  | 2024-03-29 |  |  |  | 1 | 1 | [6 empty] | 17 | Высокий уровень доступа (HLS) | 0000000100000001 | 10.222.5.89:4001 |  |  |  | Двухзонный тариф | ~522ФЗ/~Существующие ТУ/~23-36548/~ТхЭС/~Тихвинский РЭС/Ленинградская обл, тер Киришский, тер. СНТ Берёзка-2, ул Рябиновая, д 41 | обл Ленинградская, р-н Киришский, тер. СНТ Березка массива Кусино, ул. Рябиновая, д. 41 №4700009752
2429 | ТхЭС | Тихвинский | [24 empty] | Ленинградская обл, тер Киришский, тер. СНТ Берёзка, ул 21-я, д 24 |  | Приборы с поддержкой протокола СПОДЭС - Нартис-И100 (СПОДЭС) | 021240011235 |  | 2024-03-29 |  |  |  | 1 | 1 | [6 empty] | 17 | Высокий уровень доступа (HLS) | 0000000100000001 | 10.222.5.88:4001 |  |  |  | Двухзонный тариф | ~522ФЗ/~Существующие ТУ/~23-36548/~ТхЭС/~Тихвинский РЭС/Ленинградская обл, тер Киришский, тер. СНТ Берёзка, ул 21-я, д 24 | обл Ленинградская, р-н Киришский, массив Кусино,СНТ Березка 21-я, 24 №4700008480
2430 | ТхЭС | Тихвинский | [24 empty] | Ленинградская обл, тер Киришский, тер. СНТ Берёзка-2, ул 19-я, д 39 |  | Приборы с поддержкой протокола СПОДЭС - Нартис-И100 (СПОДЭС) | 021240011260 |  | 2024-03-28 |  |  |  | 1 | 1 | [6 empty] | 17 | Высокий уровень доступа (HLS) | 0000000100000001 | 10.222.5.80:4001 |  |  |  | Двухзонный тариф | ~522ФЗ/~Существующие ТУ/~23-36548/~ТхЭС/~Тихвинский РЭС/Ленинградская обл, тер Киришский, тер. СНТ Берёзка-2, ул 19-я, д 39 | Киришский район, СНТ Березка, ул.19, уч.39 №4700001186
2431 | ТхЭС | Тихвинский | [24 empty] | Ленинградская обл, тер Киришский, тер. СНТ Берёзка-2, ул 19-я, д 58 |  | Приборы с поддержкой протокола СПОДЭС - Нартис-И100 (СПОДЭС) | 021240011274 |  | 2024-03-28 |  |  |  | 1 | 1 | [6 empty] | 17 | Высокий уровень доступа (HLS) | 0000000100000001 | 10.222.5.78:4001 |  |  |  | Двухзонный тариф | ~522ФЗ/~Существующие ТУ/~23-36548/~ТхЭС/~Тихвинский РЭС/Ленинградская обл, тер Киришский, тер. СНТ Берёзка-2, ул 19-я, д 58 | обл Ленинградская, р-н Киришский, массив Кусино, СНТ Березка, 19-я ул, 58 №4700006179
2432 | ТхЭС | Тихвинский | [24 empty] | Ленинградская обл, тер Киришский, тер. СНТ Берёзка-2, ул 19-я, д 123 |  | Приборы с поддержкой протокола СПОДЭС - Нартис-И100 (СПОДЭС) | 021240011283 |  | 2024-03-27 |  |  |  | 1 | 1 | [6 empty] | 17 | Высокий уровень доступа (HLS) | 0000000100000001 | 10.220.150.159:4001 |  |  |  | Двухзонный тариф | ~522ФЗ/~Существующие ТУ/~23-36548/~ТхЭС/~Тихвинский РЭС/Ленинградская обл, тер Киришский, тер. СНТ Берёзка-2, ул 19-я, д 123 | обл Ленинградская, р-н Киришский, массив Кусино, Березка, 19-я ул., 123 №4700004905
2433 | ТхЭС | Тихвинский | [24 empty] | Ленинградская обл, тер Киришский, тер. СНТ Берёзка, ул 21-я, д 27 |  | Приборы с поддержкой протокола СПОДЭС - Нартис-И100 (СПОДЭС) | 021240011294 |  | 2024-03-29 |  |  |  | 1 | 1 | [6 empty] | 17 | Высокий уровень доступа (HLS) | 0000000100000001 | 10.222.4.240:4001 |  |  |  | Двухзонный тариф | ~522ФЗ/~Существующие ТУ/~23-36548/~ТхЭС/~Тихвинский РЭС/Ленинградская обл, тер Киришский, тер. СНТ Берёзка, ул 21-я, д 27 | обл Ленинградская, р-н Киришский, массив Кусино,СНТ Березка, 21-я, ул.27 №4700006196
2434 | ТхЭС | Тихвинский | [24 empty] | Ленинградская обл, тер Киришский, тер. СНТ Берёзка-2, ул 19-я, д 89 |  | Приборы с поддержкой протокола СПОДЭС - Нартис-И100 (СПОДЭС) | 021240011354 |  | 2024-03-27 |  |  |  | 1 | 1 | [6 empty] | 17 | Высокий уровень доступа (HLS) | 0000000100000001 | 10.222.5.36:4001 |  |  |  | Двухзонный тариф | ~522ФЗ/~Существующие ТУ/~23-36548/~ТхЭС/~Тихвинский РЭС/Ленинградская обл, тер Киришский, тер. СНТ Берёзка-2, ул 19-я, д 89 | обл Ленинградская, р-н Киришский, тер. СНТ Березка массива Кусино, ул.19, уч. 89 №4700001994
2435 | ТхЭС | Тихвинский | [24 empty] | Ленинградская обл, тер Киришский, тер. СНТ Берёзка-2, ул 19-я, д 93 |  | Приборы с поддержкой протокола СПОДЭС - Нартис-И100 (СПОДЭС) | 021240011358 |  | 2024-03-27 |  |  |  | 1 | 1 | [6 empty] | 17 | Высокий уровень доступа (HLS) | 0000000100000001 | 10.222.5.115:4001 |  |  |  | Двухзонный тариф | ~522ФЗ/~Существующие ТУ/~23-36548/~ТхЭС/~Тихвинский РЭС/Ленинградская обл, тер Киришский, тер. СНТ Берёзка-2, ул 19-я, д 93 | обл Ленинградская, СНТ Березка, 19-я линия, 93 №013\0015674
2436 | ТхЭС | Тихвинский | [24 empty] | Ленинградская обл, тер Киришский, тер. СНТ Берёзка-2, ул 19-я, д 46 |  | Приборы с поддержкой протокола СПОДЭС - Нартис-И100 (СПОДЭС) | 021240011367 |  | 2024-03-28 |  |  |  | 1 | 1 | [6 empty] | 17 | Высокий уровень доступа (HLS) | 0000000100000001 | 10.222.5.35:4001 |  |  |  | Двухзонный тариф | ~522ФЗ/~Существующие ТУ/~23-36548/~ТхЭС/~Тихвинский РЭС/Ленинградская обл, тер Киришский, тер. СНТ Берёзка-2, ул 19-я, д 46 | обл Ленинградская, р-н Киришский, тер. СНТ Березка массива Кусино, 19-я ул, 46 №4700007531
2437 | ТхЭС | Тихвинский | [24 empty] | Ленинградская обл, тер Киришский, тер. СНТ Берёзка, ул 21-я, д 25 |  | Приборы с поддержкой протокола СПОДЭС - Нартис-И100 (СПОДЭС) | 021240011373 |  | 2024-03-29 |  |  |  | 1 | 1 | [6 empty] | 17 | Высокий уровень доступа (HLS) | 0000000100000001 | 10.222.5.90:4001 |  |  |  | Двухзонный тариф | ~522ФЗ/~Существующие ТУ/~23-36548/~ТхЭС/~Тихвинский РЭС/Ленинградская обл, тер Киришский, тер. СНТ Берёзка, ул 21-я, д 25 | обл Ленинградская, р-н Киришский, массив Кусино, СНТ Березка, 21я ул, 25 №4700003500
2438 | ТхЭС | Тихвинский | [24 empty] | Ленинградская обл, тер Киришский, тер. СНТ Берёзка-2, ул 19-я, д 64 |  | Приборы с поддержкой протокола СПОДЭС - Нартис-И100 (СПОДЭС) | 021240011421 |  | 2024-03-28 |  |  |  | 1 | 1 | [6 empty] | 17 | Высокий уровень доступа (HLS) | 0000000100000001 | 10.220.150.28:4001 |  |  |  | Двухзонный тариф | ~522ФЗ/~Существующие ТУ/~23-36548/~ТхЭС/~Тихвинский РЭС/Ленинградская обл, тер Киришский, тер. СНТ Берёзка-2, ул 19-я, д 64 | обл Ленинградская, р-н Киришский, массив Кусино, СНТ Березка, 19-я ул, 64 №4700006186
2439 | ТхЭС | Тихвинский | [24 empty] | Ленинградская обл, тер Киришский, тер. СНТ Берёзка-2, ул 19-я, д 71 |  | Приборы с поддержкой протокола СПОДЭС - Нартис-И100 (СПОДЭС) | 021240011458 |  | 2024-03-27 |  |  |  | 1 | 1 | [6 empty] | 17 | Высокий уровень доступа (HLS) | 0000000100000001 | 10.222.5.41:4001 |  |  |  | Двухзонный тариф | ~522ФЗ/~Существующие ТУ/~23-36548/~ТхЭС/~Тихвинский РЭС/Ленинградская обл, тер Киришский, тер. СНТ Берёзка-2, ул 19-я, д 71 | ЛО, Киришский р-н, массив Кусино, СНТ "Березка", ул. 19, уч. 71 №4700008783
2440 | ТхЭС | Тихвинский | [24 empty] | Ленинградская обл, тер Киришский, тер. СНТ Берёзка-2, ул 19-я, д 90 |  | Приборы с поддержкой протокола СПОДЭС - Нартис-И100 (СПОДЭС) | 021240011459 |  | 2024-03-27 |  |  |  | 1 | 1 | [6 empty] | 17 | Высокий уровень доступа (HLS) | 0000000100000001 | 10.222.5.82:4001 |  |  |  | Двухзонный тариф | ~522ФЗ/~Существующие ТУ/~23-36548/~ТхЭС/~Тихвинский РЭС/Ленинградская обл, тер Киришский, тер. СНТ Берёзка-2, ул 19-я, д 90 | обл Ленинградская, р-н Киришский, тер. СНТ Березка массива Кусино, ул.19, уч. 90 №4700002105
2441 | ТхЭС | Тихвинский | [24 empty] | Ленинградская обл, тер Киришский, тер. СНТ Берёзка-2, ул 19-я, д 21 |  | Приборы с поддержкой протокола СПОДЭС - Нартис-И100 (СПОДЭС) | 021240011610 |  | 2024-03-28 |  |  |  | 1 | 1 | [6 empty] | 17 | Высокий уровень доступа (HLS) | 0000000100000001 | 10.220.226.59:4001 |  |  |  | Двухзонный тариф | ~522ФЗ/~Существующие ТУ/~23-36548/~ТхЭС/~Тихвинский РЭС/Ленинградская обл, тер Киришский, тер. СНТ Берёзка-2, ул 19-я, д 21 | обл Ленинградская, р-н Киришский, тер. СНТ Березка массива Кусино, ул.19, уч.21 №4700003894
2442 | ТхЭС | Тихвинский | [24 empty] | Ленинградская обл, тер Киришский, тер. СНТ Берёзка-2, ул 19-я, д 23 |  | Приборы с поддержкой протокола СПОДЭС - Нартис-И100 (СПОДЭС) | 021240011611 |  | 2024-03-28 |  |  |  | 1 | 1 | [6 empty] | 17 | Высокий уровень доступа (HLS) | 0000000100000001 | 10.220.224.235:4001 |  |  |  | Двухзонный тариф | ~522ФЗ/~Существующие ТУ/~23-36548/~ТхЭС/~Тихвинский РЭС/Ленинградская обл, тер Киришский, тер. СНТ Берёзка-2, ул 19-я, д 23 | Киришский район, СНТ Березка, ул.19, уч.23 №4700001546
2443 | ТхЭС | Тихвинский | [24 empty] | Ленинградская обл, тер Киришский, тер. СНТ Берёзка-2, ул 19-я, д 25 |  | Приборы с поддержкой протокола СПОДЭС - Нартис-И100 (СПОДЭС) | 021240011619 |  | 2024-03-28 |  |  |  | 1 | 1 | [6 empty] | 17 | Высокий уровень доступа (HLS) | 0000000100000001 | 10.222.5.107:4001 |  |  |  | Двухзонный тариф | ~522ФЗ/~Существующие ТУ/~23-36548/~ТхЭС/~Тихвинский РЭС/Ленинградская обл, тер Киришский, тер. СНТ Берёзка-2, ул 19-я, д 25 | обл Ленинградская, р-н Киришский, массив Кусино, тер. СНТ Березка, 19-я ул, 25 №4700002392
2444 | ТхЭС | Тихвинский | [24 empty] | Ленинградская обл, тер Киришский, тер. СНТ Берёзка-2, ул 19-я, д 31 |  | Приборы с поддержкой протокола СПОДЭС - Нартис-И100 (СПОДЭС) | 021240011623 |  | 2024-03-28 |  |  |  | 1 | 1 | [6 empty] | 17 | Высокий уровень доступа (HLS) | 0000000100000001 | 10.222.5.112:4001 |  |  |  | Двухзонный тариф | ~522ФЗ/~Существующие ТУ/~23-36548/~ТхЭС/~Тихвинский РЭС/Ленинградская обл, тер Киришский, тер. СНТ Берёзка-2, ул 19-я, д 31 | обл Ленинградская, р-н Киришский, тер. СНТ Березка массива Кусино, 19-я ул, 31 №4700007088
2445 | ТхЭС | Тихвинский | [24 empty] | Ленинградская обл, тер Киришский, тер. СНТ Берёзка-2, ул 19-я, д 30 |  | Приборы с поддержкой протокола СПОДЭС - Нартис-И100 (СПОДЭС) | 021240011634 |  | 2024-03-28 |  |  |  | 1 | 1 | [6 empty] | 17 | Высокий уровень доступа (HLS) | 0000000100000001 | 10.220.171.39:4001 |  |  |  | Двухзонный тариф | ~522ФЗ/~Существующие ТУ/~23-36548/~ТхЭС/~Тихвинский РЭС/Ленинградская обл, тер Киришский, тер. СНТ Берёзка-2, ул 19-я, д 30 | обл Ленинградская, р-н Киришский, массив Кусино, Березка, 19-я ул, 30 №4700004695
2446 | ТхЭС | Тихвинский | [24 empty] | Ленинградская обл, тер Киришский, тер. СНТ Берёзка-2, ул Рябиновая, д 77 |  | Приборы с поддержкой протокола СПОДЭС - Нартис-И100 (СПОДЭС) | 021240012556 |  | 2024-03-29 |  |  |  | 1 | 1 | [6 empty] | 17 | Высокий уровень доступа (HLS) | 0000000100000001 | 10.222.5.20:4001 |  |  |  | Двухзонный тариф | ~522ФЗ/~Существующие ТУ/~23-36548/~ТхЭС/~Тихвинский РЭС/Ленинградская обл, тер Киришский, тер. СНТ Берёзка-2, ул Рябиновая, д 77 | обл Ленинградская, р-н Киришский, тер. СНТ Березка массива Кусино, Рябиновая,77 №4700007520
2447 | ТхЭС | Тихвинский | [24 empty] | Ленинградская обл, тер Киришский, тер. СНТ Берёзка-2, ул Рябиновая, д 53 |  | Приборы с поддержкой протокола СПОДЭС - Нартис-И100 (СПОДЭС) | 021240012593 |  | 2024-03-29 |  |  |  | 1 | 1 | [6 empty] | 17 | Высокий уровень доступа (HLS) | 0000000100000001 | 10.222.5.17:4001 |  |  |  | Двухзонный тариф | ~522ФЗ/~Существующие ТУ/~23-36548/~ТхЭС/~Тихвинский РЭС/Ленинградская обл, тер Киришский, тер. СНТ Берёзка-2, ул Рябиновая, д 53 | обл Ленинградская, р-н Киришский, массив Кусино, Березка, Рябиновая,53 №4700004755
2448 | ТхЭС | Тихвинский | [24 empty] | Ленинградская обл, тер Киришский, тер. СНТ Берёзка, ул 21-я, д 29 |  | Приборы с поддержкой протокола СПОДЭС - Нартис-И100 (СПОДЭС) | 021240012595 |  | 2024-03-29 |  |  |  | 1 | 1 | [6 empty] | 17 | Высокий уровень доступа (HLS) | 0000000100000001 | 10.222.5.21:4001 |  |  |  | Двухзонный тариф | ~522ФЗ/~Существующие ТУ/~23-36548/~ТхЭС/~Тихвинский РЭС/Ленинградская обл, тер Киришский, тер. СНТ Берёзка, ул 21-я, д 29 | обл Ленинградская, р-н Киришский, массив Кусино, СНТ Березка, 21-я ул, ул.29 №4700006197
2449 | ЮЭС | Пушкинский | [24 empty] | Ленинградская обл, тер Тосненский, тер СНТ Микрорайон Самсоновка массива Самсоновка, д 272 |  | Приборы с поддержкой протокола СПОДЭС - Нартис-И100 (СПОДЭС) | 021240012602 |  | 2024-04-01 |  |  |  | 1 | 1 | [6 empty] | 17 | Высокий уровень доступа (HLS) | 0000000100000001 | 10.221.166.200:4001 |  |  |  | Двухзонный тариф | ~522ФЗ/~Существующие ТУ/~23-36548/~ЮЭС/~Пушкинский РЭС/Ленинградская обл, тер Тосненский, тер СНТ Микрорайон Самсоновка массива Самсоновка, д 272 | Ленинградская область, Тосненский район, зона Тельмана, СНТ Микрорайон Самсоновк, массив Самсоновка, земельный участок 272, 47:26:0205002:249 №025\00266252
2450 | ТхЭС | Тихвинский | [24 empty] | Ленинградская обл, тер Киришский, тер. СНТ Берёзка-2, ул 19-я, д 101 |  | Приборы с поддержкой протокола СПОДЭС - Нартис-И100 (СПОДЭС) | 021240014349 |  | 2024-03-27 |  |  |  | 1 | 1 | [6 empty] | 17 | Высокий уровень доступа (HLS) | 0000000100000001 | 10.220.225.209:4001 |  |  |  | Двухзонный тариф | ~522ФЗ/~Существующие ТУ/~23-36548/~ТхЭС/~Тихвинский РЭС/Ленинградская обл, тер Киришский, тер. СНТ Берёзка-2, ул 19-я, д 101 | обл Ленинградская, р-н Киришский, тер. СНТ Березка массива Кусино, ул.19, уч.101 №4700003743
2451 | ТхЭС | Тихвинский | [24 empty] | Ленинградская обл, тер Киришский, тер. СНТ Солнечный, ул 23-я, д 553 |  | Приборы с поддержкой протокола СПОДЭС - Нартис-И100 (СПОДЭС) | 021240014770 |  | 2024-03-27 |  |  |  | 1 | 1 | [6 empty] | 17 | Высокий уровень доступа (HLS) | 0000000100000001 | 10.220.152.38:4001 |  |  |  | Двухзонный тариф | ~522ФЗ/~Существующие ТУ/~23-36548/~ТхЭС/~Тихвинский РЭС/Ленинградская обл, тер Киришский, тер. СНТ Солнечный, ул 23-я, д 553 | ЛО, Киришский р-н, массив Кусино, СНТ "Солнечный", ул. 23, уч. 553 №4700009599
2452 | ТхЭС | Тихвинский | [24 empty] | Ленинградская обл, тер Киришский, тер. СНТ Берёзка, ул 21-я, д 35 |  | Приборы с поддержкой протокола СПОДЭС - Нартис-И100 (СПОДЭС) | 021240014773 |  | 2024-03-29 |  |  |  | 1 | 1 | [6 empty] | 17 | Высокий уровень доступа (HLS) | 0000000100000001 | 10.222.4.204:4001 |  |  |  | Двухзонный тариф | ~522ФЗ/~Существующие ТУ/~23-36548/~ТхЭС/~Тихвинский РЭС/Ленинградская обл, тер Киришский, тер. СНТ Берёзка, ул 21-я, д 35 | обл Ленинградская, р-н Киришский, массив Кусино, СНТ Березка, 21-я ул, 35 №4700006768
2453 | ТхЭС | Тихвинский | [24 empty] | Ленинградская обл, тер Киришский, деревня Багольник, д 31 |  | Приборы с поддержкой протокола СПОДЭС - Нартис-И300 (СПОДЭС) | 023220113344 |  | 2024-03-25 |  |  |  | 1 | 1 | [6 empty] | 17 | Высокий уровень доступа (HLS) | 0000000100000001 | 10.220.249.226:4001 |  |  |  | Двухзонный тариф | ~522ФЗ/~Существующие ТУ/~23-36548/~ТхЭС/~Тихвинский РЭС/Ленинградская обл, тер Киришский, деревня Багольник, д 31 | ЛО, Киришский район, д. Багольник, д. 31 №013\00021770
2454 | ТхЭС | Тихвинский | [24 empty] | Ленинградская обл, тер Киришский, деревня Багольник, д 47 |  | Приборы с поддержкой протокола СПОДЭС - Нартис-И300 (СПОДЭС) | 023220113348 |  | 2024-03-25 |  |  |  | 1 | 1 | [6 empty] | 17 | Высокий уровень доступа (HLS) | 0000000100000001 | 10.222.5.114:4001 |  |  |  | Двухзонный тариф | ~522ФЗ/~Существующие ТУ/~23-36548/~ТхЭС/~Тихвинский РЭС/Ленинградская обл, тер Киришский, деревня Багольник, д 47 | пос. ГЛАЖЕВСКОЕ СП, ул. Д.БАГОЛЬНИК, 47 №013\00022606
2455 | НлЭС | Волховский | [24 empty] | Ленинградская обл, тер Кировский, деревня Сухое, д 13а |  | Приборы с поддержкой протокола СПОДЭС - Нартис-И300 (СПОДЭС) | 023230024911 |  | 2024-03-31 |  |  |  | 1 | 1 | [6 empty] | 17 | Высокий уровень доступа (HLS) | 0000000100000001 | 10.220.250.196:4001 |  |  |  | Двухзонный тариф | ~522ФЗ/~Существующие ТУ/~23-36548/~НлЭС/~Волховский РЭС/Ленинградская обл, тер Кировский, деревня Сухое, д 13а | обл Ленинградская, р-н Кировский, д Сухое, дом 13А №004\00042150
2456 | КнЭС | Кингисеппский | [24 empty] | Ленинградская обл, тер Кингисеппский, поселок Алексеевка, ул Лесная, д 16 |  | Приборы с поддержкой протокола СПОДЭС - Нартис-И300 (СПОДЭС) | 023230025382 |  | 2024-03-29 |  |  |  | 1 | 1 | [6 empty] | 17 | Высокий уровень доступа (HLS) | 0000000100000001 | 10.221.185.201:4001 |  |  |  | Двухзонный тариф | ~522ФЗ/~Существующие ТУ/~23-36548/~КнЭС/~Кингисеппский РЭС/Ленинградская обл, тер Кингисеппский, поселок Алексеевка, ул Лесная, д 16 | обл Ленинградская, р-н Кингисеппский, п Алексеевка, ул Лесная, дом 16 №006\00107592
2457 | КнЭС | Кингисеппский | [24 empty] | Ленинградская обл, тер Кингисеппский, поселок Алексеевка, ул Ямбургская, д 21 |  | Приборы с поддержкой протокола СПОДЭС - Нартис-И300 (СПОДЭС) | 023230025385 |  | 2024-03-29 |  |  |  | 1 | 1 | [6 empty] | 17 | Высокий уровень доступа (HLS) | 0000000100000001 | 10.221.185.200:4001 |  |  |  | Двухзонный тариф | ~522ФЗ/~Существующие ТУ/~23-36548/~КнЭС/~Кингисеппский РЭС/Ленинградская обл, тер Кингисеппский, поселок Алексеевка, ул Ямбургская, д 21 | обл Ленинградская, р-н Кингисеппский, п Алексеевка, ул Ямбургская, дом 21 №006\00107594
2458 | КнЭС | Кингисеппский | [24 empty] | Ленинградская обл, тер Кингисеппский, деревня Жабино, д 37 |  | Приборы с поддержкой протокола СПОДЭС - Нартис-И300 (СПОДЭС) | 023230027119 |  | 2024-04-01 |  |  |  | 1 | 1 | [6 empty] | 17 | Высокий уровень доступа (HLS) | 0000000100000001 | 10.221.185.202:4001 |  |  |  | Двухзонный тариф | ~522ФЗ/~Существующие ТУ/~23-36548/~КнЭС/~Кингисеппский РЭС/Ленинградская обл, тер Кингисеппский, деревня Жабино, д 37 | обл Ленинградская, р-н Кингисеппский, д Жабино, дом 37 №006\00000203
2459 | КнЭС | Кингисеппский | [24 empty] | Ленинградская обл, тер Кингисеппский, поселок Алексеевка, ул Лесная, д 8 |  | Приборы с поддержкой протокола СПОДЭС - Нартис-И300 (СПОДЭС) | 023230031939 |  | 2024-03-29 |  |  |  | 1 | 1 | [6 empty] | 17 | Высокий уровень доступа (HLS) | 0000000100000001 | 10.221.185.204:4001 |  |  |  | Двухзонный тариф | ~522ФЗ/~Существующие ТУ/~23-36548/~КнЭС/~Кингисеппский РЭС/Ленинградская обл, тер Кингисеппский, поселок Алексеевка, ул Лесная, д 8 | обл Ленинградская, р-н Кингисеппский, п Алексеевка, ул Лесная, дом 8 №006\00108103
2460 | КнЭС | Кингисеппский | [24 empty] | Ленинградская обл, тер Кингисеппский, поселок Алексеевка, ул Ветеранов, д 41 |  | Приборы с поддержкой протокола СПОДЭС - Нартис-И300 (СПОДЭС) | 023230032876 |  | 2024-03-29 |  |  |  | 1 | 1 | [6 empty] | 17 | Высокий уровень доступа (HLS) | 0000000100000001 | 10.221.185.203:4001 |  |  |  | Двухзонный тариф | ~522ФЗ/~Существующие ТУ/~23-36548/~КнЭС/~Кингисеппский РЭС/Ленинградская обл, тер Кингисеппский, поселок Алексеевка, ул Ветеранов, д 41 | обл Ленинградская, р-н Кингисеппский, п Алексеевка, ул Ветеранов, дом 41 №006\00108108
2461 | ЮЭС | Красносельский | [24 empty] | Ленинградская обл, тер Ломоносовский, деревня Келози, д 30 |  | Приборы с поддержкой протокола СПОДЭС - Нартис-И300 (СПОДЭС) | 023230046426 |  | 2024-04-02 |  |  |  | 1 | 1 | [6 empty] | 17 | Высокий уровень доступа (HLS) | 0000000100000001 | 10.220.216.227:4001 |  |  |  | Двухзонный тариф | ~522ФЗ/~Существующие ТУ/~23-36548/~ЮЭС/~Красносельский РЭС/Ленинградская обл, тер Ломоносовский, деревня Келози, д 30 | Ленинградская область, Ломоносовский район, деревня Келози, квартал Южный, участок 30 №002\00313956
2462 | НлЭС | Волховский | [24 empty] | Ленинградская обл, тер Волховский, деревня Зеленец, д 6А |  | Приборы с поддержкой протокола СПОДЭС - Нартис-И300 (СПОДЭС) | 023230052580 |  | 2024-04-01 |  |  |  | 1 | 1 | [6 empty] | 17 | Высокий уровень доступа (HLS) | 0000000100000001 | 10.220.152.145:4001 |  |  |  | Двухзонный тариф | ~522ФЗ/~Существующие ТУ/~23-36548/~НлЭС/~Волховский РЭС/Ленинградская обл, тер Волховский, деревня Зеленец, д 6А | обл Ленинградская, р-н Волховский, д Зеленец, дом 6А №4700004340
2463 | НлЭС | Волховский | [24 empty] | Ленинградская обл, тер Волховский, деревня Медвежья Кара, д 15 |  | Приборы с поддержкой протокола СПОДЭС - Нартис-И300 (СПОДЭС) | 023230065366 |  | 2024-03-31 |  |  |  | 1 | 1 | [6 empty] | 17 | Высокий уровень доступа (HLS) | 0000000100000001 | 10.220.193.65:4001 |  |  |  | Двухзонный тариф | ~522ФЗ/~Существующие ТУ/~23-36548/~НлЭС/~Волховский РЭС/Ленинградская обл, тер Волховский, деревня Медвежья Кара, д 15 | 187460, обл. Ленинградская, р-н. Волховский, д. Медвежья Кара, д. 15 №4700006772
2464 | НлЭС | Волховский | [24 empty] | Ленинградская обл, тер Волховский, деревня Подбережье, д 6 |  | Приборы с поддержкой протокола СПОДЭС - Нартис-И300 (СПОДЭС) | 023230067159 |  | 2024-03-31 |  |  |  | 1 | 1 | [6 empty] | 17 | Высокий уровень доступа (HLS) | 0000000100000001 | 10.220.193.82:4001 |  |  |  | Двухзонный тариф | ~522ФЗ/~Существующие ТУ/~23-36548/~НлЭС/~Волховский РЭС/Ленинградская обл, тер Волховский, деревня Подбережье, д 6 | обл Ленинградская, р-н Волховский, д Подбережье, дом 6 №012\00222458
2465 | НлЭС | Волховский | [24 empty] | Ленинградская обл, тер Кировский, деревня Горная Шальдиха, ул Сиреневая, д 62 |  | Приборы с поддержкой протокола СПОДЭС - Нартис-И300 (СПОДЭС) | 023230067176 |  | 2024-03-31 |  |  |  | 1 | 1 | [6 empty] | 17 | Высокий уровень доступа (HLS) | 0000000100000001 | 10.220.193.163:4001 |  |  |  | Двухзонный тариф | ~522ФЗ/~Существующие ТУ/~23-36548/~НлЭС/~Волховский РЭС/Ленинградская обл, тер Кировский, деревня Горная Шальдиха, ул Сиреневая, д 62 | обл. Ленинградская, р-н. Кировский, д. Горная Шальдиха, ул. Сиреневая, д. 62 №004\00057071
2466 | НлЭС | Волховский | [24 empty] | Ленинградская обл, тер Волховский, деревня Загубье, ул Дачная, д 1 |  | Приборы с поддержкой протокола СПОДЭС - Нартис-И300 (СПОДЭС) | 023230067266 |  | 2024-03-31 |  |  |  | 1 | 1 | [6 empty] | 17 | Высокий уровень доступа (HLS) | 0000000100000001 | 10.220.193.81:4001 |  |  |  | Двухзонный тариф | ~522ФЗ/~Существующие ТУ/~23-36548/~НлЭС/~Волховский РЭС/Ленинградская обл, тер Волховский, деревня Загубье, ул Дачная, д 1 | обл Ленинградская, р-н Волховский, д Загубье, ул Дачная, дом 1 №012\00232684
2467 | ЮЭС | Петродворцовый | [24 empty] | Ленинградская обл, тер Ломоносовский, тер. СНТ Трансмаш, д 372 |  | Приборы с поддержкой протокола СПОДЭС - Нартис-И300 (СПОДЭС) | 023230077259 |  | 2024-04-01 |  |  |  | 1 | 1 | [6 empty] | 17 | Высокий уровень доступа (HLS) | 0000000100000001 | 10.220.172.230:4001 |  |  |  | Двухзонный тариф | ~522ФЗ/~Существующие ТУ/~23-36548/~ЮЭС/~Петродворцовый РЭС/Ленинградская обл, тер Ломоносовский, тер. СНТ Трансмаш, д 372 | СНТ ТРАНСМАШ, ул. УЛИЦЫ НЕТ, уч. 372, 47:14:0637006:25 №002\01395975
2468 | ЮЭС | Петродворцовый | [24 empty] | Ленинградская обл, тер Ломоносовский, тер. СНТ Трансмаш, ул Волховская, д 358 |  | Приборы с поддержкой протокола СПОДЭС - Нартис-И300 (СПОДЭС) | 023230077960 |  | 2024-04-01 |  |  |  | 1 | 1 | [6 empty] | 17 | Высокий уровень доступа (HLS) | 0000000100000001 | 10.220.172.231:4001 |  |  |  | Двухзонный тариф | ~522ФЗ/~Существующие ТУ/~23-36548/~ЮЭС/~Петродворцовый РЭС/Ленинградская обл, тер Ломоносовский, тер. СНТ Трансмаш, ул Волховская, д 358 | СНТ ТРАНСМАШ, ул. ВОЛХОВСКАЯ, уч. 358, 47:14:0637006:11 №002\01395967
2469 | ТхЭС | Тихвинский | [24 empty] | Ленинградская обл, тер Киришский, тер. СНТ Оснички, д 78 |  | Приборы с поддержкой протокола СПОДЭС - Нартис-И300 (СПОДЭС) | 023230079061 |  | 2024-03-26 |  |  |  | 1 | 1 | [6 empty] | 17 | Высокий уровень доступа (HLS) | 0000000100000001 | 10.222.5.59:4001 |  |  |  | Двухзонный тариф | ~522ФЗ/~Существующие ТУ/~23-36548/~ТхЭС/~Тихвинский РЭС/Ленинградская обл, тер Киришский, тер. СНТ Оснички, д 78 | Ленинградская обл., Киришский район Глажевское сельское поселение, урочище Оснички участо №78 №013\00022943
2470 | ТхЭС | Тихвинский | [24 empty] | Ленинградская обл, тер Киришский, деревня Багольник, д 61 |  | Приборы с поддержкой протокола СПОДЭС - Нартис-И300 (СПОДЭС) | 023230079270 |  | 2024-03-26 |  |  |  | 1 | 1 | [6 empty] | 17 | Высокий уровень доступа (HLS) | 0000000100000001 | 10.220.250.82:4001 |  |  |  | Двухзонный тариф | ~522ФЗ/~Существующие ТУ/~23-36548/~ТхЭС/~Тихвинский РЭС/Ленинградская обл, тер Киришский, деревня Багольник, д 61 | пос. ГЛАЖЕВСКОЕ СП, Д.БАГОЛЬНИК, 61 №013\00021765
2471 | ГтЭС | Гатчинский | ПС 35 кВ Опорная (ПС Опр) | [23 empty] | Ленинградская обл, тер Гатчинский, деревня Малое Рейзино, ул Детская, д 16 |  | Приборы с поддержкой протокола СПОДЭС - Нартис-И300 (СПОДЭС) | 023230129059 |  | 2024-04-01 |  |  |  | 1 | 1 | [6 empty] | 17 | Высокий уровень доступа (HLS) | 0000000100000001 | 10.220.189.201:4001 |  |  |  | Двухзонный тариф | ~522ФЗ/~Существующие ТУ/~23-36548/~ГтЭС/~Гатчинский РЭС/Ленинградская обл, тер Гатчинский, деревня Малое Рейзино, ул Детская, д 16 | обл Ленинградская, р-н Гатчинский, д Малое Рейзино, ул Детская, д 16 №001\00931257
2472 | ГтЭС | Гатчинский | ПС Пламя (ПС Пм) | [23 empty] | Ленинградская обл, тер Гатчинский, деревня Туганицы, д 21 |  | Приборы с поддержкой протокола СПОДЭС - Нартис-И300 (СПОДЭС) | 023230130481 |  | 2024-04-01 |  |  |  | 1 | 1 | [6 empty] | 17 | Высокий уровень доступа (HLS) | 0000000100000001 | 10.220.181.222:4001 |  |  |  | Двухзонный тариф | ~522ФЗ/~Существующие ТУ/~23-36548/~ГтЭС/~Гатчинский РЭС/Ленинградская обл, тер Гатчинский, деревня Туганицы, д 21 | обл Ленинградская, р-н Гатчинский, д Туганицы, дом 21, №001\00843056
2473 | ГтЭС | Ломоносовский | [24 empty] | Ленинградская обл, тер Ломоносовский, тер. ТСН Удачное, д 40 |  | Приборы с поддержкой протокола СПОДЭС - Нартис-И300 (СПОДЭС) | 023230130912 |  | 2024-03-27 |  |  |  | 1 | 1 | [6 empty] | 17 | Высокий уровень доступа (HLS) | 0000000100000001 | 10.220.154.16:4001 |  |  |  | Двухзонный тариф | ~522ФЗ/~Существующие ТУ/~23-36548/~ГтЭС/~Ломоносовский РЭС/Ленинградская обл, тер Ломоносовский, тер. ТСН Удачное, д 40 | СНТ Удачное, Лопухинское сельское поселение, Ломоносовский район, Ленинградская область уч. 40 №003\01471373
2474 | ЮЭС | Петродворцовый | [24 empty] | Ленинградская обл, тер Ломоносовский, тер. СНТ Трансмаш, д 368 |  | Приборы с поддержкой протокола СПОДЭС - Нартис-И300 (СПОДЭС) | 023230131279 |  | 2024-03-29 |  |  |  | 1 | 1 | [6 empty] | 17 | Высокий уровень доступа (HLS) | 0000000100000001 | 10.222.3.61:4001 |  |  |  | Двухзонный тариф | ~522ФЗ/~Существующие ТУ/~23-36548/~ЮЭС/~Петродворцовый РЭС/Ленинградская обл, тер Ломоносовский, тер. СНТ Трансмаш, д 368 | СНТ ТРАНСМАШ, ул. УЛИЦЫ НЕТ, уч. 368, 47:14:0637006:23 №002\01395973
2475 | ГтЭС | Тосненский | ПС 110 кВ Вырица (ПС 322) | [23 empty] | Ленинградская обл, тер Гатчинский, поселок Сусанино, 10-я линия, д 85 |  | Приборы с поддержкой протокола СПОДЭС - Нартис-И300 (СПОДЭС) | 023230131378 |  | 2024-04-01 |  |  |  | 1 | 1 | [6 empty] | 17 | Высокий уровень доступа (HLS) | 0000000100000001 | 10.220.181.228:4001 |  |  |  | Двухзонный тариф | ~522ФЗ/~Существующие ТУ/~23-36548/~ГтЭС/~Тосненский РЭС/Ленинградская обл, тер Гатчинский, поселок Сусанино, 10-я линия, д 85 | 10 линия, д. 85 №001\01323043
2476 | ЮЭС | Петродворцовый | [24 empty] | Ленинградская обл, тер Ломоносовский, тер. СНТ Трансмаш, ул Ладожская, д 364 |  | Приборы с поддержкой протокола СПОДЭС - Нартис-И300 (СПОДЭС) | 023230131590 |  | 2024-03-29 |  |  |  | 1 | 1 | [6 empty] | 17 | Высокий уровень доступа (HLS) | 0000000100000001 | 10.222.3.64:4001 |  |  |  | Двухзонный тариф | ~522ФЗ/~Существующие ТУ/~23-36548/~ЮЭС/~Петродворцовый РЭС/Ленинградская обл, тер Ломоносовский, тер. СНТ Трансмаш, ул Ладожская, д 364 | СНТ ТРАНСМАШ, ул. ЛАДОЖСКАЯ, уч. 364 №002\00396193
2477 | ГтЭС | Гатчинский | ПС 142 Батово | [23 empty] | Ленинградская обл, тер Гатчинский, тер. ДНП Рыбицы-1, д 65 |  | Приборы с поддержкой протокола СПОДЭС - Нартис-И300 (СПОДЭС) | 023230131718 |  | 2024-04-01 |  |  |  | 1 | 1 | [6 empty] | 17 | Высокий уровень доступа (HLS) | 0000000100000001 | 10.220.183.102:4001 |  |  |  | Двухзонный тариф | ~522ФЗ/~Существующие ТУ/~23-36548/~ГтЭС/~Гатчинский РЭС/Ленинградская обл, тер Гатчинский, тер. ДНП Рыбицы-1, д 65 | Ленинградская область, Гатчинский район территория днп рыбицы-1, дом 65 №001\00612140
2478 | ЮЭС | Петродворцовый | [24 empty] | Ленинградская обл, тер Ломоносовский, тер. СНТ Трансмаш, д 370 |  | Приборы с поддержкой протокола СПОДЭС - Нартис-И300 (СПОДЭС) | 023230131811 |  | 2024-03-29 |  |  |  | 1 | 1 | [6 empty] | 17 | Высокий уровень доступа (HLS) | 0000000100000001 | 10.222.3.63:4001 |  |  |  | Двухзонный тариф | ~522ФЗ/~Существующие ТУ/~23-36548/~ЮЭС/~Петродворцовый РЭС/Ленинградская обл, тер Ломоносовский, тер. СНТ Трансмаш, д 370 | СНТ ТРАНСМАШ, ул. УЛИЦЫ НЕТ, уч. 370, 47:14:0637006:8 №002\01395974
2479 | ЮЭС | Петродворцовый | [24 empty] | Ленинградская обл, тер Ломоносовский, тер. СНТ Трансмаш, д 360 |  | Приборы с поддержкой протокола СПОДЭС - Нартис-И300 (СПОДЭС) | 023230132177 |  | 2024-03-29 |  |  |  | 1 | 1 | [6 empty] | 17 | Высокий уровень доступа (HLS) | 0000000100000001 | 10.222.1.247:4001 |  |  |  | Двухзонный тариф | ~522ФЗ/~Существующие ТУ/~23-36548/~ЮЭС/~Петродворцовый РЭС/Ленинградская обл, тер Ломоносовский, тер. СНТ Трансмаш, д 360 | СНТ ТРАНСМАШ, ул. УЛИЦЫ НЕТ, уч. 360, 47:14:0637006:17 №002\01395968
2480 | ЮЭС | Петродворцовый | [24 empty] | Ленинградская обл, тер Ломоносовский, тер. СНТ Трансмаш, д 371 |  | Приборы с поддержкой протокола СПОДЭС - Нартис-И300 (СПОДЭС) | 023230132810 |  | 2024-04-01 |  |  |  | 1 | 1 | [6 empty] | 17 | Высокий уровень доступа (HLS) | 0000000100000001 | 10.222.1.248:4001 |  |  |  | Двухзонный тариф | ~522ФЗ/~Существующие ТУ/~23-36548/~ЮЭС/~Петродворцовый РЭС/Ленинградская обл, тер Ломоносовский, тер. СНТ Трансмаш, д 371 | СНТ ТРАНСМАШ, ул. УЛИЦЫ НЕТ, уч. 371 №002\00396249
2481 | ГтЭС | Гатчинский | ПС 110 кВ Истинка (ПС 116) | [23 empty] | Ленинградская обл, тер Гатчинский, деревня Истинка, ул Лесная, д 16 |  | Приборы с поддержкой протокола СПОДЭС - Нартис-И300 (СПОДЭС) | 023230134569 |  | 2024-04-01 |  |  |  | 1 | 1 | [6 empty] | 17 | Высокий уровень доступа (HLS) | 0000000100000001 | 10.220.191.148:4001 |  |  |  | Двухзонный тариф | ~522ФЗ/~Существующие ТУ/~23-36548/~ГтЭС/~Гатчинский РЭС/Ленинградская обл, тер Гатчинский, деревня Истинка, ул Лесная, д 16 | ЛО,Гатчинский р,д.истинка,ул.Лесная д.16 №001\00928108
2482 | ГтЭС | Гатчинский | ПС 35 кВ Борницы (ПС Бр) | [23 empty] | Ленинградская обл, тер Гатчинский, село Никольское, ул Шипунова, д 7а |  | Приборы с поддержкой протокола СПОДЭС - Нартис-И300 (СПОДЭС) | 023230134575 |  | 2024-04-01 |  |  |  | 1 | 1 | [6 empty] | 17 | Высокий уровень доступа (HLS) | 0000000100000001 | 10.220.182.25:4001 |  |  |  | Двухзонный тариф | ~522ФЗ/~Существующие ТУ/~23-36548/~ГтЭС/~Гатчинский РЭС/Ленинградская обл, тер Гатчинский, село Никольское, ул Шипунова, д 7а | ЛО, Гатчинский р-он, с. Никольское, ул. Шипунова д. 7а №47300000301724
2483 | ГтЭС | Гатчинский | ПС 35 кВ Опорная (ПС Опр) | [23 empty] | Ленинградская обл, тер Гатчинский, поселок Мыза-Ивановка, ул Гатчинская Мельница, д 16а |  | Приборы с поддержкой протокола СПОДЭС - Нартис-И300 (СПОДЭС) | 023230135227 |  | 2024-04-01 |  |  |  | 1 | 1 | [6 empty] | 17 | Высокий уровень доступа (HLS) | 0000000100000001 | 10.220.183.105:4001 |  |  |  | Двухзонный тариф | ~522ФЗ/~Существующие ТУ/~23-36548/~ГтЭС/~Гатчинский РЭС/Ленинградская обл, тер Гатчинский, поселок Мыза-Ивановка, ул Гатчинская Мельница, д 16а | обл Ленинградская, р-н Гатчинский, п Мыза-Ивановка, ул Гатчинская Мельница, д. 16а №001\01127031
2484 | ГтЭС | Гатчинский | [24 empty] | Ленинградская обл, тер Гатчинский, деревня Малое Рейзино, д 25 |  | Приборы с поддержкой протокола СПОДЭС - Нартис-И300 (СПОДЭС) | 023230135259 |  | 2024-04-01 |  |  |  | 1 | 1 | [6 empty] | 17 | Высокий уровень доступа (HLS) | 0000000100000001 | 10.220.191.145:4001 |  |  |  | Двухзонный тариф | ~522ФЗ/~Существующие ТУ/~23-36548/~ГтЭС/~Гатчинский РЭС/Ленинградская обл, тер Гатчинский, деревня Малое Рейзино, д 25 | Россия, Малое Рейзино,д.25 №07000501193
2485 | ЮЭС | Петродворцовый | [24 empty] | Ленинградская обл, тер Ломоносовский, тер. СНТ Трансмаш, д 351 |  | Приборы с поддержкой протокола СПОДЭС - Нартис-И300 (СПОДЭС) | 023230191325 |  | 2024-03-29 |  |  |  | 1 | 1 | [6 empty] | 17 | Высокий уровень доступа (HLS) | 0000000100000001 | 10.222.3.53:4001 |  |  |  | Двухзонный тариф | ~522ФЗ/~Существующие ТУ/~23-36548/~ЮЭС/~Петродворцовый РЭС/Ленинградская обл, тер Ломоносовский, тер. СНТ Трансмаш, д 351 | СНТ ТРАНСМАШ, ул. УЛИЦЫ НЕТ, уч. 351, 47:14:0637007:16 ( ул Волховская, уч 351) №002\01395962
2486 | ЮЭС | Петродворцовый | [24 empty] | Ленинградская обл, тер Ломоносовский, тер. СНТ Трансмаш, д 353 |  | Приборы с поддержкой протокола СПОДЭС - Нартис-И300 (СПОДЭС) | 023230191698 |  | 2024-04-01 |  |  |  | 1 | 1 | [6 empty] | 17 | Высокий уровень доступа (HLS) | 0000000100000001 | 10.222.3.56:4001 |  |  |  | Двухзонный тариф | ~522ФЗ/~Существующие ТУ/~23-36548/~ЮЭС/~Петродворцовый РЭС/Ленинградская обл, тер Ломоносовский, тер. СНТ Трансмаш, д 353 | СНТ ТРАНСМАШ, ул. УЛИЦЫ НЕТ, уч.353 №002\00398024
2487 | ВЭС | Приозерский | ПС 110 кВ Плодовое (ПС 511) | [23 empty] | Ленинградская обл, тер Приозерский, поселок Плодовое, ул Старо-Плодовская, д 87 |  | Приборы с поддержкой протокола СПОДЭС - Нартис-И300 (СПОДЭС) | 023230191701 |  | 2024-04-01 |  |  |  | 1 | 1 | [6 empty] | 17 | Высокий уровень доступа (HLS) | 0000000100000001 | 10.220.198.238:4001 |  |  |  | Двухзонный тариф | ~522ФЗ/~Существующие ТУ/~23-36548/~ВЭС/~Приозерский РЭС/Ленинградская обл, тер Приозерский, поселок Плодовое, ул Старо-Плодовская, д 87 | обл Ленинградская, р-н Приозерский, п Плодовое, ул Старо-Плодовская, дом 87 №015\02441104
2488 | ЮЭС | Петродворцовый | [24 empty] | Ленинградская обл, тер Ломоносовский, тер. СНТ Трансмаш, ул Волховская, д 356 |  | Приборы с поддержкой протокола СПОДЭС - Нартис-И300 (СПОДЭС) | 023230191733 |  | 2024-03-29 |  |  |  | 1 | 1 | [6 empty] | 17 | Высокий уровень доступа (HLS) | 0000000100000001 | 10.222.3.54:4001 |  |  |  | Двухзонный тариф | ~522ФЗ/~Существующие ТУ/~23-36548/~ЮЭС/~Петродворцовый РЭС/Ленинградская обл, тер Ломоносовский, тер. СНТ Трансмаш, ул Волховская, д 356 | СНТ ТРАНСМАШ, ул. ВОЛХОВСКАЯ, уч. 356, 47:14:0637006:1 №002\01395965
2489 | ГтЭС | Ломоносовский | ПС 110 кВ Копорье (ПС 203) | [23 empty] | Ленинградская обл, тер Ломоносовский, деревня Ломаха, ул Центральная, д 65 |  | Приборы с поддержкой протокола СПОДЭС - Нартис-И300 (СПОДЭС) | 023230191742 |  | 2024-03-31 |  |  |  | 1 | 1 | [6 empty] | 17 | Высокий уровень доступа (HLS) | 0000000100000001 | 10.220.247.70:4001 |  |  |  | Двухзонный тариф | ~522ФЗ/~Существующие ТУ/~23-36548/~ГтЭС/~Ломоносовский РЭС/Ленинградская обл, тер Ломоносовский, деревня Ломаха, ул Центральная, д 65 | Лен. Обл. Ломоносовский район. д. Ломаха, ул. Центральная, 65 №003\00471405
2490 | ЮЭС | Петродворцовый | [24 empty] | Ленинградская обл, тер Ломоносовский, тер. СНТ Трансмаш, ул Ладожская, д 362 |  | Приборы с поддержкой протокола СПОДЭС - Нартис-И300 (СПОДЭС) | 023230191746 |  | 2024-03-29 |  |  |  | 1 | 1 | [6 empty] | 17 | Высокий уровень доступа (HLS) | 0000000100000001 | 10.222.3.55:4001 |  |  |  | Двухзонный тариф | ~522ФЗ/~Существующие ТУ/~23-36548/~ЮЭС/~Петродворцовый РЭС/Ленинградская обл, тер Ломоносовский, тер. СНТ Трансмаш, ул Ладожская, д 362 | СНТ ТРАНСМАШ, ул. ЛАДОЖСКАЯ, 362, 47:14:0637006:9 №002\01395969
2491 | ЮЭС | Петродворцовый | [24 empty] | Ленинградская обл, тер Ломоносовский, тер. СНТ Трансмаш, ул Волховская, д 352 |  | Приборы с поддержкой протокола СПОДЭС - Нартис-И300 (СПОДЭС) | 023230191813 |  | 2024-03-29 |  |  |  | 1 | 1 | [6 empty] | 17 | Высокий уровень доступа (HLS) | 0000000100000001 | 10.222.3.51:4001 |  |  |  | Двухзонный тариф | ~522ФЗ/~Существующие ТУ/~23-36548/~ЮЭС/~Петродворцовый РЭС/Ленинградская обл, тер Ломоносовский, тер. СНТ Трансмаш, ул Волховская, д 352 | СНТ ТРАНСМАШ, ул. ВОЛХОВСКАЯ, уч. 352, 47:14:0637006:265 №002\01395963
2492 | ГтЭС | Гатчинский | [24 empty] | Ленинградская обл, тер Гатчинский, деревня Покизен-Пурская, Луговой пер, д 6 |  | Приборы с поддержкой протокола СПОДЭС - Нартис-И300 (СПОДЭС) | 023230191827 |  | 2024-04-01 |  |  |  | 1 | 1 | [6 empty] | 17 | Высокий уровень доступа (HLS) | 0000000100000001 | 10.220.191.122:4001 |  |  |  | Двухзонный тариф | ~522ФЗ/~Существующие ТУ/~23-36548/~ГтЭС/~Гатчинский РЭС/Ленинградская обл, тер Гатчинский, деревня Покизен-Пурская, Луговой пер, д 6 | 188352, ПОКИЗЕН-ПУРСКАЯ, ЛУГОВОЙ пер., д. 6 кв. б/н №001\01031058
2493 | ГтЭС | Ломоносовский | ПС 110 кВ Кронштадтская (ПС 257) | [23 empty] | Ленинградская обл, тер Ломоносовский, деревня Лопухинка, ул Луговая, д 5 |  | Приборы с поддержкой протокола СПОДЭС - Нартис-И300 (СПОДЭС) | 023230191894 |  | 2024-03-27 |  |  |  | 1 | 1 | [6 empty] | 17 | Высокий уровень доступа (HLS) | 0000000100000001 | 10.220.254.254:4001 |  |  |  | Двухзонный тариф | ~522ФЗ/~Существующие ТУ/~23-36548/~ГтЭС/~Ломоносовский РЭС/Ленинградская обл, тер Ломоносовский, деревня Лопухинка, ул Луговая, д 5 | 188523, ЛО, Ломоносовский район, д. Лопухинка, ул. Луговая, д. 5 №003\00442365
2494 | ВЭС | Приозерский | ПС 110 кВ Мюллюпельто (ПС 414) | [23 empty] | Ленинградская обл, тер Приозерский, поселок Коммунары, ул Ленинградская, д 27А |  | Приборы с поддержкой протокола СПОДЭС - Нартис-И300 (СПОДЭС) | 023230191899 |  | 2024-03-28 |  |  |  | 1 | 1 | [6 empty] | 17 | Высокий уровень доступа (HLS) | 0000000100000001 | 10.220.199.6:4001 |  |  |  | Двухзонный тариф | ~522ФЗ/~Существующие ТУ/~23-36548/~ВЭС/~Приозерский РЭС/Ленинградская обл, тер Приозерский, поселок Коммунары, ул Ленинградская, д 27А | обл Ленинградская, р-н Приозерский, п Коммунары, ул Ленинградская, 27а, к.н: 47:03:0217004:125 №47140000141395
2495 | ВЭС | Рощинский | [24 empty] | Ленинградская обл, тер Выборгский, поселок Первомайское, СНТ Конта, д 284 |  | Приборы с поддержкой протокола СПОДЭС - МИРТЕК-32-РУ (СПОДЭС) | 023231017909 |  | 2024-03-28 |  |  |  | 1 | 1 | [6 empty] | 17909 | Высокий уровень доступа (HLS) |  |  | 0210404001939 |  |  | Двухзонный тариф | ~522ФЗ/~Существующие ТУ/~23-36548/~ВЭС/~Рощинский РЭС/Ленинградская обл, тер Выборгский, поселок Первомайское, СНТ Конта, д 284 | пос. ПЕРВОМАЙСКОЕ, сад СНТ "КОНТА", 284 №020\00241809
2496 | ВЭС | Рощинский | [24 empty] | Ленинградская обл, тер Выборгский, поселок Первомайское, СНТ Конта, д 213 |  | Приборы с поддержкой протокола СПОДЭС - МИРТЕК-32-РУ (СПОДЭС) | 023231018507 |  | 2024-03-28 |  |  |  | 1 | 1 | [6 empty] | 18507 | Высокий уровень доступа (HLS) |  |  | 0210404001939 |  |  | Двухзонный тариф | ~522ФЗ/~Существующие ТУ/~23-36548/~ВЭС/~Рощинский РЭС/Ленинградская обл, тер Выборгский, поселок Первомайское, СНТ Конта, д 213 | пос. ПЕРВОМАЙСКОЕ, сад СНТ "КОНТА", 213 №020\00241715
2497 | ВЭС | Рощинский | [24 empty] | Ленинградская обл, тер Выборгский, поселок Первомайское, СНТ Конта, д 237 |  | Приборы с поддержкой протокола СПОДЭС - МИРТЕК-32-РУ (СПОДЭС) | 023231018510 |  | 2024-03-28 |  |  |  | 1 | 1 | [6 empty] | 18510 | Высокий уровень доступа (HLS) |  |  | 0210404001939 |  |  | Двухзонный тариф | ~522ФЗ/~Существующие ТУ/~23-36548/~ВЭС/~Рощинский РЭС/Ленинградская обл, тер Выборгский, поселок Первомайское, СНТ Конта, д 237 | пос. ПЕРВОМАЙСКОЕ, сад СНТ "КОНТА", 237 №020\00241223
2498 | ВЭС | Рощинский | [24 empty] | Ленинградская обл, тер Выборгский, поселок Первомайское, СНТ Конта, д 318 |  | Приборы с поддержкой протокола СПОДЭС - МИРТЕК-32-РУ (СПОДЭС) | 023231086506 |  | 2024-03-29 |  |  |  | 1 | 1 | [6 empty] | 86506 | Высокий уровень доступа (HLS) |  |  | 0210404001939 |  |  | Двухзонный тариф | ~522ФЗ/~Существующие ТУ/~23-36548/~ВЭС/~Рощинский РЭС/Ленинградская обл, тер Выборгский, поселок Первомайское, СНТ Конта, д 318 | пос. ПЕРВОМАЙСКОЕ, сад СНТ "КОНТА", 318 №020\00241798
2499 | ВЭС | Рощинский | [24 empty] | Ленинградская обл, тер Выборгский, поселок Первомайское, СНТ Конта, д 196 |  | Приборы с поддержкой протокола СПОДЭС - МИРТЕК-32-РУ (СПОДЭС) | 023231086515 |  | 2024-03-28 |  |  |  | 1 | 1 | [6 empty] | 86515 | Высокий уровень доступа (HLS) |  |  | 0210404001939 |  |  | Двухзонный тариф | ~522ФЗ/~Существующие ТУ/~23-36548/~ВЭС/~Рощинский РЭС/Ленинградская обл, тер Выборгский, поселок Первомайское, СНТ Конта, д 196 | пос. ПЕРВОМАЙСКОЕ, сад СНТ "КОНТА", 196 №020\00241756
2500 | ВЭС | Рощинский | [24 empty] | Ленинградская обл, тер Выборгский, поселок Первомайское, СНТ Конта, д 190 |  | Приборы с поддержкой протокола СПОДЭС - МИРТЕК-32-РУ (СПОДЭС) | 023231086528 |  | 2024-03-28 |  |  |  | 1 | 1 | [6 empty] | 86528 | Высокий уровень доступа (HLS) |  |  | 0210404001939 |  |  | Двухзонный тариф | ~522ФЗ/~Существующие ТУ/~23-36548/~ВЭС/~Рощинский РЭС/Ленинградская обл, тер Выборгский, поселок Первомайское, СНТ Конта, д 190 | пос. ПЕРВОМАЙСКОЕ, сад СНТ "КОНТА", 190 №020\00241718
2501 | ВЭС | Рощинский | [24 empty] | Ленинградская обл, тер Выборгский, поселок Первомайское, СНТ Конта, д 421 |  | Приборы с поддержкой протокола СПОДЭС - МИРТЕК-32-РУ (СПОДЭС) | 023231086537 |  | 2024-03-30 |  |  |  | 1 | 1 | [6 empty] | 86537 | Высокий уровень доступа (HLS) |  |  | 0210404001939 |  |  | Двухзонный тариф | ~522ФЗ/~Существующие ТУ/~23-36548/~ВЭС/~Рощинский РЭС/Ленинградская обл, тер Выборгский, поселок Первомайское, СНТ Конта, д 421 | пос. ПЕРВОМАЙСКОЕ, сад СНТ "КОНТА", 421 №020\00241812
2502 | ВЭС | Рощинский | [24 empty] | Ленинградская обл, тер Выборгский, поселок Первомайское, СНТ Конта, д 243 |  | Приборы с поддержкой протокола СПОДЭС - МИРТЕК-32-РУ (СПОДЭС) | 023231086542 |  | 2024-03-28 |  |  |  | 1 | 1 | [6 empty] | 86542 | Высокий уровень доступа (HLS) |  |  | 0210404001939 |  |  | Двухзонный тариф | ~522ФЗ/~Существующие ТУ/~23-36548/~ВЭС/~Рощинский РЭС/Ленинградская обл, тер Выборгский, поселок Первомайское, СНТ Конта, д 243 | пос. ПЕРВОМАЙСКОЕ, сад СНТ "КОНТА", 243 №020\00241696
2503 | ВЭС | Рощинский | ПС 110 кВ Первомайская (ПС 375) | [23 empty] | Ленинградская обл, тер Выборгский, поселок Первомайское, СНТ Конта, д 446 |  | Приборы с поддержкой протокола СПОДЭС - МИРТЕК-32-РУ (СПОДЭС) | 023231086929 |  | 2024-03-30 |  |  |  | 1 | 1 | [6 empty] | 86929 | Высокий уровень доступа (HLS) |  |  | 0210404001939 |  |  | Двухзонный тариф | ~522ФЗ/~Существующие ТУ/~23-36548/~ВЭС/~Рощинский РЭС/Ленинградская обл, тер Выборгский, поселок Первомайское, СНТ Конта, д 446 | пос. ПЕРВОМАЙСКОЕ, сад СНТ "КОНТА", 446 №020\00241577
2504 | ВЭС | Рощинский | [24 empty] | Ленинградская обл, тер Выборгский, поселок Первомайское, СНТ Конта, д 303 |  | Приборы с поддержкой протокола СПОДЭС - МИРТЕК-32-РУ (СПОДЭС) | 023231086961 |  | 2024-03-29 |  |  |  | 1 | 1 | [6 empty] | 86961 | Высокий уровень доступа (HLS) |  |  | 0210404001939 |  |  | Двухзонный тариф | ~522ФЗ/~Существующие ТУ/~23-36548/~ВЭС/~Рощинский РЭС/Ленинградская обл, тер Выборгский, поселок Первомайское, СНТ Конта, д 303 | пос. ПЕРВОМАЙСКОЕ, сад СНТ "КОНТА", 303 №020\00241776
2505 | ВЭС | Рощинский | [24 empty] | Ленинградская обл, тер Выборгский, поселок Первомайское, СНТ Конта, д 412 |  | Приборы с поддержкой протокола СПОДЭС - МИРТЕК-32-РУ (СПОДЭС) | 023231086965 |  | 2024-03-29 |  |  |  | 1 | 1 | [6 empty] | 86965 | Высокий уровень доступа (HLS) |  |  | 0210404001939 |  |  | Двухзонный тариф | ~522ФЗ/~Существующие ТУ/~23-36548/~ВЭС/~Рощинский РЭС/Ленинградская обл, тер Выборгский, поселок Первомайское, СНТ Конта, д 412 | пос. ПЕРВОМАЙСКОЕ, сад СНТ "КОНТА", 412 №020\00241777
2506 | ВЭС | Рощинский | [24 empty] | Ленинградская обл, тер Выборгский, поселок Первомайское, СНТ Конта, д 225 |  | Приборы с поддержкой протокола СПОДЭС - МИРТЕК-32-РУ (СПОДЭС) | 023231086966 |  | 2024-03-28 |  |  |  | 1 | 1 | [6 empty] | 86966 | Высокий уровень доступа (HLS) |  |  | 0210404001939 |  |  | Двухзонный тариф | ~522ФЗ/~Существующие ТУ/~23-36548/~ВЭС/~Рощинский РЭС/Ленинградская обл, тер Выборгский, поселок Первомайское, СНТ Конта, д 225 | пос. ПЕРВОМАЙСКОЕ, сад СНТ "КОНТА", 225 №020\00255521
2507 | ВЭС | Рощинский | [24 empty] | Ленинградская обл, тер Выборгский, поселок Первомайское, СНТ Конта, д 283 |  | Приборы с поддержкой протокола СПОДЭС - МИРТЕК-32-РУ (СПОДЭС) | 023231086980 |  | 2024-03-28 |  |  |  | 1 | 1 | [6 empty] | 86980 | Высокий уровень доступа (HLS) |  |  | 0210404001939 |  |  | Двухзонный тариф | ~522ФЗ/~Существующие ТУ/~23-36548/~ВЭС/~Рощинский РЭС/Ленинградская обл, тер Выборгский, поселок Первомайское, СНТ Конта, д 283 | пос. ПЕРВОМАЙСКОЕ, сад СНТ "КОНТА", 283 №020\00241721
2508 | ВЭС | Рощинский | [24 empty] | Ленинградская обл, тер Выборгский, поселок Первомайское, СНТ Конта, д 457 |  | Приборы с поддержкой протокола СПОДЭС - МИРТЕК-32-РУ (СПОДЭС) | 023231087086 |  | 2024-03-29 |  |  |  | 1 | 1 | [6 empty] | 87086 | Высокий уровень доступа (HLS) |  |  | 0210404001939 |  |  | Двухзонный тариф | ~522ФЗ/~Существующие ТУ/~23-36548/~ВЭС/~Рощинский РЭС/Ленинградская обл, тер Выборгский, поселок Первомайское, СНТ Конта, д 457 | пос. ПЕРВОМАЙСКОЕ, сад СНТ "КОНТА", 457 №020\00241808
2509 | ВЭС | Рощинский | ПС 110 кВ Первомайская (ПС 375) | [23 empty] | Ленинградская обл, тер Выборгский, поселок Первомайское, СНТ Конта, д 346 |  | Приборы с поддержкой протокола СПОДЭС - МИРТЕК-32-РУ (СПОДЭС) | 023231087118 |  | 2024-03-29 |  |  |  | 1 | 1 | [6 empty] | 87118 | Высокий уровень доступа (HLS) |  |  | 0210404001939 |  |  | Двухзонный тариф | ~522ФЗ/~Существующие ТУ/~23-36548/~ВЭС/~Рощинский РЭС/Ленинградская обл, тер Выборгский, поселок Первомайское, СНТ Конта, д 346 | пос. ПЕРВОМАЙСКОЕ, сад СНТ "КОНТА", 346 №020\00241581
2510 | ВЭС | Рощинский | [24 empty] | Ленинградская обл, тер Выборгский, поселок Первомайское, СНТ Конта, д 369 |  | Приборы с поддержкой протокола СПОДЭС - МИРТЕК-32-РУ (СПОДЭС) | 023231087134 |  | 2024-03-28 |  |  |  | 1 | 1 | [6 empty] | 87134 | Высокий уровень доступа (HLS) |  |  | 0210404001939 |  |  | Двухзонный тариф | ~522ФЗ/~Существующие ТУ/~23-36548/~ВЭС/~Рощинский РЭС/Ленинградская обл, тер Выборгский, поселок Первомайское, СНТ Конта, д 369 | пос. ПЕРВОМАЙСКОЕ, сад СНТ "КОНТА", 369 №020\00241770
2511 | ВЭС | Рощинский | [24 empty] | Ленинградская обл, тер Выборгский, поселок Первомайское, СНТ Конта, д 329 |  | Приборы с поддержкой протокола СПОДЭС - МИРТЕК-32-РУ (СПОДЭС) | 023231087179 |  | 2024-03-29 |  |  |  | 1 | 1 | [6 empty] | 87179 | Высокий уровень доступа (HLS) |  |  | 0210404001939 |  |  | Двухзонный тариф | ~522ФЗ/~Существующие ТУ/~23-36548/~ВЭС/~Рощинский РЭС/Ленинградская обл, тер Выборгский, поселок Первомайское, СНТ Конта, д 329 | пос. ПЕРВОМАЙСКОЕ, сад СНТ "КОНТА", 329 №020\00241775
2512 | ВЭС | Рощинский | [24 empty] | Ленинградская обл, тер Выборгский, поселок Первомайское, СНТ Конта, д 344 |  | Приборы с поддержкой протокола СПОДЭС - МИРТЕК-32-РУ (СПОДЭС) | 023231087426 |  | 2024-03-29 |  |  |  | 1 | 1 | [6 empty] | 87426 | Высокий уровень доступа (HLS) |  |  | 0210404001939 |  |  | Двухзонный тариф | ~522ФЗ/~Существующие ТУ/~23-36548/~ВЭС/~Рощинский РЭС/Ленинградская обл, тер Выборгский, поселок Первомайское, СНТ Конта, д 344 | пос. ПЕРВОМАЙСКОЕ, сад СНТ "КОНТА", 344 №020\00241759
2513 | ВЭС | Рощинский | [24 empty] | Ленинградская обл, тер Выборгский, поселок Первомайское, СНТ Конта, д 396 |  | Приборы с поддержкой протокола СПОДЭС - МИРТЕК-32-РУ (СПОДЭС) | 023231087438 |  | 2024-03-29 |  |  |  | 1 | 1 | [6 empty] | 87438 | Высокий уровень доступа (HLS) |  |  | 0210404001939 |  |  | Двухзонный тариф | ~522ФЗ/~Существующие ТУ/~23-36548/~ВЭС/~Рощинский РЭС/Ленинградская обл, тер Выборгский, поселок Первомайское, СНТ Конта, д 396 | пос. ПЕРВОМАЙСКОЕ, сад СНТ "КОНТА", 396 №020\00241742
2514 | ВЭС | Рощинский | [24 empty] | Ленинградская обл, тер Выборгский, поселок Первомайское, СНТ Конта, д 221 |  | Приборы с поддержкой протокола СПОДЭС - МИРТЕК-32-РУ (СПОДЭС) | 023231087443 |  | 2024-03-28 |  |  |  | 1 | 1 | [6 empty] | 87443 | Высокий уровень доступа (HLS) |  |  | 0210404001939 |  |  | Двухзонный тариф | ~522ФЗ/~Существующие ТУ/~23-36548/~ВЭС/~Рощинский РЭС/Ленинградская обл, тер Выборгский, поселок Первомайское, СНТ Конта, д 221 | пос. ПЕРВОМАЙСКОЕ, сад СНТ "КОНТА", 221 №020\00241807
2515 | ВЭС | Рощинский | ПС 110 кВ Первомайская (ПС 375) | [23 empty] | Ленинградская обл, тер Выборгский, поселок Первомайское, СНТ Конта, д 449а |  | Приборы с поддержкой протокола СПОДЭС - МИРТЕК-32-РУ (СПОДЭС) | 023231087447 |  | 2024-03-30 |  |  |  | 1 | 1 | [6 empty] | 87447 | Высокий уровень доступа (HLS) |  |  | 0210404001939 |  |  | Двухзонный тариф | ~522ФЗ/~Существующие ТУ/~23-36548/~ВЭС/~Рощинский РЭС/Ленинградская обл, тер Выборгский, поселок Первомайское, СНТ Конта, д 449а | пос. ПЕРВОМАЙСКОЕ, сад СНТ "КОНТА", 449а №020\00241562
2516 | ВЭС | Рощинский | [24 empty] | Ленинградская обл, тер Выборгский, поселок Первомайское, СНТ Конта, д 430 |  | Приборы с поддержкой протокола СПОДЭС - МИРТЕК-32-РУ (СПОДЭС) | 023231087454 |  | 2024-03-30 |  |  |  | 1 | 1 | [6 empty] | 87454 | Высокий уровень доступа (HLS) |  |  | 0210404001939 |  |  | Двухзонный тариф | ~522ФЗ/~Существующие ТУ/~23-36548/~ВЭС/~Рощинский РЭС/Ленинградская обл, тер Выборгский, поселок Первомайское, СНТ Конта, д 430 | пос. ПЕРВОМАЙСКОЕ, сад СНТ "КОНТА", 430 №020\00241674
2517 | ВЭС | Рощинский | [24 empty] | Ленинградская обл, тер Выборгский, поселок Первомайское, СНТ Конта, д 187 |  | Приборы с поддержкой протокола СПОДЭС - МИРТЕК-32-РУ (СПОДЭС) | 023231087460 |  | 2024-03-28 |  |  |  | 1 | 1 | [6 empty] | 87460 | Высокий уровень доступа (HLS) |  |  | 0210404001939 |  |  | Двухзонный тариф | ~522ФЗ/~Существующие ТУ/~23-36548/~ВЭС/~Рощинский РЭС/Ленинградская обл, тер Выборгский, поселок Первомайское, СНТ Конта, д 187 | пос. ПЕРВОМАЙСКОЕ, сад СНТ "КОНТА", 187 №020\00241788
2518 | ВЭС | Рощинский | ПС 110 кВ Первомайская (ПС 375) | [23 empty] | Ленинградская обл, тер Выборгский, поселок Первомайское, СНТ Конта, д 411 |  | Приборы с поддержкой протокола СПОДЭС - МИРТЕК-32-РУ (СПОДЭС) | 023231087463 |  | 2024-03-29 |  |  |  | 1 | 1 | [6 empty] | 87463 | Высокий уровень доступа (HLS) |  |  | 0210404001939 |  |  | Двухзонный тариф | ~522ФЗ/~Существующие ТУ/~23-36548/~ВЭС/~Рощинский РЭС/Ленинградская обл, тер Выборгский, поселок Первомайское, СНТ Конта, д 411 | пос. ПЕРВОМАЙСКОЕ, сад СНТ "КОНТА", 411 №020\00241565
2519 | ВЭС | Рощинский | ПС 110 кВ Первомайская (ПС 375) | [23 empty] | Ленинградская обл, тер Выборгский, поселок Первомайское, СНТ Конта, д 397 |  | Приборы с поддержкой протокола СПОДЭС - МИРТЕК-32-РУ (СПОДЭС) | 023231087482 |  | 2024-03-29 |  |  |  | 1 | 1 | [6 empty] | 87482 | Высокий уровень доступа (HLS) |  |  | 0210404001939 |  |  | Двухзонный тариф | ~522ФЗ/~Существующие ТУ/~23-36548/~ВЭС/~Рощинский РЭС/Ленинградская обл, тер Выборгский, поселок Первомайское, СНТ Конта, д 397 | пос. ПЕРВОМАЙСКОЕ, сад СНТ "КОНТА", 397 №020\00241515
2520 | ВЭС | Рощинский | ПС 110 кВ Первомайская (ПС 375) | [23 empty] | Ленинградская обл, тер Выборгский, поселок Первомайское, СНТ Конта, д 192 |  | Приборы с поддержкой протокола СПОДЭС - МИРТЕК-32-РУ (СПОДЭС) | 023231087487 |  | 2024-03-28 |  |  |  | 1 | 1 | [6 empty] | 87487 | Высокий уровень доступа (HLS) |  |  | 0210404001939 |  |  | Двухзонный тариф | ~522ФЗ/~Существующие ТУ/~23-36548/~ВЭС/~Рощинский РЭС/Ленинградская обл, тер Выборгский, поселок Первомайское, СНТ Конта, д 192 | пос. ПЕРВОМАЙСКОЕ, сад СНТ "КОНТА", 192 №020\00241554
2521 | ВЭС | Рощинский | [24 empty] | Ленинградская обл, тер Выборгский, поселок Первомайское, СНТ Конта, д 308 |  | Приборы с поддержкой протокола СПОДЭС - МИРТЕК-32-РУ (СПОДЭС) | 023231087489 |  | 2024-03-29 |  |  |  | 1 | 1 | [6 empty] | 87489 | Высокий уровень доступа (HLS) |  |  | 0210404001939 |  |  | Двухзонный тариф | ~522ФЗ/~Существующие ТУ/~23-36548/~ВЭС/~Рощинский РЭС/Ленинградская обл, тер Выборгский, поселок Первомайское, СНТ Конта, д 308 | пос. ПЕРВОМАЙСКОЕ, сад СНТ "КОНТА", 308 №020\00241862
2522 | ВЭС | Рощинский | [24 empty] | Ленинградская обл, тер Выборгский, поселок Первомайское, СНТ Конта, д 305 |  | Приборы с поддержкой протокола СПОДЭС - МИРТЕК-32-РУ (СПОДЭС) | 023231087491 |  | 2024-03-29 |  |  |  | 1 | 1 | [6 empty] | 87491 | Высокий уровень доступа (HLS) |  |  | 0210404001939 |  |  | Двухзонный тариф | ~522ФЗ/~Существующие ТУ/~23-36548/~ВЭС/~Рощинский РЭС/Ленинградская обл, тер Выборгский, поселок Первомайское, СНТ Конта, д 305 | пос. ПЕРВОМАЙСКОЕ, сад СНТ "КОНТА",уч.305 47:01:1777002:627 №020\00241781
2523 | ВЭС | Рощинский | [24 empty] | Ленинградская обл, тер Выборгский, поселок Первомайское, СНТ Конта, д 218 |  | Приборы с поддержкой протокола СПОДЭС - МИРТЕК-32-РУ (СПОДЭС) | 023231087493 |  | 2024-03-28 |  |  |  | 1 | 1 | [6 empty] | 87493 | Высокий уровень доступа (HLS) |  |  | 0210404001939 |  |  | Двухзонный тариф | ~522ФЗ/~Существующие ТУ/~23-36548/~ВЭС/~Рощинский РЭС/Ленинградская обл, тер Выборгский, поселок Первомайское, СНТ Конта, д 218 | пос. ПЕРВОМАЙСКОЕ, сад СНТ "КОНТА", 218 №020\00241806
2524 | ВЭС | Рощинский | [24 empty] | Ленинградская обл, тер Выборгский, поселок Первомайское, СНТ Конта, д 418 |  | Приборы с поддержкой протокола СПОДЭС - МИРТЕК-32-РУ (СПОДЭС) | 023231087499 |  | 2024-03-30 |  |  |  | 1 | 1 | [6 empty] | 87499 | Высокий уровень доступа (HLS) |  |  | 0210404001939 |  |  | Двухзонный тариф | ~522ФЗ/~Существующие ТУ/~23-36548/~ВЭС/~Рощинский РЭС/Ленинградская обл, тер Выборгский, поселок Первомайское, СНТ Конта, д 418 | пос. ПЕРВОМАЙСКОЕ, сад СНТ "КОНТА", 418 №020\00241810
2525 | ВЭС | Рощинский | [24 empty] | Ленинградская обл, тер Выборгский, поселок Первомайское, СНТ Конта, д 240 |  | Приборы с поддержкой протокола СПОДЭС - МИРТЕК-32-РУ (СПОДЭС) | 023231087506 |  | 2024-03-28 |  |  |  | 1 | 1 | [6 empty] | 87506 | Высокий уровень доступа (HLS) |  |  | 0210404001939 |  |  | Двухзонный тариф | ~522ФЗ/~Существующие ТУ/~23-36548/~ВЭС/~Рощинский РЭС/Ленинградская обл, тер Выборгский, поселок Первомайское, СНТ Конта, д 240 | пос. ПЕРВОМАЙСКОЕ, сад СНТ "КОНТА", 240 №020\00241626
2526 | ВЭС | Рощинский | ПС 110 кВ Первомайская (ПС 375) | [23 empty] | Ленинградская обл, тер Выборгский, поселок Первомайское, СНТ Конта, д 220 |  | Приборы с поддержкой протокола СПОДЭС - МИРТЕК-32-РУ (СПОДЭС) | 023231087514 |  | 2024-03-28 |  |  |  | 1 | 1 | [6 empty] | 87514 | Высокий уровень доступа (HLS) |  |  | 0210404001939 |  |  | Двухзонный тариф | ~522ФЗ/~Существующие ТУ/~23-36548/~ВЭС/~Рощинский РЭС/Ленинградская обл, тер Выборгский, поселок Первомайское, СНТ Конта, д 220 | пос. ПЕРВОМАЙСКОЕ, сад СНТ "КОНТА", 220 №020\00241593
2527 | ВЭС | Рощинский | ПС 110 кВ Первомайская (ПС 375) | [23 empty] | Ленинградская обл, тер Выборгский, поселок Первомайское, СНТ Конта, д 393 |  | Приборы с поддержкой протокола СПОДЭС - МИРТЕК-32-РУ (СПОДЭС) | 023231087517 |  | 2024-03-29 |  |  |  | 1 | 1 | [6 empty] | 87517 | Высокий уровень доступа (HLS) |  |  | 0210404001939 |  |  | Двухзонный тариф | ~522ФЗ/~Существующие ТУ/~23-36548/~ВЭС/~Рощинский РЭС/Ленинградская обл, тер Выборгский, поселок Первомайское, СНТ Конта, д 393 | пос. ПЕРВОМАЙСКОЕ, сад СНТ "КОНТА", 393 №020\00241513
2528 | ВЭС | Рощинский | [24 empty] | Ленинградская обл, тер Выборгский, поселок Первомайское, СНТ Конта, д 307 |  | Приборы с поддержкой протокола СПОДЭС - МИРТЕК-32-РУ (СПОДЭС) | 023231087524 |  | 2024-03-29 |  |  |  | 1 | 1 | [6 empty] | 87524 | Высокий уровень доступа (HLS) |  |  | 0210404001939 |  |  | Двухзонный тариф | ~522ФЗ/~Существующие ТУ/~23-36548/~ВЭС/~Рощинский РЭС/Ленинградская обл, тер Выборгский, поселок Первомайское, СНТ Конта, д 307 | пос. ПЕРВОМАЙСКОЕ, сад СНТ "КОНТА", 307 №020\00241747
2529 | ВЭС | Рощинский | [24 empty] | Ленинградская обл, тер Выборгский, поселок Первомайское, СНТ Конта, д 197 |  | Приборы с поддержкой протокола СПОДЭС - МИРТЕК-32-РУ (СПОДЭС) | 023231087527 |  | 2024-03-28 |  |  |  | 1 | 1 | [6 empty] | 87527 | Высокий уровень доступа (HLS) |  |  | 0210404001939 |  |  | Двухзонный тариф | ~522ФЗ/~Существующие ТУ/~23-36548/~ВЭС/~Рощинский РЭС/Ленинградская обл, тер Выборгский, поселок Первомайское, СНТ Конта, д 197 | пос. ПЕРВОМАЙСКОЕ, сад СНТ "КОНТА", 197 №020\00241755
2530 | ВЭС | Рощинский | ПС 110 кВ Первомайская (ПС 375) | [23 empty] | Ленинградская обл, тер Выборгский, поселок Первомайское, СНТ Конта, д 448 |  | Приборы с поддержкой протокола СПОДЭС - МИРТЕК-32-РУ (СПОДЭС) | 023231087530 |  | 2024-03-30 |  |  |  | 1 | 1 | [6 empty] | 87530 | Высокий уровень доступа (HLS) |  |  | 0210404001939 |  |  | Двухзонный тариф | ~522ФЗ/~Существующие ТУ/~23-36548/~ВЭС/~Рощинский РЭС/Ленинградская обл, тер Выборгский, поселок Первомайское, СНТ Конта, д 448 | пос. ПЕРВОМАЙСКОЕ, сад СНТ "КОНТА", 448 №020\00241573
2531 | ВЭС | Рощинский | ПС 110 кВ Первомайская (ПС 375) | [23 empty] | Ленинградская обл, тер Выборгский, поселок Первомайское, СНТ Конта, д 398 |  | Приборы с поддержкой протокола СПОДЭС - МИРТЕК-32-РУ (СПОДЭС) | 023231087539 |  | 2024-03-29 |  |  |  | 1 | 1 | [6 empty] | 87539 | Высокий уровень доступа (HLS) |  |  | 0210404001939 |  |  | Двухзонный тариф | ~522ФЗ/~Существующие ТУ/~23-36548/~ВЭС/~Рощинский РЭС/Ленинградская обл, тер Выборгский, поселок Первомайское, СНТ Конта, д 398 | пос. ПЕРВОМАЙСКОЕ, сад СНТ "КОНТА", 398 №020\00241510
2532 | ВЭС | Приозерский | [24 empty] | Ленинградская обл, тер Приозерский, поселок Починок |  | Приборы с поддержкой протокола СПОДЭС - Нартис-И300 (СПОДЭС) | 023232030662 |  | 2024-03-28 |  |  |  | 1 | 1 | [6 empty] | 17 | Высокий уровень доступа (HLS) | 0000000100000001 | 10.220.229.220:4001 |  |  |  | Двухзонный тариф | ~522ФЗ/~Существующие ТУ/~23-36548/~ВЭС/~Приозерский РЭС/Ленинградская обл, тер Приозерский, поселок Починок | Ленинградская обл., Приозерский р-н, Ларионоское СП, п. Починок №47140000318050
2533 | ЮЭС | Петродворцовый | [24 empty] | Ленинградская обл, тер Ломоносовский, тер. СНТ Горьковское |  | Приборы с поддержкой протокола СПОДЭС - Нартис-И300 (СПОДЭС) | 023232032032 |  | 2024-03-27 |  |  |  | 1 | 1 | [6 empty] | 17 | Высокий уровень доступа (HLS) | 0000000100000001 | 10.222.6.130:4001 |  |  |  | Двухзонный тариф | ~522ФЗ/~Существующие ТУ/~23-36548/~ЮЭС/~Петродворцовый РЭС/Ленинградская обл, тер Ломоносовский, тер. СНТ Горьковское | Ленинградская область, Ломоносовский район, Ропшинское с/п СНТ Горьковское №78230000310889
2534 | ГтЭС | Ломоносовский | ПС 35 кВ Дятлицы (Дт) | [23 empty] | Ленинградская обл, тер Ломоносовский, тер Племенной завод Красная Балтика |  | Приборы с поддержкой протокола СПОДЭС - Нартис-И300 (СПОДЭС) | 023232053629 |  | 2024-03-28 |  |  |  | 80 | 1 | [6 empty] | 17 | Высокий уровень доступа (HLS) | 0000000100000001 | 10.220.189.167:4001 |  |  |  | Двухзонный тариф | ~522ФЗ/~Существующие ТУ/~23-36548/~ГтЭС/~Ломоносовский РЭС/Ленинградская обл, тер Ломоносовский, тер Племенной завод Красная Балтика | Ленинградская область, Ломоносовский район, МО "Гостилицкое сельское поселение", ЗАО "Племенной завод "Красная Балтика" у д. Дятлицы, поле 47 №47300000335222
2535 | ГтЭС | Ломоносовский | ПС 35 кВ Дятлицы (Дт) | [23 empty] | Ленинградская обл, тер Ломоносовский, тер Племенной завод Красная Балтика |  | Приборы с поддержкой протокола СПОДЭС - Нартис-И300 (СПОДЭС) | 023232053857 |  | 2024-03-29 |  |  |  | 80 | 1 | [6 empty] | 17 | Высокий уровень доступа (HLS) | 0000000100000001 | 10.220.189.197:4001 |  |  |  | Двухзонный тариф | ~522ФЗ/~Существующие ТУ/~23-36548/~ГтЭС/~Ломоносовский РЭС/Ленинградская обл, тер Ломоносовский, тер Племенной завод Красная Балтика | Ленинградская область, Ломоносовский район, МО "Гостилицкое сельское поселение", ЗАО "Племенной завод "Красная Балтика" у д. Дятлицы, поле 47 №47300000338274
2536 | ГтЭС | Ломоносовский | ПС 35 кВ Дятлицы (Дт) | [23 empty] | Ленинградская обл, тер Ломоносовский, тер Племенной завод Красная Балтика |  | Приборы с поддержкой протокола СПОДЭС - Нартис-И300 (СПОДЭС) | 023232054026 |  | 2024-03-28 |  |  |  | 80 | 1 | [6 empty] | 17 | Высокий уровень доступа (HLS) | 0000000100000001 | 10.220.191.98:4001 |  |  |  | Двухзонный тариф | ~522ФЗ/~Существующие ТУ/~23-36548/~ГтЭС/~Ломоносовский РЭС/Ленинградская обл, тер Ломоносовский, тер Племенной завод Красная Балтика | Ленинградская область, Ломоносовский район, МО "Гостилицкое сельское поселение", ЗАО "Племенной завод "Красная Балтика" у д. Дятлицы, поле 47 №47300000335222 (1)
2537 | ГтЭС | Ломоносовский | ПС 35 кВ Дятлицы (Дт) | [23 empty] | Ленинградская обл, тер Ломоносовский, тер Племенной завод Красная Балтика |  | Приборы с поддержкой протокола СПОДЭС - Нартис-И300 (СПОДЭС) | 023232054326 |  | 2024-03-29 |  |  |  | 80 | 1 | [6 empty] | 17 | Высокий уровень доступа (HLS) | 0000000100000001 | 10.220.191.99:4001 |  |  |  | Двухзонный тариф | ~522ФЗ/~Существующие ТУ/~23-36548/~ГтЭС/~Ломоносовский РЭС/Ленинградская обл, тер Ломоносовский, тер Племенной завод Красная Балтика | Ленинградская область, Ломоносовский район, МО "Гостилицкое сельское поселение", ЗАО "Племенной завод "Красная Балтика" у д. Дятлицы, поле 47 №47300000338274 (1)
2538 | ГтЭС | Ломоносовский | ПС 35 кВ Дятлицы (Дт) | [23 empty] | Ленинградская обл, тер Ломоносовский, тер Племенной завод Красная Балтика |  | Приборы с поддержкой протокола СПОДЭС - Нартис-И300 (СПОДЭС) | 023232054338 |  | 2024-03-29 |  |  |  | 80 | 1 | [6 empty] | 17 | Высокий уровень доступа (HLS) | 0000000100000001 | 10.220.189.169:4001 |  |  |  | Двухзонный тариф | ~522ФЗ/~Существующие ТУ/~23-36548/~ГтЭС/~Ломоносовский РЭС/Ленинградская обл, тер Ломоносовский, тер Племенной завод Красная Балтика | Ленинградская область, Ломоносовский район, МО "Гостилицкое сельское поселение", ЗАО "Племенной завод "Красная Балтика" у д. Дятлицы, поле 47 №47300000338274 (2)
2539 | ГтЭС | Ломоносовский | ПС 35 кВ Дятлицы (Дт) | [23 empty] | Ленинградская обл, тер Ломоносовский, тер Племенной завод Красная Балтика |  | Приборы с поддержкой протокола СПОДЭС - Нартис-И300 (СПОДЭС) | 023232054452 |  | 2024-03-29 |  |  |  | 80 | 1 | [6 empty] | 17 | Высокий уровень доступа (HLS) | 0000000100000001 | 10.220.191.96:4001 |  |  |  | Двухзонный тариф | ~522ФЗ/~Существующие ТУ/~23-36548/~ГтЭС/~Ломоносовский РЭС/Ленинградская обл, тер Ломоносовский, тер Племенной завод Красная Балтика | Ленинградская область, Ломоносовский район, МО "Гостилицкое сельское поселение", ЗАО "Племенной завод "Красная Балтика" у д. Дятлицы, поле 47 №47300000338274 (3)
2540 | ГтЭС | Ломоносовский | ПС 35 кВ Дятлицы (Дт) | [23 empty] | Ленинградская обл, тер Ломоносовский, тер Племенной завод Красная Балтика |  | Приборы с поддержкой протокола СПОДЭС - Нартис-И300 (СПОДЭС) | 023232054505 |  | 2024-03-29 |  |  |  | 80 | 1 | [6 empty] | 17 | Высокий уровень доступа (HLS) | 0000000100000001 | 10.220.191.97:4001 |  |  |  | Двухзонный тариф | ~522ФЗ/~Существующие ТУ/~23-36548/~ГтЭС/~Ломоносовский РЭС/Ленинградская обл, тер Ломоносовский, тер Племенной завод Красная Балтика | Ленинградская область, Ломоносовский район, МО "Гостилицкое сельское поселение", ЗАО "Племенной завод "Красная Балтика" у д. Дятлицы, поле 47 №47300000338274 (4)
2541 | ГтЭС | Ломоносовский | ПС 35 кВ Дятлицы (Дт) | [23 empty] | Ленинградская обл, тер Ломоносовский, тер Племенной завод Красная Балтика |  | Приборы с поддержкой протокола СПОДЭС - Нартис-И300 (СПОДЭС) | 023232054912 |  | 2024-03-29 |  |  |  | 80 | 1 | [6 empty] | 17 | Высокий уровень доступа (HLS) | 0000000100000001 | 10.220.191.144:4001 |  |  |  | Двухзонный тариф | ~522ФЗ/~Существующие ТУ/~23-36548/~ГтЭС/~Ломоносовский РЭС/Ленинградская обл, тер Ломоносовский, тер Племенной завод Красная Балтика | Ленинградская область, Ломоносовский район, МО "Гостилицкое сельское поселение", ЗАО "Племенной завод "Красная Балтика" у д. Дятлицы, поле 47 №47300000338274 (5)
2542 | ЮЭС | Красносельский | [24 empty] | Ленинградская обл, тер Ломоносовский, деревня Кипень |  | Приборы с поддержкой протокола СПОДЭС - Нартис-И300 (СПОДЭС) | 023232055918 |  | 2024-03-27 |  |  |  | 160 | 1 | [6 empty] | 17 | Высокий уровень доступа (HLS) | 0000000100000001 | 10.222.6.128:4001 |  |  |  | Двухзонный тариф | ~522ФЗ/~Существующие ТУ/~23-36548/~ЮЭС/~Красносельский РЭС/Ленинградская обл, тер Ломоносовский, деревня Кипень | Ленинградская область, р-н. Ломоносовский, д. Кипень, д. б/н, к.н. 47:14:1104002:379 №47300000301959
2543 | ЮЭС | Петродворцовый | [24 empty] | Ленинградская обл, тер Гатчинский, поселок Терволово, ул Ленинградская, д 11 |  | Приборы с поддержкой протокола СПОДЭС - Нартис-И300 (СПОДЭС) | 023232056157 |  | 2024-03-27 |  |  |  | 20 | 1 | [6 empty] | 17 | Высокий уровень доступа (HLS) | 0000000100000001 | 10.222.6.129:4001 |  |  |  | Двухзонный тариф | ~522ФЗ/~Существующие ТУ/~23-36548/~ЮЭС/~Петродворцовый РЭС/Ленинградская обл, тер Гатчинский, поселок Терволово, ул Ленинградская, д 11 | обл Ленинградская, р-н Гатчинский, п Терволово, ул Ленинградская, дом 11 №78020000021286
2544 | ГтЭС | Гатчинский | ПС 110 кВ Приозерская (ПС 166) | [23 empty] | Ленинградская обл, тер Волосовский, деревня Курковицы, д 31 |  | Приборы с поддержкой протокола СПОДЭС - Нартис-И100 (СПОДЭС) | 021230185875 |  | 2024-04-03 |  |  |  | 1 | 1 | [6 empty] | 17 | Высокий уровень доступа (HLS) | 0000000100000001 | 10.220.191.142:4001 |  |  |  | Двухзонный тариф | ~522ФЗ/~Существующие ТУ/~23-36548/~ГтЭС/~Гатчинский РЭС/Ленинградская обл, тер Волосовский, деревня Курковицы, д 31 | обл Ленинградская, р-н Волосовский, д Курковицы, д.31 №007\00030903
2545 | ГтЭС | Гатчинский | ПС 110 кВ Волосово (ПС 189) | [23 empty] | Ленинградская обл, тер Волосовский, деревня Губаницы, д 4 |  | Приборы с поддержкой протокола СПОДЭС - Нартис-И100 (СПОДЭС) | 021230047436 |  | 2024-04-03 |  |  |  | 1 | 1 | [6 empty] | 17 | Высокий уровень доступа (HLS) | 0000000100000001 | 10.220.255.89:4001 |  |  |  | Двухзонный тариф | ~522ФЗ/~Существующие ТУ/~23-36548/~ГтЭС/~Гатчинский РЭС/Ленинградская обл, тер Волосовский, деревня Губаницы, д 4 | обл Ленинградская, р-н Волосовский, д Губаницы, дом 4 №007\00295251
2546 | ГтЭС | Гатчинский | ПС 110 кВ Волосово (ПС 189) | [23 empty] | Ленинградская обл, тер Волосовский, деревня Везиково, д 5а |  | Приборы с поддержкой протокола СПОДЭС - Нартис-И100 (СПОДЭС) | 021230067870 |  | 2024-04-03 |  |  |  | 1 | 1 | [6 empty] | 17 | Высокий уровень доступа (HLS) | 0000000100000001 | 10.220.189.189:4001 |  |  |  | Двухзонный тариф | ~522ФЗ/~Существующие ТУ/~23-36548/~ГтЭС/~Гатчинский РЭС/Ленинградская обл, тер Волосовский, деревня Везиково, д 5а | обл Ленинградская, р-н Волосовский, д Везиково, дом 5А №007\03025005
2547 | ВЭС | Выборгский | ПС 35 кВ Лесогорская | [23 empty] | Ленинградская обл, тер Выборгский, гп Лесогорский, ул Гранитная, д 7 |  | Приборы с поддержкой протокола СПОДЭС - Нартис-И100 (СПОДЭС) | 021230068164 |  | 2024-04-02 |  |  |  | 1 | 1 | [6 empty] | 17 | Высокий уровень доступа (HLS) | 0000000100000001 | 10.220.185.2:4001 |  |  |  | Двухзонный тариф | ~522ФЗ/~Существующие ТУ/~23-36548/~ВЭС/~Выборгский РЭС/Ленинградская обл, тер Выборгский, гп Лесогорский, ул Гранитная, д 7 | обл Ленинградская, р-н Выборгский, гп Лесогорский, ул Гранитная, дом 7 №027\01120280
2548 | НлЭС | Волховский | [24 empty] | Ленинградская обл, тер Волховский, деревня Пульница, д 28 |  | Приборы с поддержкой протокола СПОДЭС - Нартис-И100 (СПОДЭС) | 021230068263 |  | 2024-04-03 |  |  |  | 1 | 1 | [6 empty] | 17 | Высокий уровень доступа (HLS) | 0000000100000001 | 10.220.165.77:4001 |  |  |  | Двухзонный тариф | ~522ФЗ/~Существующие ТУ/~23-36548/~НлЭС/~Волховский РЭС/Ленинградская обл, тер Волховский, деревня Пульница, д 28 | обл Ленинградская, р-н Волховский, д Пульница, дом 28 №012\00165741
2549 | НлЭС | Волховский | [24 empty] | Ленинградская обл, тер Волховский, деревня Заостровье, д 35 |  | Приборы с поддержкой протокола СПОДЭС - Нартис-И100 (СПОДЭС) | 021230068866 |  | 2024-04-03 |  |  |  | 1 | 1 | [6 empty] | 17 | Высокий уровень доступа (HLS) | 0000000100000001 | 10.220.239.5:4001 |  |  |  | Двухзонный тариф | ~522ФЗ/~Существующие ТУ/~23-36548/~НлЭС/~Волховский РЭС/Ленинградская обл, тер Волховский, деревня Заостровье, д 35 | обл Ленинградская, р-н Волховский, д Заостровье, дом 35 №012\00187084
2550 | КнЭС | Лужский | [24 empty] | Ленинградская обл, тер Лужский, поселок Дзержинского, тер. СНТ Рапти, д 267 |  | Приборы с поддержкой протокола СПОДЭС - Нартис-И100 (СПОДЭС) | 021230070397 |  | 2024-04-03 |  |  |  | 1 | 1 | [6 empty] | 17 | Высокий уровень доступа (HLS) | 0000000100000001 | 10.220.201.54:4001 |  |  |  | Двухзонный тариф | ~522ФЗ/~Существующие ТУ/~23-36548/~КнЭС/~Лужский РЭС/Ленинградская обл, тер Лужский, поселок Дзержинского, тер. СНТ Рапти, д 267 | с.т. Рапти, уч. 267 №23-068445
2551 | КнЭС | Лужский | [24 empty] | Ленинградская обл, тер Лужский, деревня Стрешево, тер Снт Стрешево, д 124 |  | Приборы с поддержкой протокола СПОДЭС - Нартис-И100 (СПОДЭС) | 021230070527 |  | 2024-04-03 |  |  |  | 1 | 1 | [6 empty] | 17 | Высокий уровень доступа (HLS) | 0000000100000001 | 10.220.201.64:4001 |  |  |  | Двухзонный тариф | ~522ФЗ/~Существующие ТУ/~23-36548/~КнЭС/~Лужский РЭС/Ленинградская обл, тер Лужский, деревня Стрешево, тер Снт Стрешево, д 124 | СНТ Стрешево, уч.124 №23-002851
2552 | КнЭС | Лужский | [24 empty] | Ленинградская обл, тер Лужский, деревня Стрешево, тер Снт Стрешево, д 81 |  | Приборы с поддержкой протокола СПОДЭС - Нартис-И100 (СПОДЭС) | 021230070541 |  | 2024-04-03 |  |  |  | 1 | 1 | [6 empty] | 17 | Высокий уровень доступа (HLS) | 0000000100000001 | 10.220.200.65:4001 |  |  |  | Двухзонный тариф | ~522ФЗ/~Существующие ТУ/~23-36548/~КнЭС/~Лужский РЭС/Ленинградская обл, тер Лужский, деревня Стрешево, тер Снт Стрешево, д 81 | СНТ Стрешево, уч.81 №23-003972
2553 | КнЭС | Лужский | [24 empty] | Ленинградская обл, тер Лужский, деревня Стрешево, тер Снт Стрешево, д 55 |  | Приборы с поддержкой протокола СПОДЭС - Нартис-И100 (СПОДЭС) | 021230070580 |  | 2024-04-03 |  |  |  | 1 | 1 | [6 empty] | 17 | Высокий уровень доступа (HLS) | 0000000100000001 | 10.220.202.55:4001 |  |  |  | Двухзонный тариф | ~522ФЗ/~Существующие ТУ/~23-36548/~КнЭС/~Лужский РЭС/Ленинградская обл, тер Лужский, деревня Стрешево, тер Снт Стрешево, д 55 | СНТ Стрешево, д. 55 №23-003066
2554 | ЮЭС | Петродворцовый | [24 empty] | Ленинградская обл, тер Ломоносовский, тер. СНТ Трансмаш, д 531 |  | Приборы с поддержкой протокола СПОДЭС - Нартис-И100 (СПОДЭС) | 021230071119 |  | 2024-04-03 |  |  |  | 1 | 1 | [6 empty] | 17 | Высокий уровень доступа (HLS) | 0000000100000001 | 10.223.209.116:4001 |  |  |  | Двухзонный тариф | ~522ФЗ/~Существующие ТУ/~23-36548/~ЮЭС/~Петродворцовый РЭС/Ленинградская обл, тер Ломоносовский, тер. СНТ Трансмаш, д 531 | СНТ ТРАНСМАШ, ул. УЛИЦЫ НЕТ, уч. 531 №002\01396568
2555 | ЮЭС | Петродворцовый | [24 empty] | Ленинградская обл, тер Ломоносовский, тер. СНТ Трансмаш, д 24 |  | Приборы с поддержкой протокола СПОДЭС - Нартис-И100 (СПОДЭС) | 021230071201 |  | 2024-04-03 |  |  |  | 1 | 1 | [6 empty] | 17 | Высокий уровень доступа (HLS) | 0000000100000001 | 10.223.209.221:4001 |  |  |  | Двухзонный тариф | ~522ФЗ/~Существующие ТУ/~23-36548/~ЮЭС/~Петродворцовый РЭС/Ленинградская обл, тер Ломоносовский, тер. СНТ Трансмаш, д 24 | СНТ ТРАНСМАШ, ул. УЛИЦЫ НЕТ, уч. 24, 47:14:0637009:26 №002\01394898
2556 | ГтЭС | Гатчинский | ПС 110 кВ Волосово (ПС 189) | [23 empty] | Ленинградская обл, тер Волосовский, деревня Коноховицы, д 15 |  | Приборы с поддержкой протокола СПОДЭС - Нартис-И100 (СПОДЭС) | 021230185840 |  | 2024-04-04 |  |  |  | 1 | 1 | [6 empty] | 17 | Высокий уровень доступа (HLS) | 0000000100000001 | 10.220.189.199:4001 |  |  |  | Двухзонный тариф | ~522ФЗ/~Существующие ТУ/~23-36548/~ГтЭС/~Гатчинский РЭС/Ленинградская обл, тер Волосовский, деревня Коноховицы, д 15 | обл Ленинградская, р-н Волосовский, д Коноховицы, дом 15 №007\00020886
2557 | ЮЭС | Петродворцовый | [24 empty] | Ленинградская обл, тер Ломоносовский, тер. СНТ Трансмаш, д 237 |  | Приборы с поддержкой протокола СПОДЭС - Нартис-И100 (СПОДЭС) | 021230185869 |  | 2024-04-03 |  |  |  | 1 | 1 | [6 empty] | 17 | Высокий уровень доступа (HLS) | 0000000100000001 | 10.222.1.151:4001 |  |  |  | Двухзонный тариф | ~522ФЗ/~Существующие ТУ/~23-36548/~ЮЭС/~Петродворцовый РЭС/Ленинградская обл, тер Ломоносовский, тер. СНТ Трансмаш, д 237 | СНТ ТРАНСМАШ, ул. УЛИЦЫ НЕТ, уч. 237, 47:14:0637011:46 №002\01395877
2558 | ЮЭС | Петродворцовый | [24 empty] | Ленинградская обл, тер Ломоносовский, тер. СНТ Трансмаш, ул Балтийская, д 202 |  | Приборы с поддержкой протокола СПОДЭС - Нартис-И100 (СПОДЭС) | 021230185990 |  | 2024-04-03 |  |  |  | 1 | 1 | [6 empty] | 17 | Высокий уровень доступа (HLS) | 0000000100000001 | 10.222.1.149:4001 |  |  |  | Двухзонный тариф | ~522ФЗ/~Существующие ТУ/~23-36548/~ЮЭС/~Петродворцовый РЭС/Ленинградская обл, тер Ломоносовский, тер. СНТ Трансмаш, ул Балтийская, д 202 | СНТ ТРАНСМАШ, ул. БАЛТИЙСКАЯ, уч. 202, 47:14:0637010:23 №002\01395856
2559 | ЮЭС | Петродворцовый | [24 empty] | Ленинградская обл, тер Ломоносовский, тер. СНТ Трансмаш, д 232 |  | Приборы с поддержкой протокола СПОДЭС - Нартис-И100 (СПОДЭС) | 021230186181 |  | 2024-04-03 |  |  |  | 1 | 1 | [6 empty] | 17 | Высокий уровень доступа (HLS) | 0000000100000001 | 10.222.1.150:4001 |  |  |  | Двухзонный тариф | ~522ФЗ/~Существующие ТУ/~23-36548/~ЮЭС/~Петродворцовый РЭС/Ленинградская обл, тер Ломоносовский, тер. СНТ Трансмаш, д 232 | СНТ ТРАНСМАШ, ул. УЛИЦЫ НЕТ, уч. 232, 47:14:0637011:41 №002\01394888
2560 | ЮЭС | Петродворцовый | [24 empty] | Ленинградская обл, тер Ломоносовский, тер. СНТ Трансмаш, д 207 |  | Приборы с поддержкой протокола СПОДЭС - Нартис-И100 (СПОДЭС) | 021230186182 |  | 2024-04-03 |  |  |  | 1 | 1 | [6 empty] | 17 | Высокий уровень доступа (HLS) | 0000000100000001 | 10.222.1.152:4001 |  |  |  | Двухзонный тариф | ~522ФЗ/~Существующие ТУ/~23-36548/~ЮЭС/~Петродворцовый РЭС/Ленинградская обл, тер Ломоносовский, тер. СНТ Трансмаш, д 207 | СНТ ТРАНСМАШ, ул. УЛИЦЫ НЕТ, уч. 207, 47:14:0637011:21 №002\01395859
2561 | ЮЭС | Петродворцовый | [24 empty] | Ленинградская обл, тер Ломоносовский, тер. СНТ Трансмаш, д 208 |  | Приборы с поддержкой протокола СПОДЭС - Нартис-И100 (СПОДЭС) | 021230186251 |  | 2024-04-03 |  |  |  | 1 | 1 | [6 empty] | 17 | Высокий уровень доступа (HLS) | 0000000100000001 | 10.222.1.153:4001 |  |  |  | Двухзонный тариф | ~522ФЗ/~Существующие ТУ/~23-36548/~ЮЭС/~Петродворцовый РЭС/Ленинградская обл, тер Ломоносовский, тер. СНТ Трансмаш, д 208 | Ленинградская область, р-н Ломоносовский, Виллозское сельское поселение, СНТ "Трансмаш", Улицы Нет ул., д. уч. 208, 47:14:0637011:22, кв. б/н №002\01395860
2562 | ГтЭС | Гатчинский | ПС 35 кВ Кикерино (ПС Кк) | [23 empty] | Ленинградская обл, тер Волосовский, деревня Холоповицы, д 9 |  | Приборы с поддержкой протокола СПОДЭС - Нартис-И100 (СПОДЭС) | 021230186346 |  | 2024-04-03 |  |  |  | 1 | 1 | [6 empty] | 17 | Высокий уровень доступа (HLS) | 0000000100000001 | 10.220.181.220:4001 |  |  |  | Двухзонный тариф | ~522ФЗ/~Существующие ТУ/~23-36548/~ГтЭС/~Гатчинский РЭС/Ленинградская обл, тер Волосовский, деревня Холоповицы, д 9 | 188431, Ленинградская область, Волосовский район, ХОЛОПОВИЦЫ, ХОЛОПОВИЦЫ ул., д. 9 кв. б/н №007\00309934
2563 | ЮЭС | Петродворцовый | [24 empty] | Ленинградская обл, тер Ломоносовский, тер. СНТ Трансмаш, ул Аннинская, д 581 |  | Приборы с поддержкой протокола СПОДЭС - Нартис-И100 (СПОДЭС) | 021230186361 |  | 2024-04-03 |  |  |  | 1 | 1 | [6 empty] | 17 | Высокий уровень доступа (HLS) | 0000000100000001 | 10.223.210.247:4001 |  |  |  | Двухзонный тариф | ~522ФЗ/~Существующие ТУ/~23-36548/~ЮЭС/~Петродворцовый РЭС/Ленинградская обл, тер Ломоносовский, тер. СНТ Трансмаш, ул Аннинская, д 581 | Ленинградская область, р-н Ломоносовский, тер. СНТ Трансмаш, ул Аннинская, участок 581 №002\01397930
2564 | ГтЭС | Гатчинский | ПС 110 кВ Калитино (ПС 355) | [23 empty] | Ленинградская обл, тер Волосовский, деревня Калитино, ул Отрадная, д 12 |  | Приборы с поддержкой протокола СПОДЭС - Нартис-И100 (СПОДЭС) | 021230186462 |  | 2024-04-03 |  |  |  | 1 | 1 | [6 empty] | 17 | Высокий уровень доступа (HLS) | 0000000100000001 | 10.220.183.112:4001 |  |  |  | Двухзонный тариф | ~522ФЗ/~Существующие ТУ/~23-36548/~ГтЭС/~Гатчинский РЭС/Ленинградская обл, тер Волосовский, деревня Калитино, ул Отрадная, д 12 | обл Ленинградская, р-н Волосовский, д Калитино, ул Отрадная, дом 12 №007\03030765
2565 | ВЭС | Рощинский | [24 empty] | Ленинградская обл, тер Выборгский, СНТ Симагинские просторы, Ласточкин пр-д, д 8 |  | Приборы с поддержкой протокола СПОДЭС - Нартис-И100 (СПОДЭС) | 021232023349 |  | 2024-04-02 |  |  |  | 1 | 1 | [6 empty] | 17 | Высокий уровень доступа (HLS) | 0000000100000001 | 10.220.228.138:4001 |  |  |  | Двухзонный тариф | ~522ФЗ/~Существующие ТУ/~23-36548/~ВЭС/~Рощинский РЭС/Ленинградская обл, тер Выборгский, СНТ Симагинские просторы, Ласточкин пр-д, д 8 | обл Ленинградская, р-н Выборгский, МО "Первомайское сельское поселение", в районе посёлка Симагино, СНТ "Симагинские просторы", Ласточкин проезд дом8 №4700016388
2566 | ТхЭС | Тихвинский | [24 empty] | Ленинградская обл, тер Киришский, тер. СНТ Берёзка, ул 21-я, д 115 |  | Приборы с поддержкой протокола СПОДЭС - Нартис-И100 (СПОДЭС) | 021240008948 |  | 2024-04-01 |  |  |  | 1 | 1 | [6 empty] | 17 | Высокий уровень доступа (HLS) | 0000000100000001 | 10.222.4.195:4001 |  |  |  | Двухзонный тариф | ~522ФЗ/~Существующие ТУ/~23-36548/~ТхЭС/~Тихвинский РЭС/Ленинградская обл, тер Киришский, тер. СНТ Берёзка, ул 21-я, д 115 | обл Ленинградская, р-н Киришский, тер. СНТ Березка массива Кусино, 21-я ул, 115 №4700007632
2567 | ТхЭС | Тихвинский | [24 empty] | Ленинградская обл, тер Киришский, тер. СНТ Берёзка-2, ул 18-я, д 18 |  | Приборы с поддержкой протокола СПОДЭС - Нартис-И100 (СПОДЭС) | 021240008953 |  | 2024-04-02 |  |  |  | 1 | 1 | [6 empty] | 17 | Высокий уровень доступа (HLS) | 0000000100000001 | 10.222.4.197:4001 |  |  |  | Двухзонный тариф | ~522ФЗ/~Существующие ТУ/~23-36548/~ТхЭС/~Тихвинский РЭС/Ленинградская обл, тер Киришский, тер. СНТ Берёзка-2, ул 18-я, д 18 | ЛО, Киришский р-н, массив Кусино, СНТ "Березка", ул. 18, уч. 18 №4700009447
2568 | ТхЭС | Тихвинский | [24 empty] | Ленинградская обл, тер Киришский, тер. СНТ Берёзка, ул 21-я, д 79 |  | Приборы с поддержкой протокола СПОДЭС - Нартис-И100 (СПОДЭС) | 021240009536 |  | 2024-04-01 |  |  |  | 1 | 1 | [6 empty] | 17 | Высокий уровень доступа (HLS) | 0000000100000001 | 10.222.4.242:4001 |  |  |  | Двухзонный тариф | ~522ФЗ/~Существующие ТУ/~23-36548/~ТхЭС/~Тихвинский РЭС/Ленинградская обл, тер Киришский, тер. СНТ Берёзка, ул 21-я, д 79 | обл Ленинградская, р-н Киришский, тер. СНТ Березка, массива Кусино, ул.21, уч.79 №4700002390
2569 | ТхЭС | Тихвинский | [24 empty] | Ленинградская обл, тер Киришский, тер. СНТ Берёзка, ул 21-я, д 72 |  | Приборы с поддержкой протокола СПОДЭС - Нартис-И100 (СПОДЭС) | 021240009648 |  | 2024-04-01 |  |  |  | 1 | 1 | [6 empty] | 17 | Высокий уровень доступа (HLS) | 0000000100000001 | 10.222.4.207:4001 |  |  |  | Двухзонный тариф | ~522ФЗ/~Существующие ТУ/~23-36548/~ТхЭС/~Тихвинский РЭС/Ленинградская обл, тер Киришский, тер. СНТ Берёзка, ул 21-я, д 72 | обл Ленинградская, р-н Киришский, тер. СНТ Березка массива Кусино, 21-я ул, 72 №4700006999
2570 | ТхЭС | Тихвинский | [24 empty] | Ленинградская обл, тер Киришский, тер. СНТ Берёзка, ул 21-я, д 38 |  | Приборы с поддержкой протокола СПОДЭС - Нартис-И100 (СПОДЭС) | 021240009875 |  | 2024-03-29 |  |  |  | 1 | 1 | [6 empty] | 17 | Высокий уровень доступа (HLS) | 0000000100000001 | 10.222.5.91:4001 |  |  |  | Двухзонный тариф | ~522ФЗ/~Существующие ТУ/~23-36548/~ТхЭС/~Тихвинский РЭС/Ленинградская обл, тер Киришский, тер. СНТ Берёзка, ул 21-я, д 38 | обл Ленинградская, р-н Киришский, тер. СНТ Березка, массива Кусино, ул.21, уч.38 №4700005029
2571 | ТхЭС | Тихвинский | [24 empty] | Ленинградская обл, тер Киришский, тер. СНТ Берёзка, ул 21-я, д 87 |  | Приборы с поддержкой протокола СПОДЭС - Нартис-И100 (СПОДЭС) | 021240009877 |  | 2024-04-01 |  |  |  | 1 | 1 | [6 empty] | 17 | Высокий уровень доступа (HLS) | 0000000100000001 | 10.222.4.246:4001 |  |  |  | Двухзонный тариф | ~522ФЗ/~Существующие ТУ/~23-36548/~ТхЭС/~Тихвинский РЭС/Ленинградская обл, тер Киришский, тер. СНТ Берёзка, ул 21-я, д 87 | обл Ленинградская, р-н Киришский, массив Кусино, СНТ Березка, 21-я ул, 87 №4700006584
2572 | ТхЭС | Тихвинский | [24 empty] | Ленинградская обл, тер Киришский, тер. СНТ Берёзка, ул 21-я, д 117 |  | Приборы с поддержкой протокола СПОДЭС - Нартис-И100 (СПОДЭС) | 021240010870 |  | 2024-04-01 |  |  |  | 1 | 1 | [6 empty] | 17 | Высокий уровень доступа (HLS) | 0000000100000001 | 10.222.4.199:4001 |  |  |  | Двухзонный тариф | ~522ФЗ/~Существующие ТУ/~23-36548/~ТхЭС/~Тихвинский РЭС/Ленинградская обл, тер Киришский, тер. СНТ Берёзка, ул 21-я, д 117 | обл Ленинградская, р-н Киришский, тер. СНТ Березка массива Кусино, 21-я 117 №4700008131
2573 | ТхЭС | Тихвинский | [24 empty] | Ленинградская обл, тер Киришский, тер. СНТ Березка массива Кусино, ул 20-я, д 26 |  | Приборы с поддержкой протокола СПОДЭС - Нартис-И100 (СПОДЭС) | 021240010879 |  | 2024-04-01 |  |  |  | 1 | 1 | [6 empty] | 17 | Высокий уровень доступа (HLS) | 0000000100000001 | 10.222.4.198:4001 |  |  |  | Двухзонный тариф | ~522ФЗ/~Существующие ТУ/~23-36548/~ТхЭС/~Тихвинский РЭС/Ленинградская обл, тер Киришский, тер. СНТ Березка массива Кусино, ул 20-я, д 26 | обл Ленинградская, р-н Киришский, массив Кусино, Березка, 20-я ул, 26 №4700004463
2574 | ТхЭС | Тихвинский | [24 empty] | Ленинградская обл, тер Киришский, тер. СНТ Берёзка, ул 21-я, д 46 |  | Приборы с поддержкой протокола СПОДЭС - Нартис-И100 (СПОДЭС) | 021240011019 |  | 2024-03-29 |  |  |  | 1 | 1 | [6 empty] | 17 | Высокий уровень доступа (HLS) | 0000000100000001 | 10.222.4.239:4001 |  |  |  | Двухзонный тариф | ~522ФЗ/~Существующие ТУ/~23-36548/~ТхЭС/~Тихвинский РЭС/Ленинградская обл, тер Киришский, тер. СНТ Берёзка, ул 21-я, д 46 | обл Ленинградская, р-н Киришский, массив Кусино, СНТ Березка, 21-я ул, уч.46 №4700001283
2575 | ТхЭС | Тихвинский | [24 empty] | Ленинградская обл, тер Киришский, тер. СНТ Берёзка, ул 21-я, д 85 |  | Приборы с поддержкой протокола СПОДЭС - Нартис-И100 (СПОДЭС) | 021240011034 |  | 2024-04-01 |  |  |  | 1 | 1 | [6 empty] | 17 | Высокий уровень доступа (HLS) | 0000000100000001 | 10.222.4.194:4001 |  |  |  | Двухзонный тариф | ~522ФЗ/~Существующие ТУ/~23-36548/~ТхЭС/~Тихвинский РЭС/Ленинградская обл, тер Киришский, тер. СНТ Берёзка, ул 21-я, д 85 | обл Ленинградская, р-н Киришский, тер. СНТ Березка, массива Кусино, ул.21, уч.85 №4700004801
2576 | ТхЭС | Тихвинский | [24 empty] | Ленинградская обл, тер Киришский, тер. СНТ Березка массива Кусино, ул 20-я, д 33 |  | Приборы с поддержкой протокола СПОДЭС - Нартис-И100 (СПОДЭС) | 021240011082 |  | 2024-04-01 |  |  |  | 1 | 1 | [6 empty] | 17 | Высокий уровень доступа (HLS) | 0000000100000001 | 10.222.4.241:4001 |  |  |  | Двухзонный тариф | ~522ФЗ/~Существующие ТУ/~23-36548/~ТхЭС/~Тихвинский РЭС/Ленинградская обл, тер Киришский, тер. СНТ Березка массива Кусино, ул 20-я, д 33 | обл Ленинградская, р-н Киришский, массив Кусино, Березка, 20-я ул, 33 №4700004592
2577 | ТхЭС | Тихвинский | [24 empty] | Ленинградская обл, тер Киришский, тер. СНТ Берёзка-2, ул 17-я, д 40 |  | Приборы с поддержкой протокола СПОДЭС - Нартис-И100 (СПОДЭС) | 021240011142 |  | 2024-04-02 |  |  |  | 1 | 1 | [6 empty] | 17 | Высокий уровень доступа (HLS) | 0000000100000001 | 10.222.4.243:4001 |  |  |  | Двухзонный тариф | ~522ФЗ/~Существующие ТУ/~23-36548/~ТхЭС/~Тихвинский РЭС/Ленинградская обл, тер Киришский, тер. СНТ Берёзка-2, ул 17-я, д 40 | обл Ленинградская, р-н Киришский, тер. СНТ Березка массива Кусино, ул.17, уч. 40 №4700003199
2578 | ТхЭС | Тихвинский | [24 empty] | Ленинградская обл, тер Киришский, тер. СНТ Берёзка, ул 21-я, д 42 |  | Приборы с поддержкой протокола СПОДЭС - Нартис-И100 (СПОДЭС) | 021240011147 |  | 2024-03-29 |  |  |  | 1 | 1 | [6 empty] | 17 | Высокий уровень доступа (HLS) | 0000000100000001 | 10.222.4.234:4001 |  |  |  | Двухзонный тариф | ~522ФЗ/~Существующие ТУ/~23-36548/~ТхЭС/~Тихвинский РЭС/Ленинградская обл, тер Киришский, тер. СНТ Берёзка, ул 21-я, д 42 | обл Ленинградская, р-н Киришский, тер. СНТ Березка массива Кусино, 21-я ул, 42 №4700009753
2579 | ТхЭС | Тихвинский | [24 empty] | Ленинградская обл, тер Киришский, тер. СНТ Берёзка-2, ул 19-я, д 19 |  | Приборы с поддержкой протокола СПОДЭС - Нартис-И100 (СПОДЭС) | 021240011157 |  | 2024-04-01 |  |  |  | 1 | 1 | [6 empty] | 17 | Высокий уровень доступа (HLS) | 0000000100000001 | 10.222.4.244:4001 |  |  |  | Двухзонный тариф | ~522ФЗ/~Существующие ТУ/~23-36548/~ТхЭС/~Тихвинский РЭС/Ленинградская обл, тер Киришский, тер. СНТ Берёзка-2, ул 19-я, д 19 | обл Ленинградская, р-н Киришский, массив Кусино, СНТ Березка, 19-ул, 19 №4700006020
2580 | ТхЭС | Тихвинский | [24 empty] | Ленинградская обл, тер Киришский, тер. СНТ Берёзка, ул 21-я, д 47 |  | Приборы с поддержкой протокола СПОДЭС - Нартис-И100 (СПОДЭС) | 021240011159 |  | 2024-03-29 |  |  |  | 1 | 1 | [6 empty] | 17 | Высокий уровень доступа (HLS) | 0000000100000001 | 10.222.5.92:4001 |  |  |  | Двухзонный тариф | ~522ФЗ/~Существующие ТУ/~23-36548/~ТхЭС/~Тихвинский РЭС/Ленинградская обл, тер Киришский, тер. СНТ Берёзка, ул 21-я, д 47 | обл Ленинградская, р-н Киришский, массив Кусино, Березка, 21-я ул., 47 №4700005895
2581 | ТхЭС | Тихвинский | [24 empty] | Ленинградская обл, тер Киришский, тер. СНТ Берёзка, ул 21-я, д 116 |  | Приборы с поддержкой протокола СПОДЭС - Нартис-И100 (СПОДЭС) | 021240011166 |  | 2024-04-01 |  |  |  | 1 | 1 | [6 empty] | 17 | Высокий уровень доступа (HLS) | 0000000100000001 | 10.222.4.213:4001 |  |  |  | Двухзонный тариф | ~522ФЗ/~Существующие ТУ/~23-36548/~ТхЭС/~Тихвинский РЭС/Ленинградская обл, тер Киришский, тер. СНТ Берёзка, ул 21-я, д 116 | обл Ленинградская, р-н Киришский, тер. СНТ Березка, массива Кусино, ул.21, уч.116 №4700003475
2582 | ТхЭС | Тихвинский | [24 empty] | Ленинградская обл, тер Киришский, тер. СНТ Берёзка, ул 21-я, д 99 |  | Приборы с поддержкой протокола СПОДЭС - Нартис-И100 (СПОДЭС) | 021240011169 |  | 2024-04-01 |  |  |  | 1 | 1 | [6 empty] | 17 | Высокий уровень доступа (HLS) | 0000000100000001 | 10.222.4.209:4001 |  |  |  | Двухзонный тариф | ~522ФЗ/~Существующие ТУ/~23-36548/~ТхЭС/~Тихвинский РЭС/Ленинградская обл, тер Киришский, тер. СНТ Берёзка, ул 21-я, д 99 | обл Ленинградская, р-н Киришский, д Кусино, СНТ Березка, 21-я ул, 99 №4700004666
2583 | ТхЭС | Тихвинский | [24 empty] | Ленинградская обл, тер Киришский, тер. СНТ Берёзка-2, ул 19-я, д 17 |  | Приборы с поддержкой протокола СПОДЭС - Нартис-И100 (СПОДЭС) | 021240011186 |  | 2024-04-01 |  |  |  | 1 | 1 | [6 empty] | 17 | Высокий уровень доступа (HLS) | 0000000100000001 | 10.222.4.212:4001 |  |  |  | Двухзонный тариф | ~522ФЗ/~Существующие ТУ/~23-36548/~ТхЭС/~Тихвинский РЭС/Ленинградская обл, тер Киришский, тер. СНТ Берёзка-2, ул 19-я, д 17 | обл Ленинградская, р-н Киришский, массив Кусино, тер. СНТ Березка, 19 ул, 17 №013\00015672
2584 | ТхЭС | Тихвинский | [24 empty] | Ленинградская обл, тер Киришский, тер. СНТ Берёзка-2, ул 17-я, д 27 |  | Приборы с поддержкой протокола СПОДЭС - Нартис-И100 (СПОДЭС) | 021240011187 |  | 2024-04-02 |  |  |  | 1 | 1 | [6 empty] | 17 | Высокий уровень доступа (HLS) | 0000000100000001 | 10.222.4.208:4001 |  |  |  | Двухзонный тариф | ~522ФЗ/~Существующие ТУ/~23-36548/~ТхЭС/~Тихвинский РЭС/Ленинградская обл, тер Киришский, тер. СНТ Берёзка-2, ул 17-я, д 27 | обл Ленинградская, р-н Киришский, тер. СНТ Березка массива Кусино, ул.17, уч. 27 №4700003057
2585 | ТхЭС | Тихвинский | [24 empty] | Ленинградская обл, тер Киришский, тер. СНТ Берёзка, ул 21-я, д 61 |  | Приборы с поддержкой протокола СПОДЭС - Нартис-И100 (СПОДЭС) | 021240011203 |  | 2024-04-01 |  |  |  | 1 | 1 | [6 empty] | 17 | Высокий уровень доступа (HLS) | 0000000100000001 | 10.222.4.206:4001 |  |  |  | Двухзонный тариф | ~522ФЗ/~Существующие ТУ/~23-36548/~ТхЭС/~Тихвинский РЭС/Ленинградская обл, тер Киришский, тер. СНТ Берёзка, ул 21-я, д 61 | обл Ленинградская, р-н Киришский, тер. СНТ Березка массива Кусино, ул.21, уч.61 №4700003527
2586 | ТхЭС | Тихвинский | [24 empty] | Ленинградская обл, тер Киришский, тер. СНТ Березка массива Кусино, ул 20-я, д 30 |  | Приборы с поддержкой протокола СПОДЭС - Нартис-И100 (СПОДЭС) | 021240011206 |  | 2024-04-01 |  |  |  | 1 | 1 | [6 empty] | 17 | Высокий уровень доступа (HLS) | 0000000100000001 | 10.222.5.23:4001 |  |  |  | Двухзонный тариф | ~522ФЗ/~Существующие ТУ/~23-36548/~ТхЭС/~Тихвинский РЭС/Ленинградская обл, тер Киришский, тер. СНТ Березка массива Кусино, ул 20-я, д 30 | обл Ленинградская, р-н Киришский, массив Кусино, СНТ Березка, 20-я ул, 30 №4700006193
2587 | ТхЭС | Тихвинский | [24 empty] | Ленинградская обл, тер Киришский, тер. СНТ Берёзка, ул 21-я, д 44 |  | Приборы с поддержкой протокола СПОДЭС - Нартис-И100 (СПОДЭС) | 021240011264 |  | 2024-03-29 |  |  |  | 1 | 1 | [6 empty] | 17 | Высокий уровень доступа (HLS) | 0000000100000001 | 10.222.5.22:4001 |  |  |  | Двухзонный тариф | ~522ФЗ/~Существующие ТУ/~23-36548/~ТхЭС/~Тихвинский РЭС/Ленинградская обл, тер Киришский, тер. СНТ Берёзка, ул 21-я, д 44 | обл Ленинградская, р-н Киришский, массив Кусино, СНТ Березка, 21-я ул, уч.44 №4700001278
2588 | ТхЭС | Тихвинский | [24 empty] | Ленинградская обл, тер Киришский, тер. СНТ Берёзка-2, ул 17-я, д 29 |  | Приборы с поддержкой протокола СПОДЭС - Нартис-И100 (СПОДЭС) | 021240011362 |  | 2024-04-02 |  |  |  | 1 | 1 | [6 empty] | 17 | Высокий уровень доступа (HLS) | 0000000100000001 | 10.222.4.205:4001 |  |  |  | Двухзонный тариф | ~522ФЗ/~Существующие ТУ/~23-36548/~ТхЭС/~Тихвинский РЭС/Ленинградская обл, тер Киришский, тер. СНТ Берёзка-2, ул 17-я, д 29 | обл Ленинградская, р-н Киришский, тер. СНТ Березка массива Кусино, ул.17, уч. 29 №4700003053
2589 | ТхЭС | Тихвинский | [24 empty] | Ленинградская обл, тер Киришский, тер. СНТ Берёзка-2, ул 18-я, д 29 |  | Приборы с поддержкой протокола СПОДЭС - Нартис-И100 (СПОДЭС) | 021240011431 |  | 2024-04-02 |  |  |  | 1 | 1 | [6 empty] | 17 | Высокий уровень доступа (HLS) | 0000000100000001 | 10.222.4.196:4001 |  |  |  | Двухзонный тариф | ~522ФЗ/~Существующие ТУ/~23-36548/~ТхЭС/~Тихвинский РЭС/Ленинградская обл, тер Киришский, тер. СНТ Берёзка-2, ул 18-я, д 29 | обл Ленинградская, р-н Киришский, тер. СНТ Березка массива Кусино, ул.18, уч. 29 №4700003065
2590 | ТхЭС | Тихвинский | [24 empty] | Ленинградская обл, тер Киришский, тер. СНТ Берёзка-2, ул 16-я, д 53 |  | Приборы с поддержкой протокола СПОДЭС - Нартис-И100 (СПОДЭС) | 021240011601 |  | 2024-04-02 |  |  |  | 1 | 1 | [6 empty] | 17 | Высокий уровень доступа (HLS) | 0000000100000001 | 10.222.5.3:4001 |  |  |  | Двухзонный тариф | ~522ФЗ/~Существующие ТУ/~23-36548/~ТхЭС/~Тихвинский РЭС/Ленинградская обл, тер Киришский, тер. СНТ Берёзка-2, ул 16-я, д 53 | обл Ленинградская, р-н Киришский, массив Кусино, СНТ Березка, 16-я ул, 53 №4700006375
2591 | ТхЭС | Тихвинский | [24 empty] | Ленинградская обл, тер Киришский, тер. СНТ Берёзка-2, ул 16-я, д 72 |  | Приборы с поддержкой протокола СПОДЭС - Нартис-И100 (СПОДЭС) | 021240011620 |  | 2024-04-02 |  |  |  | 1 | 1 | [6 empty] | 17 | Высокий уровень доступа (HLS) | 0000000100000001 | 10.222.5.26:4001 |  |  |  | Двухзонный тариф | ~522ФЗ/~Существующие ТУ/~23-36548/~ТхЭС/~Тихвинский РЭС/Ленинградская обл, тер Киришский, тер. СНТ Берёзка-2, ул 16-я, д 72 | обл Ленинградская, р-н Киришский, массив Кусино,СНТ Березка, 16-я ул, 72 №4700005991
2592 | ТхЭС | Тихвинский | [24 empty] | Ленинградская обл, тер Киришский, тер. СНТ Берёзка-2, ул 16-я, д 38 |  | Приборы с поддержкой протокола СПОДЭС - Нартис-И100 (СПОДЭС) | 021240011628 |  | 2024-04-02 |  |  |  | 1 | 1 | [6 empty] | 17 | Высокий уровень доступа (HLS) | 0000000100000001 | 10.222.4.211:4001 |  |  |  | Двухзонный тариф | ~522ФЗ/~Существующие ТУ/~23-36548/~ТхЭС/~Тихвинский РЭС/Ленинградская обл, тер Киришский, тер. СНТ Берёзка-2, ул 16-я, д 38 | обл Ленинградская, р-н Киришский, тер. СНТ Березка массива Кусино, 16-я ул, 38 №4700007772
2593 | ТхЭС | Тихвинский | [24 empty] | Ленинградская обл, тер Киришский, тер. СНТ Берёзка-2, ул 16-я, д 57 |  | Приборы с поддержкой протокола СПОДЭС - Нартис-И100 (СПОДЭС) | 021240011631 |  | 2024-04-02 |  |  |  | 1 | 1 | [6 empty] | 17 | Высокий уровень доступа (HLS) | 0000000100000001 | 10.222.5.84:4001 |  |  |  | Двухзонный тариф | ~522ФЗ/~Существующие ТУ/~23-36548/~ТхЭС/~Тихвинский РЭС/Ленинградская обл, тер Киришский, тер. СНТ Берёзка-2, ул 16-я, д 57 | обл Ленинградская, р-н Киришский, массив Кусино, СНТ "Маяк", ул., 16, участок 57 №4700010544
2594 | ТхЭС | Тихвинский | [24 empty] | Ленинградская обл, тер Киришский, тер. СНТ Березка массива Кусино, ул 20-я, д 35 |  | Приборы с поддержкой протокола СПОДЭС - Нартис-И100 (СПОДЭС) | 021240011749 |  | 2024-04-01 |  |  |  | 1 | 1 | [6 empty] | 17 | Высокий уровень доступа (HLS) | 0000000100000001 | 10.222.4.210:4001 |  |  |  | Двухзонный тариф | ~522ФЗ/~Существующие ТУ/~23-36548/~ТхЭС/~Тихвинский РЭС/Ленинградская обл, тер Киришский, тер. СНТ Березка массива Кусино, ул 20-я, д 35 | обл Ленинградская, р-н Киришский, массив Кусино, Березка, 20-я ул, 35 №4700004697
2595 | ТхЭС | Тихвинский | [24 empty] | Ленинградская обл, тер Киришский, тер. СНТ Маяк массива Кусино, ул 16-я, д 27 |  | Приборы с поддержкой протокола СПОДЭС - Нартис-И100 (СПОДЭС) | 021240012555 |  | 2024-04-02 |  |  |  | 1 | 1 | [6 empty] | 17 | Высокий уровень доступа (HLS) | 0000000100000001 | 10.222.5.73:4001 |  |  |  | Двухзонный тариф | ~522ФЗ/~Существующие ТУ/~23-36548/~ТхЭС/~Тихвинский РЭС/Ленинградская обл, тер Киришский, тер. СНТ Маяк массива Кусино, ул 16-я, д 27 | обл Ленинградская, р-н Киришский, массив Кусино, СНТ Маяк, ул.16, уч.27 №4700007016
2596 | ТхЭС | Тихвинский | [24 empty] | Ленинградская обл, тер Киришский, тер. СНТ Берёзка-2, ул 16-я, д 40 |  | Приборы с поддержкой протокола СПОДЭС - Нартис-И100 (СПОДЭС) | 021240012558 |  | 2024-04-02 |  |  |  | 1 | 1 | [6 empty] | 17 | Высокий уровень доступа (HLS) | 0000000100000001 | 10.220.224.237:4001 |  |  |  | Двухзонный тариф | ~522ФЗ/~Существующие ТУ/~23-36548/~ТхЭС/~Тихвинский РЭС/Ленинградская обл, тер Киришский, тер. СНТ Берёзка-2, ул 16-я, д 40 | обл Ленинградская, р-н Киришский, тер. СНТ Березка массива Кусино, 16-я ул, 40 №4700007719
2597 | ТхЭС | Тихвинский | [24 empty] | Ленинградская обл, тер Киришский, тер. СНТ Берёзка, ул 21-я, д 123 |  | Приборы с поддержкой протокола СПОДЭС - Нартис-И100 (СПОДЭС) | 021240012566 |  | 2024-04-01 |  |  |  | 1 | 1 | [6 empty] | 17 | Высокий уровень доступа (HLS) | 0000000100000001 | 10.222.5.19:4001 |  |  |  | Двухзонный тариф | ~522ФЗ/~Существующие ТУ/~23-36548/~ТхЭС/~Тихвинский РЭС/Ленинградская обл, тер Киришский, тер. СНТ Берёзка, ул 21-я, д 123 | обл Ленинградская, р-н Киришский, тер. СНТ Березка массива Кусино, 21-я ул, 123 №4700007849
2598 | ТхЭС | Тихвинский | [24 empty] | Ленинградская обл, тер Киришский, тер. СНТ Берёзка-2, ул 16-я, д 36 |  | Приборы с поддержкой протокола СПОДЭС - Нартис-И100 (СПОДЭС) | 021240012567 |  | 2024-04-02 |  |  |  | 1 | 1 | [6 empty] | 17 | Высокий уровень доступа (HLS) | 0000000100000001 | 10.222.4.236:4001 |  |  |  | Двухзонный тариф | ~522ФЗ/~Существующие ТУ/~23-36548/~ТхЭС/~Тихвинский РЭС/Ленинградская обл, тер Киришский, тер. СНТ Берёзка-2, ул 16-я, д 36 | обл Ленинградская, р-н Киришский, тер. СНТ Березка массива Кусино, ул.16, уч. 36 №4700003001
2599 | ТхЭС | Тихвинский | [24 empty] | Ленинградская обл, тер Киришский, тер. СНТ Берёзка-2, ул 16-я, д 70 |  | Приборы с поддержкой протокола СПОДЭС - Нартис-И100 (СПОДЭС) | 021240012571 |  | 2024-04-02 |  |  |  | 1 | 1 | [6 empty] | 17 | Высокий уровень доступа (HLS) | 0000000100000001 | 10.222.5.28:4001 |  |  |  | Двухзонный тариф | ~522ФЗ/~Существующие ТУ/~23-36548/~ТхЭС/~Тихвинский РЭС/Ленинградская обл, тер Киришский, тер. СНТ Берёзка-2, ул 16-я, д 70 | обл Ленинградская, р-н Киришский, тер. СНТ Березка, массива Кусино, ул.16, уч.70 №4700005084
2600 | ТхЭС | Тихвинский | [24 empty] | Ленинградская обл, тер Киришский, тер. СНТ Берёзка-2, ул 18-я, д 26 |  | Приборы с поддержкой протокола СПОДЭС - Нартис-И100 (СПОДЭС) | 021240012577 |  | 2024-04-02 |  |  |  | 1 | 1 | [6 empty] | 17 | Высокий уровень доступа (HLS) | 0000000100000001 | 10.222.4.247:4001 |  |  |  | Двухзонный тариф | ~522ФЗ/~Существующие ТУ/~23-36548/~ТхЭС/~Тихвинский РЭС/Ленинградская обл, тер Киришский, тер. СНТ Берёзка-2, ул 18-я, д 26 | обл Ленинградская, р-н Киришский, тер. СНТ Березка массива Кусино, 18-я ул, 26 №4700007078
2601 | ТхЭС | Тихвинский | [24 empty] | Ленинградская обл, тер Киришский, тер. СНТ Берёзка-2, ул 16-я, д 66 |  | Приборы с поддержкой протокола СПОДЭС - Нартис-И100 (СПОДЭС) | 021240012584 |  | 2024-04-02 |  |  |  | 1 | 1 | [6 empty] | 17 | Высокий уровень доступа (HLS) | 0000000100000001 | 10.220.251.150:4001 |  |  |  | Двухзонный тариф | ~522ФЗ/~Существующие ТУ/~23-36548/~ТхЭС/~Тихвинский РЭС/Ленинградская обл, тер Киришский, тер. СНТ Берёзка-2, ул 16-я, д 66 | обл Ленинградская, р-н Киришский, тер. СНТ Березка массива Кусино, 16-я ул, 66 №4700007104
2602 | ТхЭС | Тихвинский | [24 empty] | Ленинградская обл, тер Киришский, тер. СНТ Берёзка, ул 21-я, д 50 |  | Приборы с поддержкой протокола СПОДЭС - Нартис-И100 (СПОДЭС) | 021240012591 |  | 2024-03-29 |  |  |  | 1 | 1 | [6 empty] | 17 | Высокий уровень доступа (HLS) | 0000000100000001 | 10.222.5.18:4001 |  |  |  | Двухзонный тариф | ~522ФЗ/~Существующие ТУ/~23-36548/~ТхЭС/~Тихвинский РЭС/Ленинградская обл, тер Киришский, тер. СНТ Берёзка, ул 21-я, д 50 | обл Ленинградская, р-н Киришский, массив Кусино, Березка, 21-я лин, 50 №4700005133
2603 | ТхЭС | Тихвинский | [24 empty] | Ленинградская обл, тер Киришский, тер. СНТ Берёзка-2, ул 19-я, д 20 |  | Приборы с поддержкой протокола СПОДЭС - Нартис-И100 (СПОДЭС) | 021240014375 |  | 2024-04-01 |  |  |  | 1 | 1 | [6 empty] | 17 | Высокий уровень доступа (HLS) | 0000000100000001 | 10.222.4.245:4001 |  |  |  | Двухзонный тариф | ~522ФЗ/~Существующие ТУ/~23-36548/~ТхЭС/~Тихвинский РЭС/Ленинградская обл, тер Киришский, тер. СНТ Берёзка-2, ул 19-я, д 20 | обл Ленинградская, р-н Киришский, тер. СНТ Березка массива Кусино, 19-я ул, уч. 20 №4700004629
2604 | ЮЭС | Петродворцовый | [24 empty] | Ленинградская обл, тер Ломоносовский, тер. СНТ Трансмаш, д 201 |  | Приборы с поддержкой протокола СПОДЭС - Нартис-И300 (СПОДЭС) | 023230077194 |  | 2024-04-03 |  |  |  | 1 | 1 | [6 empty] | 17 | Высокий уровень доступа (HLS) | 0000000100000001 | 10.223.168.64:4001 |  |  |  | Двухзонный тариф | ~522ФЗ/~Существующие ТУ/~23-36548/~ЮЭС/~Петродворцовый РЭС/Ленинградская обл, тер Ломоносовский, тер. СНТ Трансмаш, д 201 | СНТ ТРАНСМАШ, ул. УЛИЦЫ НЕТ, уч. 201, 47:14:0637010:83 №002\01395855
2605 | ЮЭС | Петродворцовый | [24 empty] | Ленинградская обл, тер Ломоносовский, тер. СНТ Трансмаш, д 334 |  | Приборы с поддержкой протокола СПОДЭС - Нартис-И300 (СПОДЭС) | 023230077200 |  | 2024-04-03 |  |  |  | 1 | 1 | [6 empty] | 17 | Высокий уровень доступа (HLS) | 0000000100000001 | 10.223.168.72:4001 |  |  |  | Двухзонный тариф | ~522ФЗ/~Существующие ТУ/~23-36548/~ЮЭС/~Петродворцовый РЭС/Ленинградская обл, тер Ломоносовский, тер. СНТ Трансмаш, д 334 | СНТ ТРАНСМАШ, ул. УЛИЦЫ НЕТ, уч. 334, 47:14:0637015:95 №002\01395950
2606 | ЮЭС | Петродворцовый | [24 empty] | Ленинградская обл, тер Ломоносовский, тер. СНТ Трансмаш, д 295 |  | Приборы с поддержкой протокола СПОДЭС - Нартис-И300 (СПОДЭС) | 023230077202 |  | 2024-04-03 |  |  |  | 1 | 1 | [6 empty] | 17 | Высокий уровень доступа (HLS) | 0000000100000001 | 10.223.168.66:4001 |  |  |  | Двухзонный тариф | ~522ФЗ/~Существующие ТУ/~23-36548/~ЮЭС/~Петродворцовый РЭС/Ленинградская обл, тер Ломоносовский, тер. СНТ Трансмаш, д 295 | СНТ ТРАНСМАШ, ул. УЛИЦЫ НЕТ, уч. 295, 47:14:0637015:171 №002\01396956
2607 | ЮЭС | Петродворцовый | [24 empty] | Ленинградская обл, тер Ломоносовский, тер. СНТ Трансмаш, д 209 |  | Приборы с поддержкой протокола СПОДЭС - Нартис-И300 (СПОДЭС) | 023230077266 |  | 2024-04-03 |  |  |  | 1 | 1 | [6 empty] | 17 | Высокий уровень доступа (HLS) | 0000000100000001 | 10.223.168.75:4001 |  |  |  | Двухзонный тариф | ~522ФЗ/~Существующие ТУ/~23-36548/~ЮЭС/~Петродворцовый РЭС/Ленинградская обл, тер Ломоносовский, тер. СНТ Трансмаш, д 209 | СНТ ТРАНСМАШ, ул. УЛИЦЫ НЕТ, уч. 209, 47:14:0637011:23 №002\01395861
2608 | ГтЭС | Гатчинский | [24 empty] | Ленинградская обл, тер Волосовский, деревня Губаницы, д 1 |  | Приборы с поддержкой протокола СПОДЭС - Нартис-И300 (СПОДЭС) | 023230078758 |  | 2024-04-03 |  |  |  | 1 | 1 | [6 empty] | 17 | Высокий уровень доступа (HLS) | 0000000100000001 | 10.220.189.192:4001 |  |  |  | Двухзонный тариф | ~522ФЗ/~Существующие ТУ/~23-36548/~ГтЭС/~Гатчинский РЭС/Ленинградская обл, тер Волосовский, деревня Губаницы, д 1 | обл Ленинградская, р-н Волосовский, д Губаницы, дом 1 №007\00024429
2609 | ГтЭС | Гатчинский | ПС 110 кВ Волосово (ПС 189) | [23 empty] | Ленинградская обл, тер Волосовский, деревня Торосово, ул Новая, д 11 |  | Приборы с поддержкой протокола СПОДЭС - Нартис-И300 (СПОДЭС) | 023230078835 |  | 2024-04-03 |  |  |  | 1 | 1 | [6 empty] | 17 | Высокий уровень доступа (HLS) | 0000000100000001 | 10.220.191.131:4001 |  |  |  | Двухзонный тариф | ~522ФЗ/~Существующие ТУ/~23-36548/~ГтЭС/~Гатчинский РЭС/Ленинградская обл, тер Волосовский, деревня Торосово, ул Новая, д 11 | обл Ленинградская, р-н Волосовский, д Торосово, ул Новая, дом 11 №007\00026049
2610 | ГтЭС | Гатчинский | [24 empty] | Ленинградская обл, тер Волосовский, деревня Торосово, ул Молодежная, д 21Б |  | Приборы с поддержкой протокола СПОДЭС - Нартис-И300 (СПОДЭС) | 023230078839 |  | 2024-04-03 |  |  |  | 1 | 1 | [6 empty] | 17 | Высокий уровень доступа (HLS) | 0000000100000001 | 10.220.191.132:4001 |  |  |  | Двухзонный тариф | ~522ФЗ/~Существующие ТУ/~23-36548/~ГтЭС/~Гатчинский РЭС/Ленинградская обл, тер Волосовский, деревня Торосово, ул Молодежная, д 21Б | обл Ленинградская, р-н Волосовский, д Торосово, ул Молодежная, дом 21Б №4700004628
2611 | ГтЭС | Гатчинский | ПС ПС 110 кВ Клопицы (ПС 396) | [23 empty] | Ленинградская обл, тер Волосовский, поселок Жилгородок, д 14 |  | Приборы с поддержкой протокола СПОДЭС - Нартис-И300 (СПОДЭС) | 023230125952 |  | 2024-04-03 |  |  |  | 1 | 1 | [6 empty] | 17 | Высокий уровень доступа (HLS) | 0000000100000001 | 10.220.191.152:4001 |  |  |  | Двухзонный тариф | ~522ФЗ/~Существующие ТУ/~23-36548/~ГтЭС/~Гатчинский РЭС/Ленинградская обл, тер Волосовский, поселок Жилгородок, д 14 | обл Ленинградская, р-н Волосовский, п Жилгородок, дом 14 №007\00029653
2612 | ГтЭС | Гатчинский | ПС 110 кВ Волосово (ПС 189) | [23 empty] | Ленинградская обл, тер Волосовский, деревня Коноховицы, д 18 |  | Приборы с поддержкой протокола СПОДЭС - Нартис-И300 (СПОДЭС) | 023230131412 |  | 2024-04-04 |  |  |  | 1 | 1 | [6 empty] | 17 | Высокий уровень доступа (HLS) | 0000000100000001 | 10.220.181.227:4001 |  |  |  | Двухзонный тариф | ~522ФЗ/~Существующие ТУ/~23-36548/~ГтЭС/~Гатчинский РЭС/Ленинградская обл, тер Волосовский, деревня Коноховицы, д 18 | обл Ленинградская, р-н Волосовский, д Коноховицы, дом 18 №007\00208792
2613 | ГтЭС | Гатчинский | ПС 110 кВ Волосово (ПС 189) | [23 empty] | Ленинградская обл, тер Волосовский, деревня Руссковицы, д 26 |  | Приборы с поддержкой протокола СПОДЭС - Нартис-И300 (СПОДЭС) | 023230131446 |  | 2024-04-04 |  |  |  | 1 | 1 | [6 empty] | 17 | Высокий уровень доступа (HLS) | 0000000100000001 | 10.220.183.101:4001 |  |  |  | Двухзонный тариф | ~522ФЗ/~Существующие ТУ/~23-36548/~ГтЭС/~Гатчинский РЭС/Ленинградская обл, тер Волосовский, деревня Руссковицы, д 26 | обл Ленинградская, р-н Волосовский, д Руссковицы, дом 26 №007\50220616
2614 | ГтЭС | Гатчинский | ПС 35 кВ Кикерино (ПС Кк) | [23 empty] | Ленинградская обл, тер Волосовский, деревня Донцо, ул Кюрлевская, д 25 |  | Приборы с поддержкой протокола СПОДЭС - Нартис-И300 (СПОДЭС) | 023230131597 |  | 2024-04-03 |  |  |  | 1 | 1 | [6 empty] | 17 | Высокий уровень доступа (HLS) | 0000000100000001 | 10.220.184.181:4001 |  |  |  | Двухзонный тариф | ~522ФЗ/~Существующие ТУ/~23-36548/~ГтЭС/~Гатчинский РЭС/Ленинградская обл, тер Волосовский, деревня Донцо, ул Кюрлевская, д 25 | обл Ленинградская, р-н Волосовский, д Донцо, ул Кюрлевская, дом 25 №007\00037084
2615 | ГтЭС | Гатчинский | ПС ПС 110 кВ Клопицы (ПС 396) | [23 empty] | Ленинградская обл, тер Волосовский, деревня Волгово, д 12а |  | Приборы с поддержкой протокола СПОДЭС - Нартис-И300 (СПОДЭС) | 023230131627 |  | 2024-04-03 |  |  |  | 1 | 1 | [6 empty] | 17 | Высокий уровень доступа (HLS) | 0000000100000001 | 10.220.181.191:4001 |  |  |  | Двухзонный тариф | ~522ФЗ/~Существующие ТУ/~23-36548/~ГтЭС/~Гатчинский РЭС/Ленинградская обл, тер Волосовский, деревня Волгово, д 12а | обл Ленинградская, р-н Волосовский, д Волгово, дом 12А №007\00025300
2616 | ГтЭС | Гатчинский | ПС 110 кВ Волосово (ПС 189) | [23 empty] | Ленинградская обл, тер Волосовский, поселок Штурмангоф |  | Приборы с поддержкой протокола СПОДЭС - Нартис-И300 (СПОДЭС) | 023230133935 |  | 2024-04-04 |  |  |  | 1 | 1 | [6 empty] | 17 | Высокий уровень доступа (HLS) | 0000000100000001 | 10.220.191.127:4001 |  |  |  | Двухзонный тариф | ~522ФЗ/~Существующие ТУ/~23-36548/~ГтЭС/~Гатчинский РЭС/Ленинградская обл, тер Волосовский, поселок Штурмангоф | обл Ленинградская, р-н Волосовский, п Штурмангоф, 47;22;0328005:77 №007\00021689
2617 | ЮЭС | Петродворцовый | [24 empty] | Ленинградская обл, тер Ломоносовский, тер. СНТ Трансмаш, д 150 |  | Приборы с поддержкой протокола СПОДЭС - Нартис-И300 (СПОДЭС) | 023230134777 |  | 2024-04-03 |  |  |  | 1 | 1 | [6 empty] | 17 | Высокий уровень доступа (HLS) | 0000000100000001 | 10.223.246.235:4001 |  |  |  | Двухзонный тариф | ~522ФЗ/~Существующие ТУ/~23-36548/~ЮЭС/~Петродворцовый РЭС/Ленинградская обл, тер Ломоносовский, тер. СНТ Трансмаш, д 150 | СНТ ТРАНСМАШ, ул. УЛИЦЫ НЕТ, уч. 4, 150 №002\01397130
2618 | ЮЭС | Петродворцовый | [24 empty] | Ленинградская обл, тер Ломоносовский, тер. СНТ Трансмаш, д 234 |  | Приборы с поддержкой протокола СПОДЭС - Нартис-И300 (СПОДЭС) | 023230135208 |  | 2024-04-03 |  |  |  | 1 | 1 | [6 empty] | 17 | Высокий уровень доступа (HLS) | 0000000100000001 | 10.223.246.238:4001 |  |  |  | Двухзонный тариф | ~522ФЗ/~Существующие ТУ/~23-36548/~ЮЭС/~Петродворцовый РЭС/Ленинградская обл, тер Ломоносовский, тер. СНТ Трансмаш, д 234 | СНТ ТРАНСМАШ, ул. УЛИЦЫ НЕТ, кв-л 11, уч. 234, 47:14:0637011:43 №002\01395875
2619 | ГтЭС | Гатчинский | ПС 110 кВ Волосово (ПС 189) | [23 empty] | Ленинградская обл, тер Волосовский, поселок Сумино, ул Спортивная, д 1а |  | Приборы с поддержкой протокола СПОДЭС - Нартис-И300 (СПОДЭС) | 023230135419 |  | 2024-04-03 |  |  |  | 1 | 1 | [6 empty] | 17 | Высокий уровень доступа (HLS) | 0000000100000001 | 10.220.189.198:4001 |  |  |  | Двухзонный тариф | ~522ФЗ/~Существующие ТУ/~23-36548/~ГтЭС/~Гатчинский РЭС/Ленинградская обл, тер Волосовский, поселок Сумино, ул Спортивная, д 1а | обл Ленинградская, р-н Волосовский, п Сумино, ул Спортивная, дом 1А №007\60880147
2620 | ЮЭС | Петродворцовый | [24 empty] | Ленинградская обл, тер Ломоносовский, тер. СНТ Трансмаш, д 300 |  | Приборы с поддержкой протокола СПОДЭС - Нартис-И300 (СПОДЭС) | 023230191042 |  | 2024-04-03 |  |  |  | 1 | 1 | [6 empty] | 17 | Высокий уровень доступа (HLS) | 0000000100000001 | 10.223.168.92:4001 |  |  |  | Двухзонный тариф | ~522ФЗ/~Существующие ТУ/~23-36548/~ЮЭС/~Петродворцовый РЭС/Ленинградская обл, тер Ломоносовский, тер. СНТ Трансмаш, д 300 | СНТ ТРАНСМАШ, ул. УЛИЦЫ НЕТ, уч. 300, 47:14:0637015:13 №002\01396587
2621 | ГтЭС | Гатчинский | ПС 35 кВ Кикерино (ПС Кк) | [23 empty] | Ленинградская обл, тер Волосовский, деревня Донцо, ул Сосновая, д 19 |  | Приборы с поддержкой протокола СПОДЭС - Нартис-И300 (СПОДЭС) | 023230191737 |  | 2024-04-03 |  |  |  | 1 | 1 | [6 empty] | 17 | Высокий уровень доступа (HLS) | 0000000100000001 | 10.220.191.126:4001 |  |  |  | Двухзонный тариф | ~522ФЗ/~Существующие ТУ/~23-36548/~ГтЭС/~Гатчинский РЭС/Ленинградская обл, тер Волосовский, деревня Донцо, ул Сосновая, д 19 | обл Ленинградская, р-н Волосовский, д Донцо, ул Сосновая, дом 19 №007\00091048
2622 | ГтЭС | Гатчинский | ПС 110 кВ Волосово (ПС 189) | [23 empty] | Ленинградская обл, тер Волосовский, деревня Торосово, Везиковская дорога |  | Приборы с поддержкой протокола СПОДЭС - Нартис-И300 (СПОДЭС) | 023230191754 |  | 2024-04-03 |  |  |  | 1 | 1 | [6 empty] | 17 | Высокий уровень доступа (HLS) | 0000000100000001 | 10.220.189.186:4001 |  |  |  | Двухзонный тариф | ~522ФЗ/~Существующие ТУ/~23-36548/~ГтЭС/~Гатчинский РЭС/Ленинградская обл, тер Волосовский, деревня Торосово, Везиковская дорога | обл Ленинградская, р-н Волосовский, д Торосово, дор Везиковская, 47:22:0606002:126 №007\00262216
2623 | ВЭС | Приозерский | ПС 110 кВ Сосновская (ПС 547) | [23 empty] | Ленинградская обл, тер Приозерский, поселок Сосново, Рассветный пер, д 8 |  | Приборы с поддержкой протокола СПОДЭС - Нартис-И300 (СПОДЭС) | 023230191765 |  | 2024-04-04 |  |  |  | 1 | 1 | [6 empty] | 17 | Высокий уровень доступа (HLS) | 0000000100000001 | 10.220.196.189:4001 |  |  |  | Двухзонный тариф | ~522ФЗ/~Существующие ТУ/~23-36548/~ВЭС/~Приозерский РЭС/Ленинградская обл, тер Приозерский, поселок Сосново, Рассветный пер, д 8 | Ленинградская обл, п. Сосново, пер Рассветный, д. 8 (Механизаторов, д.15) №017\00203802
2624 | ВЭС | Выборгский | ПС 110 кВ Каменногорская-1 (ПС 56) | [23 empty] | Ленинградская обл, тер Выборгский, гп Лесогорский, ул Советов, д 2 |  | Приборы с поддержкой протокола СПОДЭС - Нартис-И300 (СПОДЭС) | 023230191786 |  | 2024-04-02 |  |  |  | 1 | 1 | [6 empty] | 17 | Высокий уровень доступа (HLS) | 0000000100000001 | 10.220.198.243:4001 |  |  |  | Двухзонный тариф | ~522ФЗ/~Существующие ТУ/~23-36548/~ВЭС/~Выборгский РЭС/Ленинградская обл, тер Выборгский, гп Лесогорский, ул Советов, д 2 | Ленинградская обл.,Выборгский р-н, п. Лесогорский, ул. Советов д.2 №47100000100609
2625 | ЮЭС | Петродворцовый | [24 empty] | Ленинградская обл, тер Ломоносовский, тер. СНТ Трансмаш, д 299 |  | Приборы с поддержкой протокола СПОДЭС - Нартис-И300 (СПОДЭС) | 023230191799 |  | 2024-04-03 |  |  |  | 1 | 1 | [6 empty] | 17 | Высокий уровень доступа (HLS) | 0000000100000001 | 10.223.168.80:4001 |  |  |  | Двухзонный тариф | ~522ФЗ/~Существующие ТУ/~23-36548/~ЮЭС/~Петродворцовый РЭС/Ленинградская обл, тер Ломоносовский, тер. СНТ Трансмаш, д 299 | СНТ ТРАНСМАШ, ул. УЛИЦЫ НЕТ, уч. 299, 47:14:0637015:70 №002\01395925
2626 | ЮЭС | Петродворцовый | [24 empty] | Ленинградская обл, тер Ломоносовский, тер. СНТ Трансмаш, д 329 |  | Приборы с поддержкой протокола СПОДЭС - Нартис-И300 (СПОДЭС) | 023230192209 |  | 2024-04-03 |  |  |  | 1 | 1 | [6 empty] | 17 | Высокий уровень доступа (HLS) | 0000000100000001 | 10.222.3.52:4001 |  |  |  | Двухзонный тариф | ~522ФЗ/~Существующие ТУ/~23-36548/~ЮЭС/~Петродворцовый РЭС/Ленинградская обл, тер Ломоносовский, тер. СНТ Трансмаш, д 329 | СНТ ТРАНСМАШ, ул. УЛИЦЫ НЕТ, уч. 329, 47:14:0637015:92 №002\01395947
2627 | ВЭС | Выборгский | ПС 35 кВ Лесогорская | [23 empty] | Ленинградская обл, тер Выборгский, гп Лесогорский, ул Ленинградская, д 10 |  | Приборы с поддержкой протокола СПОДЭС - Нартис-И300 (СПОДЭС) | 023232023304 |  | 2024-04-02 |  |  |  | 1 | 1 | [6 empty] | 17 | Высокий уровень доступа (HLS) | 0000000100000001 | 10.220.229.108:4001 |  |  |  | Двухзонный тариф | ~522ФЗ/~Существующие ТУ/~23-36548/~ВЭС/~Выборгский РЭС/Ленинградская обл, тер Выборгский, гп Лесогорский, ул Ленинградская, д 10 | обл Ленинградская, р-н Выборгский, п.Лесогорский, ул. Ленинградская, д.10 №47100000335535
2628 | КнЭС | Кингисеппский | [24 empty] | Ленинградская обл, тер Кингисеппский, деревня Ополье |  | Приборы с поддержкой протокола СПОДЭС - Нартис-И300 (СПОДЭС) | 023232031452 |  | 2024-04-03 |  |  |  | 1 | 1 | [6 empty] | 17 | Высокий уровень доступа (HLS) | 0000000100000001 | 10.220.184.157:4001 |  |  |  | Двухзонный тариф | ~522ФЗ/~Существующие ТУ/~23-36548/~КнЭС/~Кингисеппский РЭС/Ленинградская обл, тер Кингисеппский, деревня Ополье | обл Ленинградская, р-н Кингисеппский, д Ополье, ТП-280 №7824000335114-0141
2629 | КнЭС | Кингисеппский | [24 empty] | Ленинградская обл, тер Кингисеппский, деревня Унатицы |  | Приборы с поддержкой протокола СПОДЭС - Нартис-И300 (СПОДЭС) | 023232031461 |  | 2024-04-03 |  |  |  | 1 | 1 | [6 empty] | 17 | Высокий уровень доступа (HLS) | 0000000100000001 | 10.220.184.159:4001 |  |  |  | Двухзонный тариф | ~522ФЗ/~Существующие ТУ/~23-36548/~КнЭС/~Кингисеппский РЭС/Ленинградская обл, тер Кингисеппский, деревня Унатицы | обл Ленинградская, р-н Кингисеппский, д Унатицы, ТП-346 №78240000335114-0152
2630 | ВЭС | Приозерский | ПС 110 кВ Сосновская (ПС 547) | [23 empty] | Ленинградская обл, тер Приозерский, деревня Снегиревка, ул Школьная, д 20 |  | Приборы с поддержкой протокола СПОДЭС - Нартис-И300 (СПОДЭС) | 023232031477 |  | 2024-04-03 |  |  |  | 1 | 1 | [6 empty] | 17 | Высокий уровень доступа (HLS) | 0000000100000001 | 10.220.198.251:4001 |  |  |  | Двухзонный тариф | ~522ФЗ/~Существующие ТУ/~23-36548/~ВЭС/~Приозерский РЭС/Ленинградская обл, тер Приозерский, деревня Снегиревка, ул Школьная, д 20 | обл Ленинградская, р-н Приозерский, д Снегиревка, ул Школьная, дом 20 №017\00113707
2631 | ВЭС | Приозерский | ПС 110 кВ Сосновская (ПС 547) | [23 empty] | Ленинградская обл, тер Приозерский, поселок Сосново, ул Комсомольская, д 22а |  | Приборы с поддержкой протокола СПОДЭС - Нартис-И300 (СПОДЭС) | 023232031482 |  | 2024-04-03 |  |  |  | 1 | 1 | [6 empty] | 17 | Высокий уровень доступа (HLS) | 0000000100000001 | 10.220.198.250:4001 |  |  |  | Двухзонный тариф | ~522ФЗ/~Существующие ТУ/~23-36548/~ВЭС/~Приозерский РЭС/Ленинградская обл, тер Приозерский, поселок Сосново, ул Комсомольская, д 22а | Ленинградская область, Приозерский район, п. Сосново, Комсомольская, д. 22 а №47140000318050
2632 | ГтЭС | Гатчинский | ПС 35 кВ Новый Свет-1 (ПС НСв-1) | [23 empty] | Ленинградская обл, тер Гатчинский, поселок Новый Свет, д 108 |  | Приборы с поддержкой протокола СПОДЭС - Нартис-И300 (СПОДЭС) | 023232033795 |  | 2024-04-02 |  |  |  | 60 | 1 | [6 empty] | 17 | Высокий уровень доступа (HLS) | 0000000100000001 | 10.220.189.246:4001 |  |  |  | Двухзонный тариф | ~522ФЗ/~Существующие ТУ/~23-36548/~ГтЭС/~Гатчинский РЭС/Ленинградская обл, тер Гатчинский, поселок Новый Свет, д 108 | ЛО, Гатчинский район, п. Новый Свет, д. 108, ТП-1323 №47300000326506
2633 | ГтЭС | Гатчинский | ПС 35 кВ Бегуницы (ПС Бгн) | [23 empty] | Ленинградская обл, тер Волосовский, деревня Большое Тешково |  | Приборы с поддержкой протокола СПОДЭС - Нартис-И300 (СПОДЭС) | 023232054444 |  | 2024-04-03 |  |  |  | 40 | 1 | [6 empty] | 17 | Высокий уровень доступа (HLS) | 0000000100000001 | 10.220.191.100:4001 |  |  |  | Двухзонный тариф | ~522ФЗ/~Существующие ТУ/~23-36548/~ГтЭС/~Гатчинский РЭС/Ленинградская обл, тер Волосовский, деревня Большое Тешково | Ленинградская область, Волосовский р-н, д.Тешково №47270000271374
2634 | ВЭС | Приозерский | [24 empty] | Ленинградская обл, тер Приозерский, тер СНТ Патриот массива Новожилово |  | Приборы с поддержкой протокола СПОДЭС - Нартис-И300 (СПОДЭС) | 023232054128 |  | 2024-04-04 |  |  |  | 60 | 1 | [6 empty] | 17 | Высокий уровень доступа (HLS) | 0000000100000001 | 10.220.198.247:4001 |  |  |  | Двухзонный тариф | ~522ФЗ/~Существующие ТУ/~23-36548/~ВЭС/~Приозерский РЭС/Ленинградская обл, тер Приозерский, тер СНТ Патриот массива Новожилово | обл Ленинградская, р-н Приозерский, тер СНТ Патриот массива Новожилово, №471400003191670001
2635 | НлЭС | Волховский | [24 empty] | Ленинградская обл, тер Волховский, деревня Остров, д 20 |  | Приборы с поддержкой протокола СПОДЭС - Нартис-И100 (СПОДЭС) | 021230067753 |  | 2024-04-05 |  |  |  | 1 | 1 | [6 empty] | 17 | Высокий уровень доступа (HLS) | 0000000100000001 | 10.220.192.35:4001 |  |  |  | Двухзонный тариф | ~522ФЗ/~Существующие ТУ/~23-36548/~НлЭС/~Волховский РЭС/Ленинградская обл, тер Волховский, деревня Остров, д 20 | обл. Ленинградская, р-н. Волховский, д. Остров, д. 20 кад№47:10:0922002:1 (ПС-295 ф.295-05, ТП-122, ВЛ-0,4кВ №1 оп№14/1) №012\00281151
2636 | НлЭС | Лодейнопольский | [24 empty] | Ленинградская обл, тер Лодейнопольский, деревня Харевщина, ул Свирская, д 6 |  | Приборы с поддержкой протокола СПОДЭС - Нартис-И100 (СПОДЭС) | 021230068261 |  | 2024-04-06 |  |  |  | 1 | 1 | [6 empty] | 17 | Высокий уровень доступа (HLS) | 0000000100000001 | 10.220.237.251:4001 |  |  |  | Двухзонный тариф | ~522ФЗ/~Существующие ТУ/~23-36548/~НлЭС/~Лодейнопольский РЭС/Ленинградская обл, тер Лодейнопольский, деревня Харевщина, ул Свирская, д 6 | обл Ленинградская, р-н Лодейнопольский, д Харевщина, ул Свирская, дом 6 №009\00303017
2637 | НлЭС | Волховский | [24 empty] | Ленинградская обл, тер Волховский, г Сясьстрой, ул Кирова, д 104 |  | Приборы с поддержкой протокола СПОДЭС - Нартис-И100 (СПОДЭС) | 021230125202 |  | 2024-04-05 |  |  |  | 1 | 1 | [6 empty] | 17 | Высокий уровень доступа (HLS) | 0000000100000001 | 10.220.174.247:4001 |  |  |  | Двухзонный тариф | ~522ФЗ/~Существующие ТУ/~23-36548/~НлЭС/~Волховский РЭС/Ленинградская обл, тер Волховский, г Сясьстрой, ул Кирова, д 104 | обл Ленинградская, р-н Волховский, г Сясьстрой, ул Кирова, дом 104 №012\00452678
2638 | ВЭС | Приозерский | [24 empty] | Ленинградская обл, тер Приозерский, поселок Мельниково |  | Приборы с поддержкой протокола СПОДЭС - Нартис-И100 (СПОДЭС) | 021232021612 |  | 2024-04-04 |  |  |  | 1 | 1 | [6 empty] | 17 | Высокий уровень доступа (HLS) | 0000000100000001 | 10.220.198.248:4001 |  |  |  | Двухзонный тариф | ~522ФЗ/~Существующие ТУ/~23-36548/~ВЭС/~Приозерский РЭС/Ленинградская обл, тер Приозерский, поселок Мельниково | обл Ленинградская, р-н Приозерский, п Мельниково, №47140000140412
2639 | ВЭС | Приозерский | [24 empty] | Ленинградская обл, тер Приозерский, г Приозерск, ул Ленина |  | Приборы с поддержкой протокола СПОДЭС - Нартис-И100 (СПОДЭС) | 021232021862 |  | 2024-04-05 |  |  |  | 1 | 1 | [6 empty] | 17 | Высокий уровень доступа (HLS) | 0000000100000001 | 10.220.204.31:4001 |  |  |  | Двухзонный тариф | ~522ФЗ/~Существующие ТУ/~23-36548/~ВЭС/~Приозерский РЭС/Ленинградская обл, тер Приозерский, г Приозерск, ул Ленина | обл Ленинградская, р-н Приозерский, г Приозерск, ул Ленина, №47140000308037
2640 | ВЭС | Приозерский | [24 empty] | Ленинградская обл, тер Приозерский, поселок Мельниково |  | Приборы с поддержкой протокола СПОДЭС - Нартис-И100 (СПОДЭС) | 021232022563 |  | 2024-04-04 |  |  |  | 1 | 1 | [6 empty] | 17 | Высокий уровень доступа (HLS) | 0000000100000001 | 10.220.196.192:4001 |  |  |  | Двухзонный тариф | ~522ФЗ/~Существующие ТУ/~23-36548/~ВЭС/~Приозерский РЭС/Ленинградская обл, тер Приозерский, поселок Мельниково | Ленинградская обл. Приозерский район., пос. Мельниково №47140000140412
2641 | ВЭС | Приозерский | [24 empty] | Ленинградская обл, тер Приозерский, поселок Мельниково |  | Приборы с поддержкой протокола СПОДЭС - Нартис-И100 (СПОДЭС) | 021232023429 |  | 2024-04-04 |  |  |  | 1 | 1 | [6 empty] | 17 | Высокий уровень доступа (HLS) | 0000000100000001 | 10.220.228.136:4001 |  |  |  | Двухзонный тариф | ~522ФЗ/~Существующие ТУ/~23-36548/~ВЭС/~Приозерский РЭС/Ленинградская обл, тер Приозерский, поселок Мельниково | обл Ленинградская, р-н Приозерский, п Мельниково, №47140000140412 (1)
2642 | СЭС | Всеволожский | [24 empty] | Ленинградская обл, тер Всеволожский, массив Сады, тер. СНТ Невская Дубровка, ул 2-я Линия, д 131 |  | Приборы с поддержкой протокола СПОДЭС - Нартис-И100 (СПОДЭС) | 021240009928 |  | 2024-04-06 |  |  |  | 1 | 1 | [6 empty] | 17 | Высокий уровень доступа (HLS) | 0000000100000001 | 10.222.19.46:4001 |  |  |  | Двухзонный тариф | ~522ФЗ/~Существующие ТУ/~23-36548/~СЭС/~Всеволожский РЭС/Ленинградская обл, тер Всеволожский, массив Сады, тер. СНТ Невская Дубровка, ул 2-я Линия, д 131 | Ленинградская обл, Всеволожский р-н, массив Дунай, СНТ Невская Дубровка, 2 линия, уч.131 №005\57169015
2643 | СЭС | Всеволожский | [24 empty] | Ленинградская обл, тер Всеволожский, массив Сады, тер. СНТ Невская Дубровка, ул 6-я Линия, д 34 |  | Приборы с поддержкой протокола СПОДЭС - Нартис-И100 (СПОДЭС) | 021240010895 |  | 2024-04-06 |  |  |  | 1 | 1 | [6 empty] | 17 | Высокий уровень доступа (HLS) | 0000000100000001 | 10.222.19.27:4001 |  |  |  | Двухзонный тариф | ~522ФЗ/~Существующие ТУ/~23-36548/~СЭС/~Всеволожский РЭС/Ленинградская обл, тер Всеволожский, массив Сады, тер. СНТ Невская Дубровка, ул 6-я Линия, д 34 | Ленинградская обл, Всеволожский р-н, массив Дунай, СНТ Невская Дубровка, 6 линия, уч.34 №005\57167722
2644 | СЭС | Всеволожский | [24 empty] | Ленинградская обл, тер Всеволожский, массив Сады, тер. СНТ Невская Дубровка, ул 6-я Линия, д 46 |  | Приборы с поддержкой протокола СПОДЭС - Нартис-И100 (СПОДЭС) | 021240010981 |  | 2024-04-06 |  |  |  | 1 | 1 | [6 empty] | 17 | Высокий уровень доступа (HLS) | 0000000100000001 | 10.222.19.26:4001 |  |  |  | Двухзонный тариф | ~522ФЗ/~Существующие ТУ/~23-36548/~СЭС/~Всеволожский РЭС/Ленинградская обл, тер Всеволожский, массив Сады, тер. СНТ Невская Дубровка, ул 6-я Линия, д 46 | Ленинградская обл, Всеволожский р-н, массив Дунай, СНТ Невская Дубровка, 6 линия, уч.46 №005\57167714
2645 | СЭС | Всеволожский | [24 empty] | Ленинградская обл, тер Всеволожский, массив Сады, тер. СНТ Невская Дубровка, ул 2-я Линия, д 133 |  | Приборы с поддержкой протокола СПОДЭС - Нартис-И100 (СПОДЭС) | 021240011185 |  | 2024-04-06 |  |  |  | 1 | 1 | [6 empty] | 17 | Высокий уровень доступа (HLS) | 0000000100000001 | 10.222.19.35:4001 |  |  |  | Двухзонный тариф | ~522ФЗ/~Существующие ТУ/~23-36548/~СЭС/~Всеволожский РЭС/Ленинградская обл, тер Всеволожский, массив Сады, тер. СНТ Невская Дубровка, ул 2-я Линия, д 133 | Ленинградская обл, Всеволожский р-н, массив Дунай, СНТ Невская Дубровка, 2 линия, уч.133 №005\57168428
2646 | ТхЭС | Тихвинский | [24 empty] | Ленинградская обл, тер Киришский, тер. СНТ Берёзка-2, ул 17-я, д 79 |  | Приборы с поддержкой протокола СПОДЭС - Нартис-И100 (СПОДЭС) | 021240011603 |  | 2024-04-03 |  |  |  | 1 | 1 | [6 empty] | 17 | Высокий уровень доступа (HLS) | 0000000100000001 | 10.222.4.249:4001 |  |  |  | Двухзонный тариф | ~522ФЗ/~Существующие ТУ/~23-36548/~ТхЭС/~Тихвинский РЭС/Ленинградская обл, тер Киришский, тер. СНТ Берёзка-2, ул 17-я, д 79 | обл Ленинградская, р-н Киришский, тер. СНТ Березка, массива Кусино, ул.17, уч.79 №4700004969
2647 | ТхЭС | Тихвинский | [24 empty] | Ленинградская обл, тер Киришский, тер. СНТ Берёзка-2, ул 17-я, д 121 |  | Приборы с поддержкой протокола СПОДЭС - Нартис-И100 (СПОДЭС) | 021240011604 |  | 2024-04-03 |  |  |  | 1 | 1 | [6 empty] | 17 | Высокий уровень доступа (HLS) | 0000000100000001 | 10.222.4.235:4001 |  |  |  | Двухзонный тариф | ~522ФЗ/~Существующие ТУ/~23-36548/~ТхЭС/~Тихвинский РЭС/Ленинградская обл, тер Киришский, тер. СНТ Берёзка-2, ул 17-я, д 121 | обл Ленинградская, р-н Киришский, тер. СНТ Березка, массива Кусино, ул.17, уч.121 №4700003561
2648 | ТхЭС | Тихвинский | [24 empty] | Ленинградская обл, тер Киришский, тер. СНТ Берёзка-2, ул 17-я, д 80 |  | Приборы с поддержкой протокола СПОДЭС - Нартис-И100 (СПОДЭС) | 021240011614 |  | 2024-04-03 |  |  |  | 1 | 1 | [6 empty] | 17 | Высокий уровень доступа (HLS) | 0000000100000001 | 10.222.4.248:4001 |  |  |  | Двухзонный тариф | ~522ФЗ/~Существующие ТУ/~23-36548/~ТхЭС/~Тихвинский РЭС/Ленинградская обл, тер Киришский, тер. СНТ Берёзка-2, ул 17-я, д 80 | обл Ленинградская, р-н Киришский, массив Кусино, Березка, 17-я ул, 80 №4700005088
2649 | ТхЭС | Тихвинский | [24 empty] | Ленинградская обл, тер Киришский, тер. СНТ Берёзка-2, ул 17-я, д 86 |  | Приборы с поддержкой протокола СПОДЭС - Нартис-И100 (СПОДЭС) | 021240012536 |  | 2024-04-03 |  |  |  | 1 | 1 | [6 empty] | 17 | Высокий уровень доступа (HLS) | 0000000100000001 | 10.222.4.200:4001 |  |  |  | Двухзонный тариф | ~522ФЗ/~Существующие ТУ/~23-36548/~ТхЭС/~Тихвинский РЭС/Ленинградская обл, тер Киришский, тер. СНТ Берёзка-2, ул 17-я, д 86 | обл Ленинградская, р-н Киришский, тер. СНТ Березка массива Кусино, ул.17, уч.86 №4700002214
2650 | ТхЭС | Тихвинский | [24 empty] | Ленинградская обл, тер Киришский, тер. СНТ Берёзка-2, ул 17-я, д 78 |  | Приборы с поддержкой протокола СПОДЭС - Нартис-И100 (СПОДЭС) | 021240012541 |  | 2024-04-03 |  |  |  | 1 | 1 | [6 empty] | 17 | Высокий уровень доступа (HLS) | 0000000100000001 | 10.222.4.201:4001 |  |  |  | Двухзонный тариф | ~522ФЗ/~Существующие ТУ/~23-36548/~ТхЭС/~Тихвинский РЭС/Ленинградская обл, тер Киришский, тер. СНТ Берёзка-2, ул 17-я, д 78 | обл Ленинградская, р-н Киришский, массив Кусино, СНТ Березка, 17-я ул, 78 №4700005999
2651 | ТхЭС | Тихвинский | [24 empty] | Ленинградская обл, тер Киришский, тер. СНТ Берёзка-2, ул 17-я, д 82 |  | Приборы с поддержкой протокола СПОДЭС - Нартис-И100 (СПОДЭС) | 021240014549 |  | 2024-04-03 |  |  |  | 1 | 1 | [6 empty] | 17 | Высокий уровень доступа (HLS) | 0000000100000001 | 10.222.4.250:4001 |  |  |  | Двухзонный тариф | ~522ФЗ/~Существующие ТУ/~23-36548/~ТхЭС/~Тихвинский РЭС/Ленинградская обл, тер Киришский, тер. СНТ Берёзка-2, ул 17-я, д 82 | обл Ленинградская, р-н Киришский, массив Кусино, СНТ Березка, 17-я ул, 82 №4700004863
2652 | ТхЭС | Тихвинский | [24 empty] | Ленинградская обл, тер Киришский, тер. СНТ Берёзка-2, ул 17-я, д 99, 97 |  | Приборы с поддержкой протокола СПОДЭС - Нартис-И100 (СПОДЭС) | 021240014747 |  | 2024-04-03 |  |  |  | 1 | 1 | [6 empty] | 17 | Высокий уровень доступа (HLS) | 0000000100000001 | 10.222.4.251:4001 |  |  |  | Двухзонный тариф | ~522ФЗ/~Существующие ТУ/~23-36548/~ТхЭС/~Тихвинский РЭС/Ленинградская обл, тер Киришский, тер. СНТ Берёзка-2, ул 17-я, д 99, 97 | обл Ленинградская, р-н Киришский, массив Кусино, березка, 17-я ул, 99, 97 №4700004955
2653 | ТхЭС | Тихвинский | [24 empty] | Ленинградская обл, тер Киришский, тер. СНТ Берёзка-2, ул 17-я, д 96 |  | Приборы с поддержкой протокола СПОДЭС - Нартис-И100 (СПОДЭС) | 021240014748 |  | 2024-04-03 |  |  |  | 1 | 1 | [6 empty] | 17 | Высокий уровень доступа (HLS) | 0000000100000001 | 10.222.4.254:4001 |  |  |  | Двухзонный тариф | ~522ФЗ/~Существующие ТУ/~23-36548/~ТхЭС/~Тихвинский РЭС/Ленинградская обл, тер Киришский, тер. СНТ Берёзка-2, ул 17-я, д 96 | обл Ленинградская, р-н Киришский, тер. СНТ Березка массива Кусино, 17-я ул, 96 №4700014285
2654 | ТхЭС | Тихвинский | [24 empty] | Ленинградская обл, тер Киришский, тер. СНТ Берёзка-2, ул 17-я, д 81 |  | Приборы с поддержкой протокола СПОДЭС - Нартис-И100 (СПОДЭС) | 021240014851 |  | 2024-04-03 |  |  |  | 1 | 1 | [6 empty] | 17 | Высокий уровень доступа (HLS) | 0000000100000001 | 10.222.4.253:4001 |  |  |  | Двухзонный тариф | ~522ФЗ/~Существующие ТУ/~23-36548/~ТхЭС/~Тихвинский РЭС/Ленинградская обл, тер Киришский, тер. СНТ Берёзка-2, ул 17-я, д 81 | обл Ленинградская, р-н Киришский, массив Кусино, СНТ Березка, 17-я ул, 81 №4700006786
2655 | ТхЭС | Тихвинский | [24 empty] | Ленинградская обл, тер Киришский, тер. СНТ Берёзка-2, ул 17-я, д 89 |  | Приборы с поддержкой протокола СПОДЭС - Нартис-И100 (СПОДЭС) | 021240014856 |  | 2024-04-03 |  |  |  | 1 | 1 | [6 empty] | 17 | Высокий уровень доступа (HLS) | 0000000100000001 | 10.222.4.252:4001 |  |  |  | Двухзонный тариф | ~522ФЗ/~Существующие ТУ/~23-36548/~ТхЭС/~Тихвинский РЭС/Ленинградская обл, тер Киришский, тер. СНТ Берёзка-2, ул 17-я, д 89 | обл Ленинградская, р-н Киришский, массив Кусино, СНТ Березка, 17-я ул, 89 №4700004839
2656 | СЭС | Всеволожский | [24 empty] | Ленинградская обл, тер Всеволожский, деревня Озерки, уч 5 |  | Приборы с поддержкой протокола СПОДЭС - Нартис-И300 (СПОДЭС) | 023230067947 |  | 2024-04-06 |  |  |  | 1 | 1 | [6 empty] | 17 | Высокий уровень доступа (HLS) | 0000000100000001 | 10.222.19.25:4001 |  |  |  | Двухзонный тариф | ~522ФЗ/~Существующие ТУ/~23-36548/~СЭС/~Всеволожский РЭС/Ленинградская обл, тер Всеволожский, деревня Озерки, уч 5 | обл Ленинградская, р-н Всеволожский, Колтушское сельское поселение, д.Озерки, уч.5 №005\53160198
2657 | НлЭС | Волховский | [24 empty] | Ленинградская обл, тер Волховский, г Сясьстрой, Рыбацкий пер, д 8 |  | Приборы с поддержкой протокола СПОДЭС - Нартис-И300 (СПОДЭС) | 023230068003 |  | 2024-04-06 |  |  |  | 1 | 1 | [6 empty] | 17 | Высокий уровень доступа (HLS) | 0000000100000001 | 10.220.220.189:4001 |  |  |  | Двухзонный тариф | ~522ФЗ/~Существующие ТУ/~23-36548/~НлЭС/~Волховский РЭС/Ленинградская обл, тер Волховский, г Сясьстрой, Рыбацкий пер, д 8 | обл Ленинградская, р-н Волховский, г Сясьстрой, пер Рыбацкий, дом 8 №012\00455813
2658 | СЭС | Всеволожский | [24 empty] | Ленинградская обл, тер Всеволожский, деревня Хапо-Ое |  | Приборы с поддержкой протокола СПОДЭС - Нартис-И300 (СПОДЭС) | 023230068022 |  | 2024-04-06 |  |  |  | 1 | 1 | [6 empty] | 17 | Высокий уровень доступа (HLS) | 0000000100000001 | 10.222.19.19:4001 |  |  |  | Двухзонный тариф | ~522ФЗ/~Существующие ТУ/~23-36548/~СЭС/~Всеволожский РЭС/Ленинградская обл, тер Всеволожский, деревня Хапо-Ое | Ленинградская область, Всеволожский Район, Участок Хапо-Ое, д. 47:07:1047005:2003 №005\57169202
2659 | СЭС | Всеволожский | [24 empty] | Ленинградская обл, тер Всеволожский, деревня Хиттолово |  | Приборы с поддержкой протокола СПОДЭС - Нартис-И300 (СПОДЭС) | 023232002271 |  | 2024-04-05 |  |  |  | 1 | 1 | [6 empty] | 17 | Высокий уровень доступа (HLS) | 0000000100000001 | 10.222.17.251:4001 |  |  |  | Двухзонный тариф | ~522ФЗ/~Существующие ТУ/~23-36548/~СЭС/~Всеволожский РЭС/Ленинградская обл, тер Всеволожский, деревня Хиттолово | обл Ленинградская, р-н Всеволожский, д Хиттолово, №78240000335114
2660 | КС | Правобережный | [24 empty] | Ленинградская обл, тер Всеволожский, деревня Новосаратовка, Октябрьская наб, соор 31А, Д, Ж |  | Приборы с поддержкой протокола СПОДЭС - Нартис-И300 (СПОДЭС) | 023232053505 |  | 2024-04-03 |  |  |  | 120 | 1 | [6 empty] | 17 | Высокий уровень доступа (HLS) | 0000000100000001 | 10.220.178.188:4001 |  |  |  | Двухзонный тариф | ~522ФЗ/~Существующие ТУ/~23-36548/~КС/~Правобережный РЭС/Ленинградская обл, тер Всеволожский, деревня Новосаратовка, Октябрьская наб, соор 31А, Д, Ж | Ленинградская область, Всеволожский район, д.Новосаратовка, Октябрьская наб., д. 31 лит.А,Д,Ж; д.31/19 лит.В №78010000000681
2661 | НлЭС | Волховский | [24 empty] | Ленинградская обл, тер Кировский, гп Синявино, ул Восточная, д 8, кв 2 |  | Приборы с поддержкой протокола СПОДЭС - Нартис-И100 (СПОДЭС) | 021230042980 |  | 2024-04-08 |  |  |  | 1 | 1 | [6 empty] | 17 | Высокий уровень доступа (HLS) | 0000000100000001 | 10.220.193.106:4001 |  |  |  | Двухзонный тариф | ~522ФЗ/~Существующие ТУ/~23-36548/~НлЭС/~Волховский РЭС/Ленинградская обл, тер Кировский, гп Синявино, ул Восточная, д 8, кв 2 | обл Ленинградская, р-н Кировский, гп Синявино, ул Восточная, дом 8, кв 2 №004\00071019
2662 | НлЭС | Волховский | [24 empty] | Ленинградская обл, тер Кировский, деревня Муя, ул Клубная, д 30 |  | Приборы с поддержкой протокола СПОДЭС - Нартис-И100 (СПОДЭС) | 021230044668 |  | 2024-04-09 |  |  |  | 1 | 1 | [6 empty] | 17 | Высокий уровень доступа (HLS) | 0000000100000001 | 10.220.250.101:4001 |  |  |  | Двухзонный тариф | ~522ФЗ/~Существующие ТУ/~23-36548/~НлЭС/~Волховский РЭС/Ленинградская обл, тер Кировский, деревня Муя, ул Клубная, д 30 | обл Ленинградская, р-н Кировский, д Муя, ул Клубная, дом 30 №004\00004144
2663 | НлЭС | Волховский | [24 empty] | Ленинградская обл, тер Кировский, гп Синявино, ул Красных Зорь, д 3, кв 2 |  | Приборы с поддержкой протокола СПОДЭС - Нартис-И100 (СПОДЭС) | 021230047026 |  | 2024-04-08 |  |  |  | 1 | 1 | [6 empty] | 17 | Высокий уровень доступа (HLS) | 0000000100000001 | 10.220.129.232:4001 |  |  |  | Двухзонный тариф | ~522ФЗ/~Существующие ТУ/~23-36548/~НлЭС/~Волховский РЭС/Ленинградская обл, тер Кировский, гп Синявино, ул Красных Зорь, д 3, кв 2 | обл. Ленинградская, р-н. Кировский, гп. Синявино, ул. Красных Зорь, д. 3, кв. 2 (ПС 110 кВ Северная п/ф. (ПС 390), ф. 390-14, ТП 3668, Л-4, оп.11, СИП) №004\00071101
2664 | НлЭС | Волховский | [24 empty] | Ленинградская обл, тер Кировский, поселок Дачное, ул Косая, д 16 |  | Приборы с поддержкой протокола СПОДЭС - Нартис-И100 (СПОДЭС) | 021230048078 |  | 2024-04-09 |  |  |  | 1 | 1 | [6 empty] | 17 | Высокий уровень доступа (HLS) | 0000000100000001 | 10.220.251.63:4001 |  |  |  | Двухзонный тариф | ~522ФЗ/~Существующие ТУ/~23-36548/~НлЭС/~Волховский РЭС/Ленинградская обл, тер Кировский, поселок Дачное, ул Косая, д 16 | обл. Ленинградская, р-н. Кировский, п. Дачное, ул. Косая, д. 16 №004\00006302
2665 | НлЭС | Лодейнопольский | ПС 35кВ Андроновская (ПС 36) | [23 empty] | Ленинградская обл, тер Подпорожский, село Винницы, ул Заречная, д 48 |  | Приборы с поддержкой протокола СПОДЭС - Нартис-И100 (СПОДЭС) | 021230067996 |  | 2024-04-07 |  |  |  | 1 | 1 | [6 empty] | 17 | Высокий уровень доступа (HLS) | 0000000100000001 | 10.220.238.217:4001 |  |  |  | Двухзонный тариф | ~522ФЗ/~Существующие ТУ/~23-36548/~НлЭС/~Лодейнопольский РЭС/Ленинградская обл, тер Подпорожский, село Винницы, ул Заречная, д 48 | Ленинградская область, Подпорожский район, село Винницы, ул. Заречная, уч. 48 (60.627276, 34.786020 дома) №010\00501803
2666 | НлЭС | Лодейнопольский | [24 empty] | Ленинградская обл, тер Лодейнопольский, село Алеховщина, ул Лодейнопольское шоссе, д 17-3 |  | Приборы с поддержкой протокола СПОДЭС - Нартис-И100 (СПОДЭС) | 021230068015 |  | 2024-04-07 |  |  |  | 1 | 1 | [6 empty] | 17 | Высокий уровень доступа (HLS) | 0000000100000001 | 10.220.248.147:4001 |  |  |  | Двухзонный тариф | ~522ФЗ/~Существующие ТУ/~23-36548/~НлЭС/~Лодейнопольский РЭС/Ленинградская обл, тер Лодейнопольский, село Алеховщина, ул Лодейнопольское шоссе, д 17-3 | обл. Ленинградская, р-н. Лодейнопольский, с. Алеховщина, ул. Лодейнопольское шоссе, д. 17-3 (ПС 110 кВ Алеховщинская (ПС 323), ф.323-03, ТП 3-20, Л-1, оп.29) №009\00716235
2667 | ВЭС | Приозерский | ПС 35 кВ Сапёрная | [23 empty] | Ленинградская обл, тер Приозерский, деревня Варшко, ул Волчья, д 11 |  | Приборы с поддержкой протокола СПОДЭС - Нартис-И100 (СПОДЭС) | 021230068100 |  | 2024-04-05 |  |  |  | 1 | 1 | [6 empty] | 17 | Высокий уровень доступа (HLS) | 0000000100000001 | 10.220.224.83:4001 |  |  |  | Двухзонный тариф | ~522ФЗ/~Существующие ТУ/~23-36548/~ВЭС/~Приозерский РЭС/Ленинградская обл, тер Приозерский, деревня Варшко, ул Волчья, д 11 | ЛО, Приозрский р-н, Варшко, Волчья, 11 №017\00117225
2668 | НлЭС | Лодейнопольский | [24 empty] | Ленинградская обл, тер Лодейнопольский, деревня Красный Бор, д 2 |  | Приборы с поддержкой протокола СПОДЭС - Нартис-И100 (СПОДЭС) | 021230068589 |  | 2024-04-07 |  |  |  | 1 | 1 | [6 empty] | 17 | Высокий уровень доступа (HLS) | 0000000100000001 | 10.220.237.248:4001 |  |  |  | Двухзонный тариф | ~522ФЗ/~Существующие ТУ/~23-36548/~НлЭС/~Лодейнопольский РЭС/Ленинградская обл, тер Лодейнопольский, деревня Красный Бор, д 2 | ЛО, Лодейнопольский р-н, Алеховщинское СП, д. Красный Бор, д.2 №009\00808017
2669 | НлЭС | Лодейнопольский | ПС-40 | [23 empty] | Ленинградская обл, тер Лодейнопольский, деревня Ветхое Село, д 30 |  | Приборы с поддержкой протокола СПОДЭС - Нартис-И100 (СПОДЭС) | 021230068687 |  | 2024-04-07 |  |  |  | 1 | 1 | [6 empty] | 17 | Высокий уровень доступа (HLS) | 0000000100000001 | 10.220.239.183:4001 |  |  |  | Двухзонный тариф | ~522ФЗ/~Существующие ТУ/~23-36548/~НлЭС/~Лодейнопольский РЭС/Ленинградская обл, тер Лодейнопольский, деревня Ветхое Село, д 30 | Лодейнопольский р-н, Алеховщинское СП, д.Ветхое Село, д.30 №009\00804027
2670 | КнЭС | Кингисеппский | [24 empty] | Ленинградская обл, тер Кингисеппский, деревня Свейск, д 21 |  | Приборы с поддержкой протокола СПОДЭС - Нартис-И100 (СПОДЭС) | 021230069064 |  | 2024-04-08 |  |  |  | 1 | 1 | [6 empty] | 17 | Высокий уровень доступа (HLS) | 0000000100000001 | 10.220.201.66:4001 |  |  |  | Двухзонный тариф | ~522ФЗ/~Существующие ТУ/~23-36548/~КнЭС/~Кингисеппский РЭС/Ленинградская обл, тер Кингисеппский, деревня Свейск, д 21 | Кингисеппский р-н, Большелуцкое СП, д. Свейск, 21 №006\00100157
2671 | КнЭС | Кингисеппский | [24 empty] | Ленинградская обл, тер Кингисеппский, деревня Куровицы, д 29 |  | Приборы с поддержкой протокола СПОДЭС - Нартис-И100 (СПОДЭС) | 021230069672 |  | 2024-04-08 |  |  |  | 1 | 1 | [6 empty] | 17 | Высокий уровень доступа (HLS) | 0000000100000001 | 10.220.200.55:4001 |  |  |  | Двухзонный тариф | ~522ФЗ/~Существующие ТУ/~23-36548/~КнЭС/~Кингисеппский РЭС/Ленинградская обл, тер Кингисеппский, деревня Куровицы, д 29 | обл Ленинградская, р-н Кингисеппский, д Куровицы, дом 29 №006\00015635
2672 | КнЭС | Кингисеппский | [24 empty] | Ленинградская обл, тер Кингисеппский, деревня Куровицы, д 31б |  | Приборы с поддержкой протокола СПОДЭС - Нартис-И100 (СПОДЭС) | 021230069790 |  | 2024-04-08 |  |  |  | 1 | 1 | [6 empty] | 17 | Высокий уровень доступа (HLS) | 0000000100000001 | 10.220.200.68:4001 |  |  |  | Двухзонный тариф | ~522ФЗ/~Существующие ТУ/~23-36548/~КнЭС/~Кингисеппский РЭС/Ленинградская обл, тер Кингисеппский, деревня Куровицы, д 31б | обл Ленинградская, р-н Кингисеппский, д Куровицы, дом 31Б №006\00015666
2673 | ЮЭС | Петродворцовый | [24 empty] | Ленинградская обл, тер Ломоносовский, тер. СНТ Трансмаш, д 652 |  | Приборы с поддержкой протокола СПОДЭС - Нартис-И100 (СПОДЭС) | 021230070806 |  | 2024-04-05 |  |  |  | 1 | 1 | [6 empty] | 17 | Высокий уровень доступа (HLS) | 0000000100000001 | 10.223.209.120:4001 |  |  |  | Двухзонный тариф | ~522ФЗ/~Существующие ТУ/~23-36548/~ЮЭС/~Петродворцовый РЭС/Ленинградская обл, тер Ломоносовский, тер. СНТ Трансмаш, д 652 | Ленинградская область, р-н Ломоносовский, тер. СНТ Трансмаш, уч. 652 №002\01397695
2674 | ЮЭС | Петродворцовый | [24 empty] | Ленинградская обл, тер Ломоносовский, тер. СНТ Трансмаш, ул Восточная, д 661 |  | Приборы с поддержкой протокола СПОДЭС - Нартис-И100 (СПОДЭС) | 021230071149 |  | 2024-04-05 |  |  |  | 1 | 1 | [6 empty] | 17 | Высокий уровень доступа (HLS) | 0000000100000001 | 10.223.209.118:4001 |  |  |  | Двухзонный тариф | ~522ФЗ/~Существующие ТУ/~23-36548/~ЮЭС/~Петродворцовый РЭС/Ленинградская обл, тер Ломоносовский, тер. СНТ Трансмаш, ул Восточная, д 661 | г. Санкт-Петербург, тер. СНТ Трансмаш, ул.Восточная, уч.661 №002\01310152
2675 | ЮЭС | Петродворцовый | [24 empty] | Ленинградская обл, тер Ломоносовский, тер. СНТ Трансмаш, д 404 |  | Приборы с поддержкой протокола СПОДЭС - Нартис-И100 (СПОДЭС) | 021230071159 |  | 2024-04-05 |  |  |  | 1 | 1 | [6 empty] | 17 | Высокий уровень доступа (HLS) | 0000000100000001 | 10.223.209.122:4001 |  |  |  | Двухзонный тариф | ~522ФЗ/~Существующие ТУ/~23-36548/~ЮЭС/~Петродворцовый РЭС/Ленинградская обл, тер Ломоносовский, тер. СНТ Трансмаш, д 404 | Лен.обл. ломоносовский район. Вилозское сельское поселение, СНТ "Трансмаш", уч. 404, Джемете УЛ. ВИДНАЯ 36 №002\01397533
2676 | НлЭС | Волховский | [24 empty] | Ленинградская обл, тер Волховский, деревня Заостровье, д 17 |  | Приборы с поддержкой протокола СПОДЭС - Нартис-И100 (СПОДЭС) | 021230124948 |  | 2024-04-09 |  |  |  | 1 | 1 | [6 empty] | 17 | Высокий уровень доступа (HLS) | 0000000100000001 | 10.220.239.193:4001 |  |  |  | Двухзонный тариф | ~522ФЗ/~Существующие ТУ/~23-36548/~НлЭС/~Волховский РЭС/Ленинградская обл, тер Волховский, деревня Заостровье, д 17 | обл Ленинградская, р-н Волховский, д Заостровье, дом 17 №012\00182015
2677 | ВЭС | Приозерский | ПС 110 кВ Громово (ПС 413) | [23 empty] | Ленинградская обл, тер Приозерский, поселок Мельничные ручьи |  | Приборы с поддержкой протокола СПОДЭС - Нартис-И100 (СПОДЭС) | 021230125023 |  | 2024-04-08 |  |  |  | 1 | 1 | [6 empty] | 17 | Высокий уровень доступа (HLS) | 0000000100000001 | 10.220.188.173:4001 |  |  |  | Двухзонный тариф | ~522ФЗ/~Существующие ТУ/~23-36548/~ВЭС/~Приозерский РЭС/Ленинградская обл, тер Приозерский, поселок Мельничные ручьи | обл Ленинградская, р-н Приозерский, п Мельничные ручьи, №015\02490056
2678 | ГтЭС | Гатчинский | ПС 35 кВ Елизаветино (Елз) | [23 empty] | Ленинградская обл, тер Гатчинский, деревня Холоповицы, д 11 |  | Приборы с поддержкой протокола СПОДЭС - Нартис-И100 (СПОДЭС) | 021230185822 |  | 2024-04-08 |  |  |  | 1 | 1 | [6 empty] | 17 | Высокий уровень доступа (HLS) | 0000000100000001 | 10.220.202.166:4001 |  |  |  | Двухзонный тариф | ~522ФЗ/~Существующие ТУ/~23-36548/~ГтЭС/~Гатчинский РЭС/Ленинградская обл, тер Гатчинский, деревня Холоповицы, д 11 | обл Ленинградская, р-н Гатчинский, д Холоповицы, дом 11 №070000513759
2679 | ГтЭС | Гатчинский | ПС 35 кВ Бегуницы (ПС Бгн) | [23 empty] | Ленинградская обл, тер Волосовский, деревня Чирковицы, д 21 |  | Приборы с поддержкой протокола СПОДЭС - Нартис-И100 (СПОДЭС) | 021230185826 |  | 2024-04-08 |  |  |  | 1 | 1 | [6 empty] | 17 | Высокий уровень доступа (HLS) | 0000000100000001 | 10.220.255.99:4001 |  |  |  | Двухзонный тариф | ~522ФЗ/~Существующие ТУ/~23-36548/~ГтЭС/~Гатчинский РЭС/Ленинградская обл, тер Волосовский, деревня Чирковицы, д 21 | обл Ленинградская, р-н Волосовский, д Чирковицы, дом 21 №007\00033918
2680 | ЮЭС | Петродворцовый | [24 empty] | Ленинградская обл, тер Ломоносовский, тер. СНТ Трансмаш, ул Восточная, д 641 |  | Приборы с поддержкой протокола СПОДЭС - Нартис-И100 (СПОДЭС) | 021230186309 |  | 2024-04-05 |  |  |  | 1 | 1 | [6 empty] | 17 | Высокий уровень доступа (HLS) | 0000000100000001 | 10.223.210.253:4001 |  |  |  | Двухзонный тариф | ~522ФЗ/~Существующие ТУ/~23-36548/~ЮЭС/~Петродворцовый РЭС/Ленинградская обл, тер Ломоносовский, тер. СНТ Трансмаш, ул Восточная, д 641 | Ленинградская область, Ломоносовский р-н, СНТ "ТРАНСМАШ", Восточная ул., д. 641, Дом. 47:14:0637005:41 ввод 2 №002\01397024
2681 | ЮЭС | Петродворцовый | [24 empty] | Ленинградская обл, тер Ломоносовский, тер. СНТ Трансмаш, д 275 |  | Приборы с поддержкой протокола СПОДЭС - Нартис-И100 (СПОДЭС) | 021230186335 |  | 2024-04-08 |  |  |  | 1 | 1 | [6 empty] | 17 | Высокий уровень доступа (HLS) | 0000000100000001 | 10.223.166.182:4001 |  |  |  | Двухзонный тариф | ~522ФЗ/~Существующие ТУ/~23-36548/~ЮЭС/~Петродворцовый РЭС/Ленинградская обл, тер Ломоносовский, тер. СНТ Трансмаш, д 275 | СНТ ТРАНСМАШ, ул. УЛИЦЫ НЕТ, уч. 275 №002\01310188
2682 | ЮЭС | Петродворцовый | [24 empty] | Ленинградская обл, тер Ломоносовский, тер. СНТ Трансмаш, д 67-2 |  | Приборы с поддержкой протокола СПОДЭС - Нартис-И100 (СПОДЭС) | 021230186345 |  | 2024-04-05 |  |  |  | 1 | 1 | [6 empty] | 17 | Высокий уровень доступа (HLS) | 0000000100000001 | 10.222.1.157:4001 |  |  |  | Двухзонный тариф | ~522ФЗ/~Существующие ТУ/~23-36548/~ЮЭС/~Петродворцовый РЭС/Ленинградская обл, тер Ломоносовский, тер. СНТ Трансмаш, д 67-2 | СНТ ТРАНСМАШ, ул. УЛИЦЫ НЕТ, уч. 67/2, 47:14:0637010:38 №002\01394923
2683 | ЮЭС | Петродворцовый | [24 empty] | Ленинградская обл, тер Ломоносовский, тер. СНТ Трансмаш, д 67-1 |  | Приборы с поддержкой протокола СПОДЭС - Нартис-И100 (СПОДЭС) | 021230186367 |  | 2024-04-05 |  |  |  | 1 | 1 | [6 empty] | 17 | Высокий уровень доступа (HLS) | 0000000100000001 | 10.222.1.205:4001 |  |  |  | Двухзонный тариф | ~522ФЗ/~Существующие ТУ/~23-36548/~ЮЭС/~Петродворцовый РЭС/Ленинградская обл, тер Ломоносовский, тер. СНТ Трансмаш, д 67-1 | СНТ ТРАНСМАШ, ул. УЛИЦЫ НЕТ, уч. 67/1, 47:14:0637010:38 №002\01320112
2684 | ЮЭС | Петродворцовый | [24 empty] | Ленинградская обл, тер Ломоносовский, тер. СНТ Трансмаш, д 490 |  | Приборы с поддержкой протокола СПОДЭС - Нартис-И100 (СПОДЭС) | 021230186456 |  | 2024-04-08 |  |  |  | 1 | 1 | [6 empty] | 17 | Высокий уровень доступа (HLS) | 0000000100000001 | 10.223.209.179:4001 |  |  |  | Двухзонный тариф | ~522ФЗ/~Существующие ТУ/~23-36548/~ЮЭС/~Петродворцовый РЭС/Ленинградская обл, тер Ломоносовский, тер. СНТ Трансмаш, д 490 | СНТ ТРАНСМАШ, ул. УЛИЦЫ НЕТ, уч. 490 №002\01320009
2685 | ЮЭС | Петродворцовый | [24 empty] | Ленинградская обл, тер Ломоносовский, тер. СНТ Трансмаш, д 350 |  | Приборы с поддержкой протокола СПОДЭС - Нартис-И100 (СПОДЭС) | 021240008559 |  | 2024-04-07 |  |  |  | 1 | 1 | [6 empty] | 17 | Высокий уровень доступа (HLS) | 0000000100000001 | 10.223.33.162:4001 |  |  |  | Двухзонный тариф | ~522ФЗ/~Существующие ТУ/~23-36548/~ЮЭС/~Петродворцовый РЭС/Ленинградская обл, тер Ломоносовский, тер. СНТ Трансмаш, д 350 | СНТ ТРАНСМАШ, ул. УЛИЦЫ НЕТ, уч. 350, 47:14:0637007:15 №002\01395961
2686 | ЮЭС | Петродворцовый | [24 empty] | Ленинградская обл, тер Ломоносовский, тер. СНТ Трансмаш, д 331 |  | Приборы с поддержкой протокола СПОДЭС - Нартис-И100 (СПОДЭС) | 021240008571 |  | 2024-04-07 |  |  |  | 1 | 1 | [6 empty] | 17 | Высокий уровень доступа (HLS) | 0000000100000001 | 10.223.34.106:4001 |  |  |  | Двухзонный тариф | ~522ФЗ/~Существующие ТУ/~23-36548/~ЮЭС/~Петродворцовый РЭС/Ленинградская обл, тер Ломоносовский, тер. СНТ Трансмаш, д 331 | СНТ ТРАНСМАШ, ул. УЛИЦЫ НЕТ, уч. 331, 47:14:0637015:4 №002\01395949
2687 | ЮЭС | Петродворцовый | [24 empty] | Ленинградская обл, тер Ломоносовский, тер. СНТ Трансмаш, д 408 |  | Приборы с поддержкой протокола СПОДЭС - Нартис-И100 (СПОДЭС) | 021240009015 |  | 2024-04-05 |  |  |  | 1 | 1 | [6 empty] | 17 | Высокий уровень доступа (HLS) | 0000000100000001 | 10.222.239.151:4001 |  |  |  | Двухзонный тариф | ~522ФЗ/~Существующие ТУ/~23-36548/~ЮЭС/~Петродворцовый РЭС/Ленинградская обл, тер Ломоносовский, тер. СНТ Трансмаш, д 408 | СНТ ТРАНСМАШ, ул. УЛИЦЫ НЕТ, уч. 408, 47:14:0637003:3 №002\01395992
2688 | ЮЭС | Петродворцовый | [24 empty] | Ленинградская обл, тер Ломоносовский, тер. СНТ Трансмаш, д 460 |  | Приборы с поддержкой протокола СПОДЭС - Нартис-И100 (СПОДЭС) | 021240009140 |  | 2024-04-07 |  |  |  | 1 | 1 | [6 empty] | 17 | Высокий уровень доступа (HLS) | 0000000100000001 | 10.222.240.191:4001 |  |  |  | Двухзонный тариф | ~522ФЗ/~Существующие ТУ/~23-36548/~ЮЭС/~Петродворцовый РЭС/Ленинградская обл, тер Ломоносовский, тер. СНТ Трансмаш, д 460 | СНТ ТРАНСМАШ, ул. УЛИЦЫ НЕТ, уч. 460, 47:14:0637001:5 №002\01396014
2689 | ЮЭС | Петродворцовый | [24 empty] | Ленинградская обл, тер Ломоносовский, гп Большая Ижора, ул Нагорная, д 12-18 |  | Приборы с поддержкой протокола СПОДЭС - Нартис-И100 (СПОДЭС) | 021240009250 |  | 2024-04-09 |  |  |  | 1 | 1 | [6 empty] | 17 | Высокий уровень доступа (HLS) | 0000000100000001 | 10.223.34.249:4001 |  |  |  | Двухзонный тариф | ~522ФЗ/~Существующие ТУ/~23-36548/~ЮЭС/~Петродворцовый РЭС/Ленинградская обл, тер Ломоносовский, гп Большая Ижора, ул Нагорная, д 12-18 | обл Ленинградская, р-н Ломоносовский, гп Большая Ижора, ул Нагорная, дом 12/18 №120000003901
2690 | ЮЭС | Петродворцовый | [24 empty] | Ленинградская обл, тер Ломоносовский, гп Лебяжье, ул Кооперативная, д 18 |  | Приборы с поддержкой протокола СПОДЭС - Нартис-И100 (СПОДЭС) | 021240009337 |  | 2024-04-09 |  |  |  | 1 | 1 | [6 empty] | 17 | Высокий уровень доступа (HLS) | 0000000100000001 | 10.223.34.123:4001 |  |  |  | Двухзонный тариф | ~522ФЗ/~Существующие ТУ/~23-36548/~ЮЭС/~Петродворцовый РЭС/Ленинградская обл, тер Ломоносовский, гп Лебяжье, ул Кооперативная, д 18 | Ленинградская область, р-н Ломоносовский, пгт Лебяжье, ул.Кооперативная, д.18 №003\00463531
2691 | ЮЭС | Петродворцовый | [24 empty] | Ленинградская обл, тер Ломоносовский, тер. СНТ Дубки ЛМК, 7-я лн, д 136 |  | Приборы с поддержкой протокола СПОДЭС - Нартис-И100 (СПОДЭС) | 021240009424 |  | 2024-04-09 |  |  |  | 1 | 1 | [6 empty] | 17 | Высокий уровень доступа (HLS) | 0000000100000001 | 10.223.32.166:4001 |  |  |  | Двухзонный тариф | ~522ФЗ/~Существующие ТУ/~23-36548/~ЮЭС/~Петродворцовый РЭС/Ленинградская обл, тер Ломоносовский, тер. СНТ Дубки ЛМК, 7-я лн, д 136 | Ленинградская область, Ломоносовский район, МО "Пениковское сельское поселение", СНТ "Дубки ЛМК", 7-я линия, д.136 №003\01471641
2692 | ЮЭС | Петродворцовый | [24 empty] | Ленинградская обл, тер Ломоносовский, тер. СНТ Трансмаш, д 363 |  | Приборы с поддержкой протокола СПОДЭС - Нартис-И100 (СПОДЭС) | 021240009573 |  | 2024-04-07 |  |  |  | 1 | 1 | [6 empty] | 17 | Высокий уровень доступа (HLS) | 0000000100000001 | 10.222.239.6:4001 |  |  |  | Двухзонный тариф | ~522ФЗ/~Существующие ТУ/~23-36548/~ЮЭС/~Петродворцовый РЭС/Ленинградская обл, тер Ломоносовский, тер. СНТ Трансмаш, д 363 | СНТ ТРАНСМАШ, ул. УЛИЦЫ НЕТ, уч. 363, 47:14:0637006:3 №002\01395970
2693 | ЮЭС | Петродворцовый | [24 empty] | Ленинградская обл, тер Ломоносовский, тер. СНТ Трансмаш, д 553 |  | Приборы с поддержкой протокола СПОДЭС - Нартис-И100 (СПОДЭС) | 021240009724 |  | 2024-04-07 |  |  |  | 1 | 1 | [6 empty] | 17 | Высокий уровень доступа (HLS) | 0000000100000001 | 10.223.32.62:4001 |  |  |  | Двухзонный тариф | ~522ФЗ/~Существующие ТУ/~23-36548/~ЮЭС/~Петродворцовый РЭС/Ленинградская обл, тер Ломоносовский, тер. СНТ Трансмаш, д 553 | обл Ленинградская, р-н Ломоносовский, МО "Вилозское сельское поселение" СНТ "Трансмаш" квартал 8 уч. 553 №002\01397822
2694 | ВЭС | Приозерский | ПС 110 кВ Приозерская (ПС 166) | [23 empty] | Ленинградская обл, тер Приозерский, поселок Моторное, ул Береговая |  | Приборы с поддержкой протокола СПОДЭС - Нартис-И100 (СПОДЭС) | 021240009774 |  | 2024-04-08 |  |  |  | 1 | 1 | [6 empty] | 17 | Высокий уровень доступа (HLS) | 0000000100000001 | 10.220.199.129:4001 |  |  |  | Двухзонный тариф | ~522ФЗ/~Существующие ТУ/~23-36548/~ВЭС/~Приозерский РЭС/Ленинградская обл, тер Приозерский, поселок Моторное, ул Береговая | обл. Ленинградская, р-н. Приозерский, пос. МОТОРНОЕ, ул. УРОЧИЩЕ БЕРЕГОВОЕ №015\02433629
2695 | ГтЭС | Гатчинский | [24 empty] | Ленинградская обл, тер Гатчинский, деревня Тяглино, д 80 |  | Приборы с поддержкой протокола СПОДЭС - Нартис-И100 (СПОДЭС) | 021240010062 |  | 2024-04-08 |  |  |  | 1 | 1 | [6 empty] | 17 | Высокий уровень доступа (HLS) | 0000000100000001 | 10.220.181.70:4001 |  |  |  | Двухзонный тариф | ~522ФЗ/~Существующие ТУ/~23-36548/~ГтЭС/~Гатчинский РЭС/Ленинградская обл, тер Гатчинский, деревня Тяглино, д 80 | ЛО, Гатчинский р-н, дер. Тяглино, дом 80 №070000512255
2696 | ГтЭС | Гатчинский | ПС 35 кВ Елизаветино (Елз) | [23 empty] | Ленинградская обл, тер Гатчинский, поселок Елизаветино, пер Советский 1-й, д 2 |  | Приборы с поддержкой протокола СПОДЭС - Нартис-И100 (СПОДЭС) | 021240010068 |  | 2024-04-08 |  |  |  | 1 | 1 | [6 empty] | 17 | Высокий уровень доступа (HLS) | 0000000100000001 | 10.220.191.104:4001 |  |  |  | Двухзонный тариф | ~522ФЗ/~Существующие ТУ/~23-36548/~ГтЭС/~Гатчинский РЭС/Ленинградская обл, тер Гатчинский, поселок Елизаветино, пер Советский 1-й, д 2 | ЛО, Гатчинский район, п. Елизаветино, 1й Советский переулок, д. 2 №001\00890438
2697 | ЮЭС | Петродворцовый | [24 empty] | Ленинградская обл, тер Ломоносовский, тер. СНТ Трансмаш, д 343 |  | Приборы с поддержкой протокола СПОДЭС - Нартис-И100 (СПОДЭС) | 021240010244 |  | 2024-04-07 |  |  |  | 1 | 1 | [6 empty] | 17 | Высокий уровень доступа (HLS) | 0000000100000001 | 10.223.32.247:4001 |  |  |  | Двухзонный тариф | ~522ФЗ/~Существующие ТУ/~23-36548/~ЮЭС/~Петродворцовый РЭС/Ленинградская обл, тер Ломоносовский, тер. СНТ Трансмаш, д 343 | СНТ ТРАНСМАШ, ул. УЛИЦЫ НЕТ, уч. 343, 47:14:0637007:9 №002\01395956
2698 | ЮЭС | Петродворцовый | [24 empty] | Ленинградская обл, тер Ломоносовский, тер. СНТ Трансмаш, д 116 |  | Приборы с поддержкой протокола СПОДЭС - Нартис-И100 (СПОДЭС) | 021240010275 |  | 2024-04-07 |  |  |  | 1 | 1 | [6 empty] | 17 | Высокий уровень доступа (HLS) | 0000000100000001 | 10.223.32.72:4001 |  |  |  | Двухзонный тариф | ~522ФЗ/~Существующие ТУ/~23-36548/~ЮЭС/~Петродворцовый РЭС/Ленинградская обл, тер Ломоносовский, тер. СНТ Трансмаш, д 116 | СНТ ТРАНСМАШ, ул. УЛИЦЫ НЕТ, уч. 116, 47:14:0637015:55 №002\01394960
2699 | ТхЭС | Бокситогорский | [24 empty] | Ленинградская обл, тер Бокситогорский, деревня Усадище-Дыми, д 13 |  | Приборы с поддержкой протокола СПОДЭС - Нартис-И100 (СПОДЭС) | 021240011292 |  | 2024-04-06 |  |  |  | 1 | 1 | [6 empty] | 17 | Высокий уровень доступа (HLS) | 0000000100000001 | 10.220.249.7:4001 |  |  |  | Двухзонный тариф | ~522ФЗ/~Существующие ТУ/~23-36548/~ТхЭС/~Бокситогорский РЭС/Ленинградская обл, тер Бокситогорский, деревня Усадище-Дыми, д 13 | д. УСАДИЩЕ-ДЫМИ (БОЛЬШЕДВОРСКОЕ СЕЛЬСКОЕ ПОСЕЛЕНИЕ), дом 13 №022\00130016
2700 | ТхЭС | Тихвинский | ПС-162 | [23 empty] | Ленинградская обл, тер Тихвинский, тер. СНТ Нива, д 18 |  | Приборы с поддержкой протокола СПОДЭС - Нартис-И100 (СПОДЭС) | 021240011331 |  | 2024-04-06 |  |  |  | 1 | 1 | [6 empty] | 17 | Высокий уровень доступа (HLS) | 0000000100000001 | 10.220.226.125:4001 |  |  |  | Двухзонный тариф | ~522ФЗ/~Существующие ТУ/~23-36548/~ТхЭС/~Тихвинский РЭС/Ленинградская обл, тер Тихвинский, тер. СНТ Нива, д 18 | обл Ленинградская, р-н Тихвинский, тер. СНТ Нива, дом 18 №021\00366018
2701 | ТхЭС | Тихвинский | [24 empty] | Ленинградская обл, тер Киришский, тер. СНТ Берёзка-2, ул Рябиновая, д 114 |  | Приборы с поддержкой протокола СПОДЭС - Нартис-И100 (СПОДЭС) | 021240012574 |  | 2024-04-08 |  |  |  | 1 | 1 | [6 empty] | 17 | Высокий уровень доступа (HLS) | 0000000100000001 | 10.222.4.222:4001 |  |  |  | Двухзонный тариф | ~522ФЗ/~Существующие ТУ/~23-36548/~ТхЭС/~Тихвинский РЭС/Ленинградская обл, тер Киришский, тер. СНТ Берёзка-2, ул Рябиновая, д 114 | обл Ленинградская, р-н Киришский, тер. СНТ Березка массива Кусино, ул.Рябиновая, уч.114 №4700003165
2702 | ТхЭС | Тихвинский | [24 empty] | Ленинградская обл, тер Киришский, тер. СНТ Берёзка-2, ул Рябиновая, д 112 |  | Приборы с поддержкой протокола СПОДЭС - Нартис-И100 (СПОДЭС) | 021240012583 |  | 2024-04-08 |  |  |  | 1 | 1 | [6 empty] | 17 | Высокий уровень доступа (HLS) | 0000000100000001 | 10.222.4.223:4001 |  |  |  | Двухзонный тариф | ~522ФЗ/~Существующие ТУ/~23-36548/~ТхЭС/~Тихвинский РЭС/Ленинградская обл, тер Киришский, тер. СНТ Берёзка-2, ул Рябиновая, д 112 | обл Ленинградская, р-н Киришский, тер. СНТ Березка массива Кусино, ул.Рябиновая, 112 №4700002638
2703 | ТхЭС | Тихвинский | [24 empty] | Ленинградская обл, тер Киришский, тер. СНТ Березка массива Кусино, ул 20-я, д 121 |  | Приборы с поддержкой протокола СПОДЭС - Нартис-И100 (СПОДЭС) | 021240012587 |  | 2024-04-08 |  |  |  | 1 | 1 | [6 empty] | 17 | Высокий уровень доступа (HLS) | 0000000100000001 | 10.222.4.221:4001 |  |  |  | Двухзонный тариф | ~522ФЗ/~Существующие ТУ/~23-36548/~ТхЭС/~Тихвинский РЭС/Ленинградская обл, тер Киришский, тер. СНТ Березка массива Кусино, ул 20-я, д 121 | обл Ленинградская, р-н Киришский, тер. СНТ Березка массива Кусино, ул 20-я, 121 №4700004500
2704 | ТхЭС | Тихвинский | ПС-162 | [23 empty] | Ленинградская обл, тер Тихвинский, тер. СНТ Нива, д 23 |  | Приборы с поддержкой протокола СПОДЭС - Нартис-И100 (СПОДЭС) | 021240014765 |  | 2024-04-06 |  |  |  | 1 | 1 | [6 empty] | 17 | Высокий уровень доступа (HLS) | 0000000100000001 | 10.220.225.157:4001 |  |  |  | Двухзонный тариф | ~522ФЗ/~Существующие ТУ/~23-36548/~ТхЭС/~Тихвинский РЭС/Ленинградская обл, тер Тихвинский, тер. СНТ Нива, д 23 | СНТ НИВА (ТИХВИНСКОЕ ГОРОДСКОЕ ПОСЕЛЕНИЕ), 23 №021\00366023
2705 | ТхЭС | Тихвинский | [24 empty] | Ленинградская обл, тер Тихвинский, тер. СНТ Ивушка, д 4 |  | Приборы с поддержкой протокола СПОДЭС - Нартис-И100 (СПОДЭС) | 021240014790 |  | 2024-04-06 |  |  |  | 1 | 1 | [6 empty] | 17 | Высокий уровень доступа (HLS) | 0000000100000001 | 10.220.227.90:4001 |  |  |  | Двухзонный тариф | ~522ФЗ/~Существующие ТУ/~23-36548/~ТхЭС/~Тихвинский РЭС/Ленинградская обл, тер Тихвинский, тер. СНТ Ивушка, д 4 | д. ГОРЕЛУХА (ТИХВИНСКОЕ ГОРОДСКОЕ ПОСЕЛЕНИЕ), сад ИВУШКА, д. 4 №021\00077041
2706 | НлЭС | Волховский | [24 empty] | Ленинградская обл, тер Волховский, деревня Усадище, д 126 |  | Приборы с поддержкой протокола СПОДЭС - Нартис-И300 (СПОДЭС) | 023230022037 |  | 2024-04-08 |  |  |  | 1 | 1 | [6 empty] | 17 | Высокий уровень доступа (HLS) | 0000000100000001 | 10.220.193.107:4001 |  |  |  | Двухзонный тариф | ~522ФЗ/~Существующие ТУ/~23-36548/~НлЭС/~Волховский РЭС/Ленинградская обл, тер Волховский, деревня Усадище, д 126 | обл Ленинградская, р-н Волховский, д Усадище, дом 126 №012\00150605
2707 | НлЭС | Волховский | [24 empty] | Ленинградская обл, тер Кировский, поселок Дачное, ул Новая, д 19а |  | Приборы с поддержкой протокола СПОДЭС - Нартис-И300 (СПОДЭС) | 023230025331 |  | 2024-04-09 |  |  |  | 1 | 1 | [6 empty] | 17 | Высокий уровень доступа (HLS) | 0000000100000001 | 10.220.250.209:4001 |  |  |  | Двухзонный тариф | ~522ФЗ/~Существующие ТУ/~23-36548/~НлЭС/~Волховский РЭС/Ленинградская обл, тер Кировский, поселок Дачное, ул Новая, д 19а | обл Ленинградская, р-н Кировский, п Дачное, ул Новая, дом 19А №004\00006187
2708 | НлЭС | Волховский | [24 empty] | Ленинградская обл, тер Кировский, деревня Горная Шальдиха, ул Сиреневая, д 83 |  | Приборы с поддержкой протокола СПОДЭС - Нартис-И300 (СПОДЭС) | 023230031591 |  | 2024-04-08 |  |  |  | 1 | 1 | [6 empty] | 17 | Высокий уровень доступа (HLS) | 0000000100000001 | 10.220.173.238:4001 |  |  |  | Двухзонный тариф | ~522ФЗ/~Существующие ТУ/~23-36548/~НлЭС/~Волховский РЭС/Ленинградская обл, тер Кировский, деревня Горная Шальдиха, ул Сиреневая, д 83 | обл. Ленинградская, р-н. Кировский, д. Горная Шальдиха, ул. Сиреневая, д. 83 (ПС 35 кВ Путилово (ПС 731), ВЛ-10кВ ф.731-05, ТП 3761, Линия-5, опора №2, координаты объекта: 59.873880, 31.486274) №004\00057120
2709 | ЮЭС | Петродворцовый | [24 empty] | Ленинградская обл, тер Ломоносовский, деревня Сойкино |  | Приборы с поддержкой протокола СПОДЭС - Нартис-И300 (СПОДЭС) | 023230048911 |  | 2024-04-05 |  |  |  | 1 | 1 | [6 empty] | 17 | Высокий уровень доступа (HLS) | 0000000100000001 | 10.221.166.216:4001 |  |  |  | Двухзонный тариф | ~522ФЗ/~Существующие ТУ/~23-36548/~ЮЭС/~Петродворцовый РЭС/Ленинградская обл, тер Ломоносовский, деревня Сойкино | Ленинградская область, Ломоносовский район, д. Сойкино, к.н. 47:14:0213001:23 №003\00461021
2710 | ЮЭС | Петродворцовый | [24 empty] | Ленинградская обл, тер Ломоносовский, деревня Сойкино |  | Приборы с поддержкой протокола СПОДЭС - Нартис-И300 (СПОДЭС) | 023230050220 |  | 2024-04-05 |  |  |  | 1 | 1 | [6 empty] | 17 | Высокий уровень доступа (HLS) | 0000000100000001 | 10.221.166.218:4001 |  |  |  | Двухзонный тариф | ~522ФЗ/~Существующие ТУ/~23-36548/~ЮЭС/~Петродворцовый РЭС/Ленинградская обл, тер Ломоносовский, деревня Сойкино | Ленинградская область, Ломоносовский р-н, МО "Пениковское сельское поселение", ЗАО "Плодоягодное", у д. Сойкино, квартал 6, уч. 44/7 кн: 47:14:0203006:305 №003\01471320
2711 | ЮЭС | Петродворцовый | [24 empty] | Ленинградская обл, тер Ломоносовский, деревня Сойкино |  | Приборы с поддержкой протокола СПОДЭС - Нартис-И300 (СПОДЭС) | 023230052453 |  | 2024-04-05 |  |  |  | 1 | 1 | [6 empty] | 17 | Высокий уровень доступа (HLS) | 0000000100000001 | 10.221.143.136:4001 |  |  |  | Двухзонный тариф | ~522ФЗ/~Существующие ТУ/~23-36548/~ЮЭС/~Петродворцовый РЭС/Ленинградская обл, тер Ломоносовский, деревня Сойкино | Ленинградская область, Ломоносовский р-н, МО "Пениковское сельское поселение", ЗАО "Плодоягодное", у д. Сойкино, квартал 6, уч. 44/7, кн: 47:14:0203006:272 №003\01471417
2712 | НлЭС | Волховский | [24 empty] | Ленинградская обл, тер Кировский, п. жд ст. Сологубовка, д 50 |  | Приборы с поддержкой протокола СПОДЭС - Нартис-И300 (СПОДЭС) | 023230062501 |  | 2024-04-09 |  |  |  | 1 | 1 | [6 empty] | 17 | Высокий уровень доступа (HLS) | 0000000100000001 | 10.220.249.143:4001 |  |  |  | Двухзонный тариф | ~522ФЗ/~Существующие ТУ/~23-36548/~НлЭС/~Волховский РЭС/Ленинградская обл, тер Кировский, п. жд ст. Сологубовка, д 50 | обл. Ленинградская, р-н. Кировский, п. ж/д ст. Сологубовка, д. 50 (ПС 110 кВ Мга (ПС 496), ф. 996-22, ТП-3495, Л-2, оп.2, СИП) №004\00086140
2713 | ЮЭС | Петродворцовый | [24 empty] | Ленинградская обл, тер Ломоносовский, тер. СНТ Трансмаш, д 407 |  | Приборы с поддержкой протокола СПОДЭС - Нартис-И300 (СПОДЭС) | 023230076727 |  | 2024-04-05 |  |  |  | 1 | 1 | [6 empty] | 17 | Высокий уровень доступа (HLS) | 0000000100000001 | 10.220.172.232:4001 |  |  |  | Двухзонный тариф | ~522ФЗ/~Существующие ТУ/~23-36548/~ЮЭС/~Петродворцовый РЭС/Ленинградская обл, тер Ломоносовский, тер. СНТ Трансмаш, д 407 | обл Ленинградская, р-н Ломоносовский, гп Виллози, тер СНТ Трансмаш уч 407 №002\01320258
2714 | ЮЭС | Петродворцовый | [24 empty] | Ленинградская обл, тер Ломоносовский, тер. СНТ Химик-1, ул Садовая, д 7 |  | Приборы с поддержкой протокола СПОДЭС - Нартис-И300 (СПОДЭС) | 023230077958 |  | 2024-04-09 |  |  |  | 1 | 1 | [6 empty] | 17 | Высокий уровень доступа (HLS) | 0000000100000001 | 10.220.172.234:4001 |  |  |  | Двухзонный тариф | ~522ФЗ/~Существующие ТУ/~23-36548/~ЮЭС/~Петродворцовый РЭС/Ленинградская обл, тер Ломоносовский, тер. СНТ Химик-1, ул Садовая, д 7 | Ленинградская область, Ломоносовский район, дер.Дубки, СНТ Химик-1, ул.Садовая д.7 №003\01410639
2715 | ЮЭС | Петродворцовый | [24 empty] | Ленинградская обл, тер Ломоносовский, тер. СНТ Химик-1, ул Садовая, д 2 |  | Приборы с поддержкой протокола СПОДЭС - Нартис-И300 (СПОДЭС) | 023230077974 |  | 2024-04-09 |  |  |  | 1 | 1 | [6 empty] | 17 | Высокий уровень доступа (HLS) | 0000000100000001 | 10.220.172.233:4001 |  |  |  | Двухзонный тариф | ~522ФЗ/~Существующие ТУ/~23-36548/~ЮЭС/~Петродворцовый РЭС/Ленинградская обл, тер Ломоносовский, тер. СНТ Химик-1, ул Садовая, д 2 | Ленинградская область, Ломоносовский район, Пениковское поселение, СНТ Химик 1, Садвая ул. уч 2, к.н. 47:14:0238001:20 №003\01471217
2716 | КнЭС | Кингисеппский | [24 empty] | Ленинградская обл, тер Кингисеппский, деревня Куровицы, д 57 |  | Приборы с поддержкой протокола СПОДЭС - Нартис-И300 (СПОДЭС) | 023230078137 |  | 2024-04-08 |  |  |  | 1 | 1 | [6 empty] | 17 | Высокий уровень доступа (HLS) | 0000000100000001 | 10.220.212.61:4001 |  |  |  | Двухзонный тариф | ~522ФЗ/~Существующие ТУ/~23-36548/~КнЭС/~Кингисеппский РЭС/Ленинградская обл, тер Кингисеппский, деревня Куровицы, д 57 | обл Ленинградская, р-н Кингисеппский, д Куровицы, дом 57 №006\00015663
2717 | ГтЭС | Гатчинский | ПС 35 кВ Елизаветино (Елз) | [23 empty] | Ленинградская обл, тер Гатчинский, деревня Дылицы, д 5 |  | Приборы с поддержкой протокола СПОДЭС - Нартис-И300 (СПОДЭС) | 023230078601 |  | 2024-04-08 |  |  |  | 1 | 1 | [6 empty] | 17 | Высокий уровень доступа (HLS) | 0000000100000001 | 10.220.182.39:4001 |  |  |  | Двухзонный тариф | ~522ФЗ/~Существующие ТУ/~23-36548/~ГтЭС/~Гатчинский РЭС/Ленинградская обл, тер Гатчинский, деревня Дылицы, д 5 | обл Ленинградская, р-н Гатчинский, д Дылицы, дом 5 №001\00898023
2718 | ГтЭС | Гатчинский | ПС 35 кВ Пламя (ПС Пм) | [23 empty] | Ленинградская обл, тер Гатчинский, деревня Алексеевка, д 16 |  | Приборы с поддержкой протокола СПОДЭС - Нартис-И300 (СПОДЭС) | 023230079453 |  | 2024-04-08 |  |  |  | 1 | 1 | [6 empty] | 17 | Высокий уровень доступа (HLS) | 0000000100000001 | 10.220.184.197:4001 |  |  |  | Двухзонный тариф | ~522ФЗ/~Существующие ТУ/~23-36548/~ГтЭС/~Гатчинский РЭС/Ленинградская обл, тер Гатчинский, деревня Алексеевка, д 16 | ЛО, Гатчинский район, д. Алексеевка, д. 16 №001\00810065
2719 | ЮЭС | Петродворцовый | [24 empty] | Ленинградская обл, тер Ломоносовский, тер. СНТ Орбита-3, д 486 |  | Приборы с поддержкой протокола СПОДЭС - Нартис-И300 (СПОДЭС) | 023230125527 |  | 2024-04-08 |  |  |  | 1 | 1 | [6 empty] | 17 | Высокий уровень доступа (HLS) | 0000000100000001 | 10.223.34.95:4001 |  |  |  | Двухзонный тариф | ~522ФЗ/~Существующие ТУ/~23-36548/~ЮЭС/~Петродворцовый РЭС/Ленинградская обл, тер Ломоносовский, тер. СНТ Орбита-3, д 486 | Ленинградская область, ломоносовский район, муниципальное образование "Виллозское сельское поселение", садоводческое некоммерческое товарищество "Орбита-3", уч. 486 №002\01397608
2720 | ЮЭС | Петродворцовый | [24 empty] | Ленинградская обл, тер Ломоносовский, тер. СНТ Орбита-3, ул Полевая, д 438 |  | Приборы с поддержкой протокола СПОДЭС - Нартис-И300 (СПОДЭС) | 023230131705 |  | 2024-04-08 |  |  |  | 1 | 1 | [6 empty] | 17 | Высокий уровень доступа (HLS) | 0000000100000001 | 10.223.32.153:4001 |  |  |  | Двухзонный тариф | ~522ФЗ/~Существующие ТУ/~23-36548/~ЮЭС/~Петродворцовый РЭС/Ленинградская обл, тер Ломоносовский, тер. СНТ Орбита-3, ул Полевая, д 438 | Ленинградская область., Ломоносовский р-он, МО "Виллозское сельское поселение", СНТ "Орбита-3", ул. Полевая, д. 438 №002\01397916
2721 | ЮЭС | Красносельский | [24 empty] | Ленинградская обл, тер Ломоносовский, тер. СНТ Надежда ВАТТ, д 152 |  | Приборы с поддержкой протокола СПОДЭС - Нартис-И300 (СПОДЭС) | 023230131767 |  | 2024-04-08 |  |  |  | 1 | 1 | [6 empty] | 17 | Высокий уровень доступа (HLS) | 0000000100000001 | 10.223.33.250:4001 |  |  |  | Двухзонный тариф | ~522ФЗ/~Существующие ТУ/~23-36548/~ЮЭС/~Красносельский РЭС/Ленинградская обл, тер Ломоносовский, тер. СНТ Надежда ВАТТ, д 152 | Ленинградская область, Ломоносовский район, СНТ "НАДЕЖДА-ВАТТ", улицы нет, уч. 152, 47:14:0642007:18 №002\01396552
2722 | ЮЭС | Петродворцовый | [24 empty] | Ленинградская обл, тер Ломоносовский, тер. СНТ Трансмаш, д 643 |  | Приборы с поддержкой протокола СПОДЭС - Нартис-И300 (СПОДЭС) | 023230134154 |  | 2024-04-08 |  |  |  | 1 | 1 | [6 empty] | 17 | Высокий уровень доступа (HLS) | 0000000100000001 | 10.223.246.236:4001 |  |  |  | Двухзонный тариф | ~522ФЗ/~Существующие ТУ/~23-36548/~ЮЭС/~Петродворцовый РЭС/Ленинградская обл, тер Ломоносовский, тер. СНТ Трансмаш, д 643 | СНТ ТРАНСМАШ, ул. УЛИЦЫ НЕТ, уч. 643 №002\01397980
2723 | ГтЭС | Гатчинский | ПС 35 кВ Елизаветино (Елз) | [23 empty] | Ленинградская обл, тер Гатчинский, деревня Новая (Елизаветинское сп), д 33 |  | Приборы с поддержкой протокола СПОДЭС - Нартис-И300 (СПОДЭС) | 023230134378 |  | 2024-04-08 |  |  |  | 1 | 1 | [6 empty] | 17 | Высокий уровень доступа (HLS) | 0000000100000001 | 10.220.154.247:4001 |  |  |  | Двухзонный тариф | ~522ФЗ/~Существующие ТУ/~23-36548/~ГтЭС/~Гатчинский РЭС/Ленинградская обл, тер Гатчинский, деревня Новая (Елизаветинское сп), д 33 | обл Ленинградская, р-н Гатчинский, д Новая (Елизаветинское с/п), д.33 №001\00899038
2724 | ЮЭС | Петродворцовый | [24 empty] | Ленинградская обл, тер Ломоносовский, тер. СНТ Трансмаш, д 524 |  | Приборы с поддержкой протокола СПОДЭС - Нартис-И300 (СПОДЭС) | 023230134588 |  | 2024-04-08 |  |  |  | 1 | 1 | [6 empty] | 17 | Высокий уровень доступа (HLS) | 0000000100000001 | 10.222.2.93:4001 |  |  |  | Двухзонный тариф | ~522ФЗ/~Существующие ТУ/~23-36548/~ЮЭС/~Петродворцовый РЭС/Ленинградская обл, тер Ломоносовский, тер. СНТ Трансмаш, д 524 | СНТ ТРАНСМАШ, ул. УЛИЦЫ НЕТ, уч. 524 №002\01397509
2725 | ЮЭС | Петродворцовый | [24 empty] | Ленинградская обл, тер Ломоносовский, тер. СНТ Трансмаш, д 459 |  | Приборы с поддержкой протокола СПОДЭС - Нартис-И300 (СПОДЭС) | 023230134808 |  | 2024-04-08 |  |  |  | 1 | 1 | [6 empty] | 17 | Высокий уровень доступа (HLS) | 0000000100000001 | 10.222.1.245:4001 |  |  |  | Двухзонный тариф | ~522ФЗ/~Существующие ТУ/~23-36548/~ЮЭС/~Петродворцовый РЭС/Ленинградская обл, тер Ломоносовский, тер. СНТ Трансмаш, д 459 | СНТ ТРАНСМАШ, ул. УЛИЦЫ НЕТ, уч. 459 №002\01397523
2726 | ГтЭС | Гатчинский | ПС 110 кВ Волосово (ПС 189) | [23 empty] | Ленинградская обл, тер Волосовский, деревня Ославье, д 66 |  | Приборы с поддержкой протокола СПОДЭС - Нартис-И300 (СПОДЭС) | 023230135240 |  | 2024-04-08 |  |  |  | 1 | 1 | [6 empty] | 17 | Высокий уровень доступа (HLS) | 0000000100000001 | 10.220.255.151:4001 |  |  |  | Двухзонный тариф | ~522ФЗ/~Существующие ТУ/~23-36548/~ГтЭС/~Гатчинский РЭС/Ленинградская обл, тер Волосовский, деревня Ославье, д 66 | обл Ленинградская, р-н Волосовский, д Ославье, дом 66 №007\00017179
2727 | ЮЭС | Петродворцовый | [24 empty] | Ленинградская обл, тер Ломоносовский, тер. СНТ Трансмаш, д 595 |  | Приборы с поддержкой протокола СПОДЭС - Нартис-И300 (СПОДЭС) | 023230191756 |  | 2024-04-06 |  |  |  | 1 | 1 | [6 empty] | 17 | Высокий уровень доступа (HLS) | 0000000100000001 | 10.222.3.57:4001 |  |  |  | Двухзонный тариф | ~522ФЗ/~Существующие ТУ/~23-36548/~ЮЭС/~Петродворцовый РЭС/Ленинградская обл, тер Ломоносовский, тер. СНТ Трансмаш, д 595 | Ленинградская область, Ломоносовский район, СНТ "Трансмаш", уч. 595, 47:14:0637013:33 №002\01310146
2728 | ЮЭС | Петродворцовый | [24 empty] | Ленинградская обл, тер Ломоносовский, тер Бабигонская долина, уч 5в |  | Приборы с поддержкой протокола СПОДЭС - Нартис-И300 (СПОДЭС) | 023230191780 |  | 2024-04-09 |  |  |  | 1 | 1 | [6 empty] | 17 | Высокий уровень доступа (HLS) | 0000000100000001 | 10.222.3.59:4001 |  |  |  | Двухзонный тариф | ~522ФЗ/~Существующие ТУ/~23-36548/~ЮЭС/~Петродворцовый РЭС/Ленинградская обл, тер Ломоносовский, тер Бабигонская долина, уч 5в | Ленинградская область, р-н. Ломоносовский, МО Низинское сельское поселение, Территория "Бабигонская долина", участок 5В №47300000317629
2729 | ВЭС | Приозерский | [24 empty] | Ленинградская обл, тер Приозерский, поселок Громово, ул Большая Озерная, д 13 |  | Приборы с поддержкой протокола СПОДЭС - Нартис-И300 (СПОДЭС) | 023230191881 |  | 2024-04-08 |  |  |  | 1 | 1 | [6 empty] | 17 | Высокий уровень доступа (HLS) | 0000000100000001 | 10.220.198.240:4001 |  |  |  | Двухзонный тариф | ~522ФЗ/~Существующие ТУ/~23-36548/~ВЭС/~Приозерский РЭС/Ленинградская обл, тер Приозерский, поселок Громово, ул Большая Озерная, д 13 | обл Ленинградская, р-н Приозерский, п Громово, ул Большая Озерная, 13 №015\05026835
2730 | ВЭС | Приозерский | ПС 110 кВ Приозерская (ПС 166) | [23 empty] | Ленинградская обл, тер Приозерский, поселок Моторное, ул Береговая |  | Приборы с поддержкой протокола СПОДЭС - Нартис-И300 (СПОДЭС) | 023230191896 |  | 2024-04-08 |  |  |  | 1 | 1 | [6 empty] | 17 | Высокий уровень доступа (HLS) | 0000000100000001 | 10.220.196.195:4001 |  |  |  | Двухзонный тариф | ~522ФЗ/~Существующие ТУ/~23-36548/~ВЭС/~Приозерский РЭС/Ленинградская обл, тер Приозерский, поселок Моторное, ул Береговая | ЛО, Приозерский р-н, поселок Моторное, Урочище береговое д 0 кв 0 №015\02470047
2731 | ЮЭС | Петродворцовый | [24 empty] | Ленинградская обл, тер Ломоносовский, тер. СНТ Орбита-3, д 300 |  | Приборы с поддержкой протокола СПОДЭС - Нартис-И300 (СПОДЭС) | 023230192357 |  | 2024-04-08 |  |  |  | 1 | 1 | [6 empty] | 17 | Высокий уровень доступа (HLS) | 0000000100000001 | 10.223.246.218:4001 |  |  |  | Двухзонный тариф | ~522ФЗ/~Существующие ТУ/~23-36548/~ЮЭС/~Петродворцовый РЭС/Ленинградская обл, тер Ломоносовский, тер. СНТ Орбита-3, д 300 | Ленинградская область, Ломоносовский район, МО "Виллозское сельское поселение", СНТ "Орбита-3", участок 300 №002\01397122
2732 | ЮЭС | Петродворцовый | [24 empty] | Ленинградская обл, тер Ломоносовский, тер. СНТ Орбита-3, д 377 |  | Приборы с поддержкой протокола СПОДЭС - Нартис-И300 (СПОДЭС) | 023230192573 |  | 2024-04-08 |  |  |  | 1 | 1 | [6 empty] | 17 | Высокий уровень доступа (HLS) | 0000000100000001 | 10.223.245.188:4001 |  |  |  | Двухзонный тариф | ~522ФЗ/~Существующие ТУ/~23-36548/~ЮЭС/~Петродворцовый РЭС/Ленинградская обл, тер Ломоносовский, тер. СНТ Орбита-3, д 377 | Ленинградская область, Ломоносовский район, МО "Виллозское сельское поселение", СНТ "Орбита-3", уч 377 №002\01397903
2733 | ЮЭС | Петродворцовый | [24 empty] | Ленинградская обл, тер Ломоносовский, тер. СНТ Орбита-3, д 36 |  | Приборы с поддержкой протокола СПОДЭС - Нартис-И300 (СПОДЭС) | 023230192610 |  | 2024-04-08 |  |  |  | 1 | 1 | [6 empty] | 17 | Высокий уровень доступа (HLS) | 0000000100000001 | 10.223.244.149:4001 |  |  |  | Двухзонный тариф | ~522ФЗ/~Существующие ТУ/~23-36548/~ЮЭС/~Петродворцовый РЭС/Ленинградская обл, тер Ломоносовский, тер. СНТ Орбита-3, д 36 | Ленинградская область, р-н Ломоносовский, тер. СНТ Орбита-3, уч. 36 №002\01396095
2734 | ЮЭС | Пушкинский | [24 empty] | Ленинградская обл, тер Ломоносовский, тер. СНТ Орбита-3, ул Южная, д 335 |  | Приборы с поддержкой протокола СПОДЭС - Нартис-И300 (СПОДЭС) | 023230192658 |  | 2024-04-08 |  |  |  | 1 | 1 | [6 empty] | 17 | Высокий уровень доступа (HLS) | 0000000100000001 | 10.223.244.148:4001 |  |  |  | Двухзонный тариф | ~522ФЗ/~Существующие ТУ/~23-36548/~ЮЭС/~Пушкинский РЭС/Ленинградская обл, тер Ломоносовский, тер. СНТ Орбита-3, ул Южная, д 335 | Ленинградская область, Ломоносовский район, муниципальное образование "Виллозское сельское поселение", садоводческое некоммерческое товарищество "Орбита-3", ул.Южная, уч.335 №002\01310113
2735 | ЮЭС | Пушкинский | [24 empty] | Ленинградская обл, тер Ломоносовский, тер. СНТ Орбита-3, д 81 |  | Приборы с поддержкой протокола СПОДЭС - Нартис-И300 (СПОДЭС) | 023230192663 |  | 2024-04-08 |  |  |  | 1 | 1 | [6 empty] | 17 | Высокий уровень доступа (HLS) | 0000000100000001 | 10.223.245.186:4001 |  |  |  | Двухзонный тариф | ~522ФЗ/~Существующие ТУ/~23-36548/~ЮЭС/~Пушкинский РЭС/Ленинградская обл, тер Ломоносовский, тер. СНТ Орбита-3, д 81 | Ленинградская область, Ломоносовский район, МО "Виллозское сельское поселение", СНТ "Орбита-3", УЧ.81, 47:14:0618004:115 №002\01397464
2736 | НлЭС | Волховский | [24 empty] | Ленинградская обл, тер Волховский, деревня Заостровье, д 34 |  | Приборы с поддержкой протокола СПОДЭС - Нартис-И300 (СПОДЭС) | 023232002265 |  | 2024-04-09 |  |  |  | 1 | 1 | [6 empty] | 17 | Высокий уровень доступа (HLS) | 0000000100000001 | 10.220.151.12:4001 |  |  |  | Двухзонный тариф | ~522ФЗ/~Существующие ТУ/~23-36548/~НлЭС/~Волховский РЭС/Ленинградская обл, тер Волховский, деревня Заостровье, д 34 | ЛО, Волховский р-н, д. Заостровье, д.34 №012\00187930
2737 | НлЭС | Лодейнопольский | [24 empty] | Ленинградская обл, тер Лодейнопольский, деревня Шамокша, д 29б |  | Приборы с поддержкой протокола СПОДЭС - Нартис-И300 (СПОДЭС) | 023232002267 |  | 2024-04-07 |  |  |  | 1 | 1 | [6 empty] | 17 | Высокий уровень доступа (HLS) | 0000000100000001 | 10.223.222.47:4001 |  |  |  | Двухзонный тариф | ~522ФЗ/~Существующие ТУ/~23-36548/~НлЭС/~Лодейнопольский РЭС/Ленинградская обл, тер Лодейнопольский, деревня Шамокша, д 29б | обл. Ленинградская, р-н. Лодейнопольский, д. Шамокша д. 29б (ПС 110 кВ Шамокша (ПС 248), ф.10кВ №248-05, ТП 5-4, Л-2, оп.14/1) №009\00100050
2738 | ВЭС | Приозерский | ПС 35 кВ Сапёрная | [23 empty] | Ленинградская обл, тер Приозерский, деревня Варшко, ул Волчья, д 7 |  | Приборы с поддержкой протокола СПОДЭС - Нартис-И300 (СПОДЭС) | 023232002528 |  | 2024-04-05 |  |  |  | 1 | 1 | [6 empty] | 17 | Высокий уровень доступа (HLS) | 0000000100000001 | 10.221.158.247:4001 |  |  |  | Двухзонный тариф | ~522ФЗ/~Существующие ТУ/~23-36548/~ВЭС/~Приозерский РЭС/Ленинградская обл, тер Приозерский, деревня Варшко, ул Волчья, д 7 | обл Ленинградская, р-н Приозерский, д Варшко, ул Волчья, дом 7 №017\00117227
2739 | ГтЭС | Гатчинский | [24 empty] | Ленинградская обл, тер Гатчинский, поселок Дивенский |  | Приборы с поддержкой протокола СПОДЭС - Нартис-И300 (СПОДЭС) | 023232026667 |  | 2024-04-08 |  |  |  | 1 | 1 | [6 empty] | 17 | Высокий уровень доступа (HLS) | 0000000100000001 | 10.220.155.131:4001 |  |  |  | Двухзонный тариф | ~522ФЗ/~Существующие ТУ/~23-36548/~ГтЭС/~Гатчинский РЭС/Ленинградская обл, тер Гатчинский, поселок Дивенский | обл Ленинградская, р-н Гатчинский, п Дивенский, №78170000307055
2740 | КнЭС | Лужский | [24 empty] | Ленинградская обл, тер Лужский, деревня Славянка |  | Приборы с поддержкой протокола СПОДЭС - Нартис-И300 (СПОДЭС) | 023232031439 |  | 2024-04-05 |  |  |  | 1 | 1 | [6 empty] | 17 | Высокий уровень доступа (HLS) | 0000000100000001 | 10.220.184.158:4001 |  |  |  | Двухзонный тариф | ~522ФЗ/~Существующие ТУ/~23-36548/~КнЭС/~Лужский РЭС/Ленинградская обл, тер Лужский, деревня Славянка | обл Ленинградская, р-н Лужский, Осьминское СП, деревня Славянка, к.н. 47:29:0000000:349 №47160000331496
2741 | СЭС | Всеволожский | [24 empty] | Ленинградская обл, тер Всеволожский, гп Янино-1, ул Шоссейная, д 34 |  | Приборы с поддержкой протокола СПОДЭС - Нартис-И300 (СПОДЭС) | 023232031479 |  | 2024-04-08 |  |  |  | 1 | 1 | [6 empty] | 17 | Высокий уровень доступа (HLS) | 0000000100000001 | 10.222.17.249:4001 |  |  |  | Двухзонный тариф | ~522ФЗ/~Существующие ТУ/~23-36548/~СЭС/~Всеволожский РЭС/Ленинградская обл, тер Всеволожский, гп Янино-1, ул Шоссейная, д 34 | обл. Ленинградская, р-н. Всеволожский, гп. Янино-1, ул. Шоссейная, д. 34 №47120000120512
2742 | КнЭС | Лужский | [24 empty] | Ленинградская обл, тер Лужский, деревня Славянка |  | Приборы с поддержкой протокола СПОДЭС - Нартис-И300 (СПОДЭС) | 023232031618 |  | 2024-04-05 |  |  |  | 1 | 1 | [6 empty] | 17 | Высокий уровень доступа (HLS) | 0000000100000001 | 10.220.184.160:4001 |  |  |  | Двухзонный тариф | ~522ФЗ/~Существующие ТУ/~23-36548/~КнЭС/~Лужский РЭС/Ленинградская обл, тер Лужский, деревня Славянка | обл Ленинградская, р-н Лужский, Осьминское СП, деревня Славянка, к.н. 47:29:0000000:349 №47160000331496 (1)
2743 | СЭС | Всеволожский | [24 empty] | Ленинградская обл, тер Всеволожский, поселок Новое Токсово |  | Приборы с поддержкой протокола СПОДЭС - Нартис-И300 (СПОДЭС) | 023232032028 |  | 2024-04-08 |  |  |  | 1 | 1 | [6 empty] | 17 | Высокий уровень доступа (HLS) | 0000000100000001 | 10.222.12.170:4001 |  |  |  | Двухзонный тариф | ~522ФЗ/~Существующие ТУ/~23-36548/~СЭС/~Всеволожский РЭС/Ленинградская обл, тер Всеволожский, поселок Новое Токсово | обл Ленинградская, р-н Всеволожский, п Новое Токсово, башня ПАО "МТС" №78170000307055
2744 | ВЭС | Сосновский | ПС 110 кВ Сосновская (ПС 547) | [23 empty] | Ленинградская обл, тер Приозерский, поселок Сосново, ул Береговая, д 30 |  | Приборы с поддержкой протокола СПОДЭС - СЕ307 (СПОДЭС) | 012998196469622 |  | 2024-04-05 |  |  |  | 1 | 1 | [6 empty] | 16 | Высокий уровень доступа (HLS) | 1234567812345678 | 10.220.199.139:10001 |  |  |  | Двухзонный тариф | ~522ФЗ/~Существующие ТУ/~23-36548/~ВЭС/~Сосновский РЭС/Ленинградская обл, тер Приозерский, поселок Сосново, ул Береговая, д 30 | обл Ленинградская, р-н Приозерский, п Сосново, ул Береговая, дом 30 №017\00107873
2745 | НлЭС | Волховский | [24 empty] | Ленинградская обл, тер Волховский, деревня Бережки |  | Приборы с поддержкой протокола СПОДЭС - Нартис-И100 (СПОДЭС) | 021230010969 |  | 2024-04-11 |  |  |  | 1 | 1 | [6 empty] | 17 | Высокий уровень доступа (HLS) | 0000000100000001 | 10.220.169.250:4001 |  |  |  | Двухзонный тариф | ~522ФЗ/~Существующие ТУ/~23-36548/~НлЭС/~Волховский РЭС/Ленинградская обл, тер Волховский, деревня Бережки | ЛО, Волховский р-н, д. Бережки №78170000170012
2746 | НлЭС | Волховский | [24 empty] | Ленинградская обл, тер Кировский, массив Келколово-3, тер. СНТ Василеостровец, ул 1-я Спортивная, д 6 |  | Приборы с поддержкой протокола СПОДЭС - Нартис-И100 (СПОДЭС) | 021230011528 |  | 2024-04-10 |  |  |  | 1 | 1 | [6 empty] | 17 | Высокий уровень доступа (HLS) | 0000000100000001 | 10.220.171.25:4001 |  |  |  | Двухзонный тариф | ~522ФЗ/~Существующие ТУ/~23-36548/~НлЭС/~Волховский РЭС/Ленинградская обл, тер Кировский, массив Келколово-3, тер. СНТ Василеостровец, ул 1-я Спортивная, д 6 | обл Ленинградская, р-н Кировский, массив Келколово-3, тер. СНТ Василеостровец, ул 1-я Спортивная, д. 6 №4700011527
2747 | НлЭС | Волховский | [24 empty] | Ленинградская обл, тер Кировский, массив Келколово-3, тер. СНТ Василеостровец, ул 2-я Лесная, д 4 |  | Приборы с поддержкой протокола СПОДЭС - Нартис-И100 (СПОДЭС) | 021230011547 |  | 2024-04-10 |  |  |  | 1 | 1 | [6 empty] | 17 | Высокий уровень доступа (HLS) | 0000000100000001 | 10.220.171.30:4001 |  |  |  | Двухзонный тариф | ~522ФЗ/~Существующие ТУ/~23-36548/~НлЭС/~Волховский РЭС/Ленинградская обл, тер Кировский, массив Келколово-3, тер. СНТ Василеостровец, ул 2-я Лесная, д 4 | обл. Ленинградская, р-н. Кировский, массив. Келколово-3, тер. СНТ. Василеостровец, ул. 2-я Лесная д. 4 №4700006929
2748 | НлЭС | Волховский | [24 empty] | Ленинградская обл, тер Кировский, массив Келколово-3, тер. СНТ Василеостровец, ул Мичуринская, д 4 |  | Приборы с поддержкой протокола СПОДЭС - Нартис-И100 (СПОДЭС) | 021230011549 |  | 2024-04-10 |  |  |  | 1 | 1 | [6 empty] | 17 | Высокий уровень доступа (HLS) | 0000000100000001 | 10.220.220.181:4001 |  |  |  | Двухзонный тариф | ~522ФЗ/~Существующие ТУ/~23-36548/~НлЭС/~Волховский РЭС/Ленинградская обл, тер Кировский, массив Келколово-3, тер. СНТ Василеостровец, ул Мичуринская, д 4 | обл Ленинградская, р-н Кировский, массив Келколово-3, тер. СНТ Василеостровец, ул Мичуринская, д. 4 №4700007730
2749 | НлЭС | Волховский | [24 empty] | Ленинградская обл, тер Кировский, массив Келколово-3, тер. СНТ Василеостровец, ул Тимирязевская, д 20 |  | Приборы с поддержкой протокола СПОДЭС - Нартис-И100 (СПОДЭС) | 021230011563 |  | 2024-04-10 |  |  |  | 1 | 1 | [6 empty] | 17 | Высокий уровень доступа (HLS) | 0000000100000001 | 10.220.171.31:4001 |  |  |  | Двухзонный тариф | ~522ФЗ/~Существующие ТУ/~23-36548/~НлЭС/~Волховский РЭС/Ленинградская обл, тер Кировский, массив Келколово-3, тер. СНТ Василеостровец, ул Тимирязевская, д 20 | обл Ленинградская, р-н Кировский, массив Келколово -3, СНТ "Василеостровец", ул Тимирязевская, дом 20 №4700009647
2750 | НлЭС | Волховский | [24 empty] | Ленинградская обл, тер Кировский, массив Келколово-3, тер. СНТ Василеостровец, ул Веселая, д 22 |  | Приборы с поддержкой протокола СПОДЭС - Нартис-И100 (СПОДЭС) | 021230011581 |  | 2024-04-10 |  |  |  | 1 | 1 | [6 empty] | 17 | Высокий уровень доступа (HLS) | 0000000100000001 | 10.220.170.21:4001 |  |  |  | Двухзонный тариф | ~522ФЗ/~Существующие ТУ/~23-36548/~НлЭС/~Волховский РЭС/Ленинградская обл, тер Кировский, массив Келколово-3, тер. СНТ Василеостровец, ул Веселая, д 22 | обл Ленинградская, р-н Кировский, массив Келколово-3, тер. СНТ " Василеостровец", улица Весёлая д. 22 №4700012640
2751 | НлЭС | Волховский | [24 empty] | Ленинградская обл, тер Кировский, деревня Горгала, д 29 |  | Приборы с поддержкой протокола СПОДЭС - Нартис-И100 (СПОДЭС) | 021230011783 |  | 2024-04-11 |  |  |  | 1 | 1 | [6 empty] | 17 | Высокий уровень доступа (HLS) | 0000000100000001 | 10.220.220.155:4001 |  |  |  | Двухзонный тариф | ~522ФЗ/~Существующие ТУ/~23-36548/~НлЭС/~Волховский РЭС/Ленинградская обл, тер Кировский, деревня Горгала, д 29 | обл Ленинградская, р-н Кировский, д Горгала, дом 29 №004\00059036
2752 | НлЭС | Волховский | [24 empty] | Ленинградская обл, тер Кировский, деревня Пухолово, д 43 |  | Приборы с поддержкой протокола СПОДЭС - Нартис-И100 (СПОДЭС) | 021230040536 |  | 2024-04-09 |  |  |  | 1 | 1 | [6 empty] | 17 | Высокий уровень доступа (HLS) | 0000000100000001 | 10.220.249.246:4001 |  |  |  | Двухзонный тариф | ~522ФЗ/~Существующие ТУ/~23-36548/~НлЭС/~Волховский РЭС/Ленинградская обл, тер Кировский, деревня Пухолово, д 43 | обл Ленинградская, р-н Кировский, д Пухолово, дом 43 (ПС 110 кВ Мга (ПС 496), ф. 496-22, ТП-3465, Л-1, оп.8) №004\00034054
2753 | НлЭС | Волховский | [24 empty] | Ленинградская обл, тер Кировский, массив Келколово-3, тер. СНТ Василеостровец, ул 2-я Рябиновая, д 8 |  | Приборы с поддержкой протокола СПОДЭС - Нартис-И100 (СПОДЭС) | 021230047034 |  | 2024-04-10 |  |  |  | 1 | 1 | [6 empty] | 17 | Высокий уровень доступа (HLS) | 0000000100000001 | 10.220.251.165:4001 |  |  |  | Двухзонный тариф | ~522ФЗ/~Существующие ТУ/~23-36548/~НлЭС/~Волховский РЭС/Ленинградская обл, тер Кировский, массив Келколово-3, тер. СНТ Василеостровец, ул 2-я Рябиновая, д 8 | обл Ленинградская, р-н Кировский, массив Келколово-3, тер. СНТ Василеостровец, ул 2-я Рябиновая, 8 №4700004520
2754 | НлЭС | Волховский | [24 empty] | Ленинградская обл, тер Кировский, деревня Пухолово, д 88 |  | Приборы с поддержкой протокола СПОДЭС - Нартис-И100 (СПОДЭС) | 021230048046 |  | 2024-04-09 |  |  |  | 1 | 1 | [6 empty] | 17 | Высокий уровень доступа (HLS) | 0000000100000001 | 10.220.250.205:4001 |  |  |  | Двухзонный тариф | ~522ФЗ/~Существующие ТУ/~23-36548/~НлЭС/~Волховский РЭС/Ленинградская обл, тер Кировский, деревня Пухолово, д 88 | Кировский р-н, Мгинское ГП, д.Пухолово, д.88 №004\00034036
2755 | КнЭС | Кингисеппский | [24 empty] | Ленинградская обл, тер Кингисеппский, деревня Кейкино, д 4 |  | Приборы с поддержкой протокола СПОДЭС - Нартис-И100 (СПОДЭС) | 021230062419 |  | 2024-04-11 |  |  |  | 1 | 1 | [6 empty] | 17 | Высокий уровень доступа (HLS) | 0000000100000001 | 10.220.215.34:4001 |  |  |  | Двухзонный тариф | ~522ФЗ/~Существующие ТУ/~23-36548/~КнЭС/~Кингисеппский РЭС/Ленинградская обл, тер Кингисеппский, деревня Кейкино, д 4 | обл Ленинградская, р-н Кингисеппский, д Кейкино, дом 4 №006\00005439
2756 | ВЭС | Выборгский | ПС 110 кВ Лужайка (ПС 417) | [23 empty] | Ленинградская обл, тер Выборгский, поселок Кравцово |  | Приборы с поддержкой протокола СПОДЭС - Нартис-И100 (СПОДЭС) | 021230068084 |  | 2024-04-10 |  |  |  | 1 | 1 | [6 empty] | 17 | Высокий уровень доступа (HLS) | 0000000100000001 | 10.220.223.9:4001 |  |  |  | Двухзонный тариф | ~522ФЗ/~Существующие ТУ/~23-36548/~ВЭС/~Выборгский РЭС/Ленинградская обл, тер Выборгский, поселок Кравцово | обл. Ленинградская, р-н. Выборгский, п. Кравцово, д.б/н №027\01692030
2757 | КнЭС | Кингисеппский | [24 empty] | Ленинградская обл, тер Кингисеппский, п. жд ст. Тикопись, ул Станционная, д 11а |  | Приборы с поддержкой протокола СПОДЭС - Нартис-И100 (СПОДЭС) | 021230068537 |  | 2024-04-10 |  |  |  | 1 | 1 | [6 empty] | 17 | Высокий уровень доступа (HLS) | 0000000100000001 | 10.220.202.72:4001 |  |  |  | Двухзонный тариф | ~522ФЗ/~Существующие ТУ/~23-36548/~КнЭС/~Кингисеппский РЭС/Ленинградская обл, тер Кингисеппский, п. жд ст. Тикопись, ул Станционная, д 11а | обл Ленинградская, р-н Кингисеппский, п. ж/д ст. Тикопись, ул Станционная, дом 11А №006\00206343
2758 | ГтЭС | Гатчинский | ПС 110 кВ Волосово (ПС 189) | [23 empty] | Ленинградская обл, тер Волосовский, деревня Горье, д 10 |  | Приборы с поддержкой протокола СПОДЭС - Нартис-И100 (СПОДЭС) | 021230124857 |  | 2024-04-09 |  |  |  | 1 | 1 | [6 empty] | 17 | Высокий уровень доступа (HLS) | 0000000100000001 | 10.220.206.227:4001 |  |  |  | Двухзонный тариф | ~522ФЗ/~Существующие ТУ/~23-36548/~ГтЭС/~Гатчинский РЭС/Ленинградская обл, тер Волосовский, деревня Горье, д 10 | обл Ленинградская, р-н Волосовский, д Горье, дом 10 №007\00017295
2759 | НлЭС | Волховский | [24 empty] | Ленинградская обл, тер Кировский, деревня Кобона, ул Новоладожский канал 4 линия, д 13 |  | Приборы с поддержкой протокола СПОДЭС - Нартис-И100 (СПОДЭС) | 021230125113 |  | 2024-04-10 |  |  |  | 1 | 1 | [6 empty] | 17 | Высокий уровень доступа (HLS) | 0000000100000001 | 10.220.173.246:4001 |  |  |  | Двухзонный тариф | ~522ФЗ/~Существующие ТУ/~23-36548/~НлЭС/~Волховский РЭС/Ленинградская обл, тер Кировский, деревня Кобона, ул Новоладожский канал 4 линия, д 13 | ЛО, Кировский р-н, деревна Кобона 4 ая линия, Новоладожский канал д 13 №004\00075108
2760 | НлЭС | Волховский | [24 empty] | Ленинградская обл, тер Кировский, гп Назия, ул Набережная, д 26 |  | Приборы с поддержкой протокола СПОДЭС - Нартис-И100 (СПОДЭС) | 021230125201 |  | 2024-04-10 |  |  |  | 1 | 1 | [6 empty] | 17 | Высокий уровень доступа (HLS) | 0000000100000001 | 10.220.240.176:4001 |  |  |  | Двухзонный тариф | ~522ФЗ/~Существующие ТУ/~23-36548/~НлЭС/~Волховский РЭС/Ленинградская обл, тер Кировский, гп Назия, ул Набережная, д 26 | обл Ленинградская, р-н Кировский, гп Назия, ул Набережная, дом 26 №004\00068229
2761 | НлЭС | Волховский | [24 empty] | Ленинградская обл, тер Кировский, гп Назия, 4-я линия, д 30 |  | Приборы с поддержкой протокола СПОДЭС - Нартис-И100 (СПОДЭС) | 021230125550 |  | 2024-04-10 |  |  |  | 1 | 1 | [6 empty] | 17 | Высокий уровень доступа (HLS) | 0000000100000001 | 10.220.173.239:4001 |  |  |  | Двухзонный тариф | ~522ФЗ/~Существующие ТУ/~23-36548/~НлЭС/~Волховский РЭС/Ленинградская обл, тер Кировский, гп Назия, 4-я линия, д 30 | обл Ленинградская, р-н Кировский, гп Назия, снт Назия, 4-я линия,30 №004\00160387
2762 | КнЭС | Кингисеппский | [24 empty] | Ленинградская обл, тер Кингисеппский, деревня Первое Мая, д 8 |  | Приборы с поддержкой протокола СПОДЭС - Нартис-И100 (СПОДЭС) | 021230186272 |  | 2024-04-11 |  |  |  | 1 | 1 | [6 empty] | 17 | Высокий уровень доступа (HLS) | 0000000100000001 | 10.220.218.13:4001 |  |  |  | Двухзонный тариф | ~522ФЗ/~Существующие ТУ/~23-36548/~КнЭС/~Кингисеппский РЭС/Ленинградская обл, тер Кингисеппский, деревня Первое Мая, д 8 | обл Ленинградская, р-н Кингисеппский, д Первое Мая, дом 8 №006\00001335
2763 | ГтЭС | Гатчинский | ПС 110 кВ Батово (ПС 142) | [23 empty] | Ленинградская обл, тер Гатчинский, деревня Межно, ул Школьная, д 12 |  | Приборы с поддержкой протокола СПОДЭС - Нартис-И100 (СПОДЭС) | 021230186347 |  | 2024-04-09 |  |  |  | 1 | 1 | [6 empty] | 17 | Высокий уровень доступа (HLS) | 0000000100000001 | 10.220.184.175:4001 |  |  |  | Двухзонный тариф | ~522ФЗ/~Существующие ТУ/~23-36548/~ГтЭС/~Гатчинский РЭС/Ленинградская обл, тер Гатчинский, деревня Межно, ул Школьная, д 12 | обл Ленинградская, р-н Гатчинский, д Межно, ул Школьная, дом 12 №001\00607012
2764 | ГтЭС | Тосненский | ПС 110 кВ Липки (ПС 349) | [23 empty] | Ленинградская обл, тер Тосненский, тер СНТ Костуя |  | Приборы с поддержкой протокола СПОДЭС - Нартис-И100 (СПОДЭС) | 021232022564 |  | 2024-04-11 |  |  |  | 1 | 1 | [6 empty] | 17 | Высокий уровень доступа (HLS) | 0000000100000001 | 10.220.243.247:4001 |  |  |  | Двухзонный тариф | ~522ФЗ/~Существующие ТУ/~23-36548/~ГтЭС/~Тосненский РЭС/Ленинградская обл, тер Тосненский, тер СНТ Костуя | ЛО, Тосненский район, СНТ "Костуя", ТП-4455 №47290000332805
2765 | ТхЭС | Тихвинский | [24 empty] | Ленинградская обл, тер Киришский, деревня Черенцево |  | Приборы с поддержкой протокола СПОДЭС - Нартис-И100 (СПОДЭС) | 021240008544 |  | 2024-04-10 |  |  |  | 1 | 1 | [6 empty] | 17 | Высокий уровень доступа (HLS) | 0000000100000001 | 10.220.227.28:4001 |  |  |  | Двухзонный тариф | ~522ФЗ/~Существующие ТУ/~23-36548/~ТхЭС/~Тихвинский РЭС/Ленинградская обл, тер Киришский, деревня Черенцево | пос. ГЛАЖЕВСКОЕ СП, ул. Д.ЧЕРЕНЦЕВО, б/н10 №013\00022365
2766 | ЮЭС | Петродворцовый | [24 empty] | Ленинградская обл, тер Ломоносовский, тер. СНТ Березка, ул Садовая, д 112 |  | Приборы с поддержкой протокола СПОДЭС - Нартис-И100 (СПОДЭС) | 021240008569 |  | 2024-04-11 |  |  |  | 1 | 1 | [6 empty] | 17 | Высокий уровень доступа (HLS) | 0000000100000001 | 10.223.33.73:4001 |  |  |  | Двухзонный тариф | ~522ФЗ/~Существующие ТУ/~23-36548/~ЮЭС/~Петродворцовый РЭС/Ленинградская обл, тер Ломоносовский, тер. СНТ Березка, ул Садовая, д 112 | Ленинградская область, Ломоносовский район, МО "Пениковское сельское поселение", СНТ "Берёзка", квартал 6, ул. Садовая, уч.112 №003\01471462
2767 | ГтЭС | Гатчинский | [24 empty] | Ленинградская обл, тер Гатчинский, поселок Дивенский, Дивенский пер, д 11 |  | Приборы с поддержкой протокола СПОДЭС - Нартис-И100 (СПОДЭС) | 021240008599 |  | 2024-04-09 |  |  |  | 1 | 1 | [6 empty] | 17 | Высокий уровень доступа (HLS) | 0000000100000001 | 10.220.181.97:4001 |  |  |  | Двухзонный тариф | ~522ФЗ/~Существующие ТУ/~23-36548/~ГтЭС/~Гатчинский РЭС/Ленинградская обл, тер Гатчинский, поселок Дивенский, Дивенский пер, д 11 | обл Ленинградская, р-н Гатчинский, п Дивенский, пер Дивенский д 11 №070000512481
2768 | ТхЭС | Тихвинский | [24 empty] | Ленинградская обл, тер Киришский, деревня Грабково, тер СПК Рассвет, ул Транспортная, д 5, 6 |  | Приборы с поддержкой протокола СПОДЭС - Нартис-И100 (СПОДЭС) | 021240008613 |  | 2024-04-10 |  |  |  | 1 | 1 | [6 empty] | 17 | Высокий уровень доступа (HLS) | 0000000100000001 | 10.220.226.63:4001 |  |  |  | Двухзонный тариф | ~522ФЗ/~Существующие ТУ/~23-36548/~ТхЭС/~Тихвинский РЭС/Ленинградская обл, тер Киришский, деревня Грабково, тер СПК Рассвет, ул Транспортная, д 5, 6 | обл Ленинградская, р-н Киришский, д Грабково, тер СПК Рассвет, ул Транспортная, 5,6 №4700001779
2769 | ЮЭС | Петродворцовый | [24 empty] | Ленинградская обл, тер Ломоносовский, тер. СНТ Таменгонт, ул Центральная-Садоводческая, д 89 |  | Приборы с поддержкой протокола СПОДЭС - Нартис-И100 (СПОДЭС) | 021240008614 |  | 2024-04-11 |  |  |  | 1 | 1 | [6 empty] | 17 | Высокий уровень доступа (HLS) | 0000000100000001 | 10.223.31.162:4001 |  |  |  | Двухзонный тариф | ~522ФЗ/~Существующие ТУ/~23-36548/~ЮЭС/~Петродворцовый РЭС/Ленинградская обл, тер Ломоносовский, тер. СНТ Таменгонт, ул Центральная-Садоводческая, д 89 | Ленинградская область, р-н Ломоносовский, СНТ Таменгонт, ул Центральная-Садоводчиская д 89 №003\00468429
2770 | ЮЭС | Пушкинский | [24 empty] | Ленинградская обл, тер Тосненский, тер СНТ Родничок массива Поги, д 459 |  | Приборы с поддержкой протокола СПОДЭС - Нартис-И100 (СПОДЭС) | 021240008932 |  | 2024-04-10 |  |  |  | 1 | 1 | [6 empty] | 17 | Высокий уровень доступа (HLS) | 0000000100000001 | 10.223.33.171:4001 |  |  |  | Двухзонный тариф | ~522ФЗ/~Существующие ТУ/~23-36548/~ЮЭС/~Пушкинский РЭС/Ленинградская обл, тер Тосненский, тер СНТ Родничок массива Поги, д 459 | Ленинградская область, Тосненский район, Массив "Поги", СНТ "Родничек", д. 459 №025\00245597
2771 | ГтЭС | Ломоносовский | ПС 110 кВ Копорье (ПС 203) | [23 empty] | Ленинградская обл, тер Ломоносовский, деревня Заринское, д 3 |  | Приборы с поддержкой протокола СПОДЭС - Нартис-И100 (СПОДЭС) | 021240009400 |  | 2024-04-11 |  |  |  | 1 | 1 | [6 empty] | 17 | Высокий уровень доступа (HLS) | 0000000100000001 | 10.220.154.255:4001 |  |  |  | Двухзонный тариф | ~522ФЗ/~Существующие ТУ/~23-36548/~ГтЭС/~Ломоносовский РЭС/Ленинградская обл, тер Ломоносовский, деревня Заринское, д 3 | ЛО, Ломоносовский р-н, Копорское СП, дер. Заринское, д. 3 №120000032930
2772 | ТхЭС | Тихвинский | [24 empty] | Ленинградская обл, тер Киришский, тер. СНТ Березка массива Кусино, ул 20-я, д 117 |  | Приборы с поддержкой протокола СПОДЭС - Нартис-И100 (СПОДЭС) | 021240009474 |  | 2024-04-09 |  |  |  | 1 | 1 | [6 empty] | 17 | Высокий уровень доступа (HLS) | 0000000100000001 | 10.220.165.71:4001 |  |  |  | Двухзонный тариф | ~522ФЗ/~Существующие ТУ/~23-36548/~ТхЭС/~Тихвинский РЭС/Ленинградская обл, тер Киришский, тер. СНТ Березка массива Кусино, ул 20-я, д 117 | Киришский район, СНТ Березка, ул.20, уч.117 №4700001156
2773 | ТхЭС | Тихвинский | [24 empty] | Ленинградская обл, тер Киришский, тер. СНТ Березка массива Кусино, д 53 |  | Приборы с поддержкой протокола СПОДЭС - Нартис-И100 (СПОДЭС) | 021240009501 |  | 2024-04-09 |  |  |  | 1 | 1 | [6 empty] | 17 | Высокий уровень доступа (HLS) | 0000000100000001 | 10.222.5.44:4001 |  |  |  | Двухзонный тариф | ~522ФЗ/~Существующие ТУ/~23-36548/~ТхЭС/~Тихвинский РЭС/Ленинградская обл, тер Киришский, тер. СНТ Березка массива Кусино, д 53 | обл Ленинградская, р-н Киришский, тер. СНТ Березка массива Кусино, 53 №4700002616
2774 | ТхЭС | Тихвинский | [24 empty] | Ленинградская обл, тер Киришский, тер. СНТ Берёзка-2, ул 22-я, д 121 |  | Приборы с поддержкой протокола СПОДЭС - Нартис-И100 (СПОДЭС) | 021240009520 |  | 2024-04-09 |  |  |  | 1 | 1 | [6 empty] | 17 | Высокий уровень доступа (HLS) | 0000000100000001 | 10.222.5.27:4001 |  |  |  | Двухзонный тариф | ~522ФЗ/~Существующие ТУ/~23-36548/~ТхЭС/~Тихвинский РЭС/Ленинградская обл, тер Киришский, тер. СНТ Берёзка-2, ул 22-я, д 121 | обл Ленинградская, р-н Киришский, тер. СНТ Березка массива Кусино, 22-я ул, 121 №4700007858
2775 | ЮЭС | Красносельский | [24 empty] | Ленинградская обл, тер Ломоносовский, тер. СНТ Здоровье-3, 6-я лн, д 239 |  | Приборы с поддержкой протокола СПОДЭС - Нартис-И100 (СПОДЭС) | 021240009527 |  | 2024-04-10 |  |  |  | 1 | 1 | [6 empty] | 17 | Высокий уровень доступа (HLS) | 0000000100000001 | 10.223.31.241:4001 |  |  |  | Двухзонный тариф | ~522ФЗ/~Существующие ТУ/~23-36548/~ЮЭС/~Красносельский РЭС/Ленинградская обл, тер Ломоносовский, тер. СНТ Здоровье-3, 6-я лн, д 239 | Ленинградская обл, Ломоносовский р-н, МО "Виллозское сельское поселение", СНТ "Здоровье-3", 6-я линия, д. 239, 47:14:0650003 №002\01300225
2776 | ГтЭС | Гатчинский | ПС 35 кВ Кобрино (ПС Кб) | [23 empty] | Ленинградская обл, тер Гатчинский, деревня Меньково, ул Огородная, д 36 |  | Приборы с поддержкой протокола СПОДЭС - Нартис-И100 (СПОДЭС) | 021240009531 |  | 2024-04-09 |  |  |  | 1 | 1 | [6 empty] | 17 | Высокий уровень доступа (HLS) | 0000000100000001 | 10.220.178.96:4001 |  |  |  | Двухзонный тариф | ~522ФЗ/~Существующие ТУ/~23-36548/~ГтЭС/~Гатчинский РЭС/Ленинградская обл, тер Гатчинский, деревня Меньково, ул Огородная, д 36 | ЛО, Гатчинский р-н, дер. Меньково, ул. Огородная, д. 36 №001\00703367
2777 | ЮЭС | Петродворцовый | [24 empty] | Ленинградская обл, тер Ломоносовский, тер. СНТ Таменгонт, ул Центральная-Садоводческая, д 43 |  | Приборы с поддержкой протокола СПОДЭС - Нартис-И100 (СПОДЭС) | 021240009533 |  | 2024-04-11 |  |  |  | 1 | 1 | [6 empty] | 17 | Высокий уровень доступа (HLS) | 0000000100000001 | 10.222.240.194:4001 |  |  |  | Двухзонный тариф | ~522ФЗ/~Существующие ТУ/~23-36548/~ЮЭС/~Петродворцовый РЭС/Ленинградская обл, тер Ломоносовский, тер. СНТ Таменгонт, ул Центральная-Садоводческая, д 43 | Ленинградская область, р-н Ломоносовский, Пениковское сельское поселение, СНТ Таменгонт, ул. Центральная-садоводческая, участок 43. №003\00468650
2778 | ТхЭС | Тихвинский | [24 empty] | Ленинградская обл, тер Киришский, тер. СНТ Солнечный, ул 22-я, д 268 |  | Приборы с поддержкой протокола СПОДЭС - Нартис-И100 (СПОДЭС) | 021240009555 |  | 2024-04-09 |  |  |  | 1 | 1 | [6 empty] | 17 | Высокий уровень доступа (HLS) | 0000000100000001 | 10.222.5.77:4001 |  |  |  | Двухзонный тариф | ~522ФЗ/~Существующие ТУ/~23-36548/~ТхЭС/~Тихвинский РЭС/Ленинградская обл, тер Киришский, тер. СНТ Солнечный, ул 22-я, д 268 | ЛО, Киришский р-н, массив Кусино, СНТ "Солнечный", ул. 22, уч. 268 №4700004606
2779 | ТхЭС | Тихвинский | [24 empty] | Ленинградская обл, тер Киришский, тер. СНТ Солнечный, ул 22-я, д 267 |  | Приборы с поддержкой протокола СПОДЭС - Нартис-И100 (СПОДЭС) | 021240009604 |  | 2024-04-09 |  |  |  | 1 | 1 | [6 empty] | 17 | Высокий уровень доступа (HLS) | 0000000100000001 | 10.222.5.98:4001 |  |  |  | Двухзонный тариф | ~522ФЗ/~Существующие ТУ/~23-36548/~ТхЭС/~Тихвинский РЭС/Ленинградская обл, тер Киришский, тер. СНТ Солнечный, ул 22-я, д 267 | обл Ленинградская, р-н Киришский, тер. СНТ Березка массива Кусино, Солнечный, 22-я ул, 267 №4700008684
2780 | ТхЭС | Тихвинский | [24 empty] | Ленинградская обл, тер Киришский, деревня Бор, д 24, кв 2 |  | Приборы с поддержкой протокола СПОДЭС - Нартис-И100 (СПОДЭС) | 021240009638 |  | 2024-04-10 |  |  |  | 1 | 1 | [6 empty] | 17 | Высокий уровень доступа (HLS) | 0000000100000001 | 10.222.5.55:4001 |  |  |  | Двухзонный тариф | ~522ФЗ/~Существующие ТУ/~23-36548/~ТхЭС/~Тихвинский РЭС/Ленинградская обл, тер Киришский, деревня Бор, д 24, кв 2 | обл Ленинградская, р-н Киришский, д Бор, дом 24, кв 2 №013\00021654
2781 | ГтЭС | Гатчинский | ПС 35 кВ Кобрино (ПС Кб) | [23 empty] | Ленинградская обл, тер Гатчинский, поселок Прибытково, ул Школьная, д 7-9 |  | Приборы с поддержкой протокола СПОДЭС - Нартис-И100 (СПОДЭС) | 021240009704 |  | 2024-04-09 |  |  |  | 1 | 1 | [6 empty] | 17 | Высокий уровень доступа (HLS) | 0000000100000001 | 10.220.191.89:4001 |  |  |  | Двухзонный тариф | ~522ФЗ/~Существующие ТУ/~23-36548/~ГтЭС/~Гатчинский РЭС/Ленинградская обл, тер Гатчинский, поселок Прибытково, ул Школьная, д 7-9 | обл Ленинградская, р-н Гатчинский, п Прибытково, ул Школьная, дом 7/9 №070000130862
2782 | ЮЭС | Петродворцовый | [24 empty] | Ленинградская обл, тер Ломоносовский, тер. СНТ Здоровье-3, 4-я лн, д 432 |  | Приборы с поддержкой протокола СПОДЭС - Нартис-И100 (СПОДЭС) | 021240009729 |  | 2024-04-10 |  |  |  | 1 | 1 | [6 empty] | 17 | Высокий уровень доступа (HLS) | 0000000100000001 | 10.223.34.8:4001 |  |  |  | Двухзонный тариф | ~522ФЗ/~Существующие ТУ/~23-36548/~ЮЭС/~Петродворцовый РЭС/Ленинградская обл, тер Ломоносовский, тер. СНТ Здоровье-3, 4-я лн, д 432 | Ленинградская обл., Ломоносовский р-н, МО "Виллозское городское поселение", СНТ "Здоровье-3", квартал 4, 4-я Линия, уч. 432 №002\01397679
2783 | ТхЭС | Тихвинский | [24 empty] | Ленинградская обл, тер Киришский, деревня Грабково, д 10 |  | Приборы с поддержкой протокола СПОДЭС - Нартис-И100 (СПОДЭС) | 021240009748 |  | 2024-04-10 |  |  |  | 1 | 1 | [6 empty] | 17 | Высокий уровень доступа (HLS) | 0000000100000001 | 10.220.166.63:4001 |  |  |  | Двухзонный тариф | ~522ФЗ/~Существующие ТУ/~23-36548/~ТхЭС/~Тихвинский РЭС/Ленинградская обл, тер Киришский, деревня Грабково, д 10 | обл Ленинградская, р-н Киришский, д Грабково, дом 10 №4700001938
2784 | ТхЭС | Тихвинский | [24 empty] | Ленинградская обл, тер Киришский, тер. СНТ Берёзка-2, ул 18-я, д 40 |  | Приборы с поддержкой протокола СПОДЭС - Нартис-И100 (СПОДЭС) | 021240009860 |  | 2024-04-08 |  |  |  | 1 | 1 | [6 empty] | 17 | Высокий уровень доступа (HLS) | 0000000100000001 | 10.222.5.1:4001 |  |  |  | Двухзонный тариф | ~522ФЗ/~Существующие ТУ/~23-36548/~ТхЭС/~Тихвинский РЭС/Ленинградская обл, тер Киришский, тер. СНТ Берёзка-2, ул 18-я, д 40 | обл Ленинградская, р-н Киришский, массив Кусино, СНТ Березка, 18-я лин, 40 №4700004633
2785 | ТхЭС | Тихвинский | [24 empty] | Ленинградская обл, тер Киришский, тер. СНТ Рассвет массива Кусино, ул Яблоневая, д 30а |  | Приборы с поддержкой протокола СПОДЭС - Нартис-И100 (СПОДЭС) | 021240009868 |  | 2024-04-10 |  |  |  | 1 | 1 | [6 empty] | 17 | Высокий уровень доступа (HLS) | 0000000100000001 | 10.220.170.100:4001 |  |  |  | Двухзонный тариф | ~522ФЗ/~Существующие ТУ/~23-36548/~ТхЭС/~Тихвинский РЭС/Ленинградская обл, тер Киришский, тер. СНТ Рассвет массива Кусино, ул Яблоневая, д 30а | обл Ленинградская, р-н Киришский, тер. СНТ Рассвет массива Кусино, ул Яблоневая, 30А №4700013541
2786 | ТхЭС | Тихвинский | [24 empty] | Ленинградская обл, тер Киришский, деревня Рахово, ул Центральная, д 26 |  | Приборы с поддержкой протокола СПОДЭС - Нартис-И100 (СПОДЭС) | 021240009911 |  | 2024-04-11 |  |  |  | 1 | 1 | [6 empty] | 17 | Высокий уровень доступа (HLS) | 0000000100000001 | 10.222.4.193:4001 |  |  |  | Двухзонный тариф | ~522ФЗ/~Существующие ТУ/~23-36548/~ТхЭС/~Тихвинский РЭС/Ленинградская обл, тер Киришский, деревня Рахово, ул Центральная, д 26 | обл. Ленинградская, р-н. Киришский, пос. БУДОГОЩСКОЕ ГП, ул. Д.РАХОВО, ул.ЦЕНТРАЛЬНАЯ, д.26 №013\00041688
2787 | ТхЭС | Тихвинский | [24 empty] | Ленинградская обл, тер Киришский, тер. СНТ Берёзка-2, ул 18-я, д 36 |  | Приборы с поддержкой протокола СПОДЭС - Нартис-И100 (СПОДЭС) | 021240009919 |  | 2024-04-08 |  |  |  | 1 | 1 | [6 empty] | 17 | Высокий уровень доступа (HLS) | 0000000100000001 | 10.222.5.2:4001 |  |  |  | Двухзонный тариф | ~522ФЗ/~Существующие ТУ/~23-36548/~ТхЭС/~Тихвинский РЭС/Ленинградская обл, тер Киришский, тер. СНТ Берёзка-2, ул 18-я, д 36 | обл Ленинградская, р-н Киришский, тер. СНТ Березка, массива Кусино, ул.18, уч.36 №4700004609
2788 | ГтЭС | Гатчинский | [24 empty] | Ленинградская обл, тер Гатчинский, тер. СНТ Егерьское, ул Речная, д 23 |  | Приборы с поддержкой протокола СПОДЭС - Нартис-И100 (СПОДЭС) | 021240010124 |  | 2024-04-09 |  |  |  | 1 | 1 | [6 empty] | 17 | Высокий уровень доступа (HLS) | 0000000100000001 | 10.220.154.253:4001 |  |  |  | Двухзонный тариф | ~522ФЗ/~Существующие ТУ/~23-36548/~ГтЭС/~Гатчинский РЭС/Ленинградская обл, тер Гатчинский, тер. СНТ Егерьское, ул Речная, д 23 | обл Ленинградская, р-н Гатчинский, тер. СНТ Егерьское, ул. Речная, 23 №4700017090
2789 | ГтЭС | Гатчинский | [24 empty] | Ленинградская обл, тер Гатчинский, тер. СНТ Егерьское, д 8 |  | Приборы с поддержкой протокола СПОДЭС - Нартис-И100 (СПОДЭС) | 021240010163 |  | 2024-04-09 |  |  |  | 1 | 1 | [6 empty] | 17 | Высокий уровень доступа (HLS) | 0000000100000001 | 10.220.154.121:4001 |  |  |  | Двухзонный тариф | ~522ФЗ/~Существующие ТУ/~23-36548/~ГтЭС/~Гатчинский РЭС/Ленинградская обл, тер Гатчинский, тер. СНТ Егерьское, д 8 | Ленинградская область. Гатчинский район, массив "Суйда", садоводческое товарищество "Егерьское", уч. 8,к.н.47:23::0456001:99 №№4700017088
2790 | ГтЭС | Гатчинский | [24 empty] | Ленинградская обл, тер Гатчинский, поселок Дивенский, ул 3-я Лесная, д 20 |  | Приборы с поддержкой протокола СПОДЭС - Нартис-И100 (СПОДЭС) | 021240010168 |  | 2024-04-09 |  |  |  | 1 | 1 | [6 empty] | 17 | Высокий уровень доступа (HLS) | 0000000100000001 | 10.220.178.91:4001 |  |  |  | Двухзонный тариф | ~522ФЗ/~Существующие ТУ/~23-36548/~ГтЭС/~Гатчинский РЭС/Ленинградская обл, тер Гатчинский, поселок Дивенский, ул 3-я Лесная, д 20 | ЛО, Гатчинский район, п. Дивенский, ул. 3я Лесная, д. 20 №001\00474022
2791 | ТхЭС | Тихвинский | [24 empty] | Ленинградская обл, тер Киришский, деревня Глажево, д 6 |  | Приборы с поддержкой протокола СПОДЭС - Нартис-И100 (СПОДЭС) | 021240011035 |  | 2024-04-10 |  |  |  | 1 | 1 | [6 empty] | 17 | Высокий уровень доступа (HLS) | 0000000100000001 | 10.222.5.110:4001 |  |  |  | Двухзонный тариф | ~522ФЗ/~Существующие ТУ/~23-36548/~ТхЭС/~Тихвинский РЭС/Ленинградская обл, тер Киришский, деревня Глажево, д 6 | обл Ленинградская, р-н Киришский, деревня Глажево, дом 6 №013\00022175
2792 | ТхЭС | Тихвинский | [24 empty] | Ленинградская обл, тер Киришский, деревня Луг, ул Садовая, д 1 |  | Приборы с поддержкой протокола СПОДЭС - Нартис-И100 (СПОДЭС) | 021240011154 |  | 2024-04-11 |  |  |  | 1 | 1 | [6 empty] | 17 | Высокий уровень доступа (HLS) | 0000000100000001 | 10.222.5.56:4001 |  |  |  | Двухзонный тариф | ~522ФЗ/~Существующие ТУ/~23-36548/~ТхЭС/~Тихвинский РЭС/Ленинградская обл, тер Киришский, деревня Луг, ул Садовая, д 1 | обл Ленинградская, р-н Киришский, д Луг, ул Садовая, дом 1 №013\00031519
2793 | ТхЭС | Тихвинский | [24 empty] | Ленинградская обл, тер Киришский, деревня Крапивно, ул Лесная, д 44 |  | Приборы с поддержкой протокола СПОДЭС - Нартис-И100 (СПОДЭС) | 021240011158 |  | 2024-04-11 |  |  |  | 1 | 1 | [6 empty] | 17 | Высокий уровень доступа (HLS) | 0000000100000001 | 10.222.5.4:4001 |  |  |  | Двухзонный тариф | ~522ФЗ/~Существующие ТУ/~23-36548/~ТхЭС/~Тихвинский РЭС/Ленинградская обл, тер Киришский, деревня Крапивно, ул Лесная, д 44 | обл Ленинградская, р-н Киришский, д Крапивно, ул Лесная, дом 44 №013\00031621
2794 | ТхЭС | Тихвинский | [24 empty] | Ленинградская обл, тер Киришский, тер. СНТ Берёзка-2, ул 18-я, д 33 |  | Приборы с поддержкой протокола СПОДЭС - Нартис-И100 (СПОДЭС) | 021240011170 |  | 2024-04-09 |  |  |  | 1 | 1 | [6 empty] | 17 | Высокий уровень доступа (HLS) | 0000000100000001 | 10.222.4.231:4001 |  |  |  | Двухзонный тариф | ~522ФЗ/~Существующие ТУ/~23-36548/~ТхЭС/~Тихвинский РЭС/Ленинградская обл, тер Киришский, тер. СНТ Берёзка-2, ул 18-я, д 33 | обл Ленинградская, р-н Киришский, массив Кусино, СНТ Березка, 18-я ул, 33 №4700008471
2795 | ТхЭС | Тихвинский | ПС-187 | [23 empty] | Ленинградская обл, тер Киришский, деревня Грабково, тер СПК Рассвет, ул Берёзовая, д 10 |  | Приборы с поддержкой протокола СПОДЭС - Нартис-И100 (СПОДЭС) | 021240011178 |  | 2024-04-10 |  |  |  | 1 | 1 | [6 empty] | 17 | Высокий уровень доступа (HLS) | 0000000100000001 | 10.222.5.42:4001 |  |  |  | Двухзонный тариф | ~522ФЗ/~Существующие ТУ/~23-36548/~ТхЭС/~Тихвинский РЭС/Ленинградская обл, тер Киришский, деревня Грабково, тер СПК Рассвет, ул Берёзовая, д 10 | обл Ленинградская, р-н Киришский, массив Кусино, тер. СНТ Рассвет, Березовая 10 №013\00024079
2796 | ТхЭС | Тихвинский | [24 empty] | Ленинградская обл, тер Киришский, тер. СНТ Березка массива Кусино, ул 20-я, д 9 |  | Приборы с поддержкой протокола СПОДЭС - Нартис-И100 (СПОДЭС) | 021240011182 |  | 2024-04-09 |  |  |  | 1 | 1 | [6 empty] | 17 | Высокий уровень доступа (HLS) | 0000000100000001 | 10.222.4.233:4001 |  |  |  | Двухзонный тариф | ~522ФЗ/~Существующие ТУ/~23-36548/~ТхЭС/~Тихвинский РЭС/Ленинградская обл, тер Киришский, тер. СНТ Березка массива Кусино, ул 20-я, д 9 | обл Ленинградская, р-н Киришский, тер. СНТ Березка, массива Кусино, ул.20, уч.9 №4700004601
2797 | ТхЭС | Тихвинский | [24 empty] | Ленинградская обл, тер Киришский, тер. СНТ Маяк массива Кусино, ул 14-я, д 6 |  | Приборы с поддержкой протокола СПОДЭС - Нартис-И100 (СПОДЭС) | 021240011188 |  | 2024-04-09 |  |  |  | 1 | 1 | [6 empty] | 17 | Высокий уровень доступа (HLS) | 0000000100000001 | 10.222.4.229:4001 |  |  |  | Двухзонный тариф | ~522ФЗ/~Существующие ТУ/~23-36548/~ТхЭС/~Тихвинский РЭС/Ленинградская обл, тер Киришский, тер. СНТ Маяк массива Кусино, ул 14-я, д 6 | Ленинградская обл., Киришский район, массив Кусино, СНТ Маяк ул 14. уч. 6 №4700010347
2798 | ТхЭС | Тихвинский | [24 empty] | Ленинградская обл, тер Киришский, тер. СНТ Маяк массива Кусино, ул 14-я, д 4 |  | Приборы с поддержкой протокола СПОДЭС - Нартис-И100 (СПОДЭС) | 021240011284 |  | 2024-04-09 |  |  |  | 1 | 1 | [6 empty] | 17 | Высокий уровень доступа (HLS) | 0000000100000001 | 10.222.4.230:4001 |  |  |  | Двухзонный тариф | ~522ФЗ/~Существующие ТУ/~23-36548/~ТхЭС/~Тихвинский РЭС/Ленинградская обл, тер Киришский, тер. СНТ Маяк массива Кусино, ул 14-я, д 4 | обл Ленинградская, р-н Киришский, тер. СНТ Маяк, линия 14-я, уч-к 4 №4700009584
2799 | ТхЭС | Тихвинский | [24 empty] | Ленинградская обл, тер Киришский, деревня Грабково, тер СПК Рассвет, ул Сиреневая, д 29 |  | Приборы с поддержкой протокола СПОДЭС - Нартис-И100 (СПОДЭС) | 021240011290 |  | 2024-04-10 |  |  |  | 1 | 1 | [6 empty] | 17 | Высокий уровень доступа (HLS) | 0000000100000001 | 10.220.166.6:4001 |  |  |  | Двухзонный тариф | ~522ФЗ/~Существующие ТУ/~23-36548/~ТхЭС/~Тихвинский РЭС/Ленинградская обл, тер Киришский, деревня Грабково, тер СПК Рассвет, ул Сиреневая, д 29 | обл Ленинградская, р-н Киришский, СНТ Рассвет, ул Сиреневая, д. 29 №023\00024265
2800 | ТхЭС | Тихвинский | [24 empty] | Ленинградская обл, тер Киришский, деревня Красная Горка |  | Приборы с поддержкой протокола СПОДЭС - Нартис-И100 (СПОДЭС) | 021240011311 |  | 2024-04-11 |  |  |  | 1 | 1 | [6 empty] | 17 | Высокий уровень доступа (HLS) | 0000000100000001 | 10.222.5.52:4001 |  |  |  | Двухзонный тариф | ~522ФЗ/~Существующие ТУ/~23-36548/~ТхЭС/~Тихвинский РЭС/Ленинградская обл, тер Киришский, деревня Красная Горка | пос. БУДОГОЩСКОЕ ГП, ул. Д.КРАСНАЯ ГОРКА №013\00041662
2801 | ТхЭС | Тихвинский | [24 empty] | Ленинградская обл, тер Киришский, тер. СНТ Солнечный, ул 22-я, д 260а |  | Приборы с поддержкой протокола СПОДЭС - Нартис-И100 (СПОДЭС) | 021240011317 |  | 2024-04-09 |  |  |  | 1 | 1 | [6 empty] | 17 | Высокий уровень доступа (HLS) | 0000000100000001 | 10.222.4.232:4001 |  |  |  | Двухзонный тариф | ~522ФЗ/~Существующие ТУ/~23-36548/~ТхЭС/~Тихвинский РЭС/Ленинградская обл, тер Киришский, тер. СНТ Солнечный, ул 22-я, д 260а | ЛО, Киришский р-н, массив Кусино, СНТ "Солнечный", ул. 22, уч. 260а №4700008652
2802 | ТхЭС | Тихвинский | ПС-419 | [23 empty] | Ленинградская обл, тер Киришский, тер. СНТ Солнечный, ул 22-я, д 2 |  | Приборы с поддержкой протокола СПОДЭС - Нартис-И100 (СПОДЭС) | 021240011543 |  | 2024-04-09 |  |  |  | 1 | 1 | [6 empty] | 17 | Высокий уровень доступа (HLS) | 0000000100000001 | 10.222.4.224:4001 |  |  |  | Двухзонный тариф | ~522ФЗ/~Существующие ТУ/~23-36548/~ТхЭС/~Тихвинский РЭС/Ленинградская обл, тер Киришский, тер. СНТ Солнечный, ул 22-я, д 2 | обл Ленинградская, р-н Киришский, массив Кусино, СНТ Солнечный, ул.22, уч.2 №4700008679
2803 | ТхЭС | Тихвинский | [24 empty] | Ленинградская обл, тер Киришский, тер. СНТ Маяк массива Кусино, ул 14-я, д 8 |  | Приборы с поддержкой протокола СПОДЭС - Нартис-И100 (СПОДЭС) | 021240011608 |  | 2024-04-09 |  |  |  | 1 | 1 | [6 empty] | 17 | Высокий уровень доступа (HLS) | 0000000100000001 | 10.222.4.228:4001 |  |  |  | Двухзонный тариф | ~522ФЗ/~Существующие ТУ/~23-36548/~ТхЭС/~Тихвинский РЭС/Ленинградская обл, тер Киришский, тер. СНТ Маяк массива Кусино, ул 14-я, д 8 | Ленинградская область, Киришский муниципальный р- он, Кусинское сельское поселение, массив Кусино, СТ " Маяк", 14 улица, участок 8. №4700016140
2804 | ТхЭС | Тихвинский | [24 empty] | Ленинградская обл, тер Киришский, тер. СНТ Маяк массива Кусино, ул 14-я, д 34 |  | Приборы с поддержкой протокола СПОДЭС - Нартис-И100 (СПОДЭС) | 021240011626 |  | 2024-04-09 |  |  |  | 1 | 1 | [6 empty] | 17 | Высокий уровень доступа (HLS) | 0000000100000001 | 10.222.4.226:4001 |  |  |  | Двухзонный тариф | ~522ФЗ/~Существующие ТУ/~23-36548/~ТхЭС/~Тихвинский РЭС/Ленинградская обл, тер Киришский, тер. СНТ Маяк массива Кусино, ул 14-я, д 34 | обл Ленинградская, р-н Киришский, массив Кусино, СНТ Маяк, 14-я улица, уч. 34 №4700012129
2805 | ТхЭС | Тихвинский | [24 empty] | Ленинградская обл, тер Киришский, тер. СНТ Маяк массива Кусино, ул 14-я, д 19 |  | Приборы с поддержкой протокола СПОДЭС - Нартис-И100 (СПОДЭС) | 021240011633 |  | 2024-04-09 |  |  |  | 1 | 1 | [6 empty] | 17 | Высокий уровень доступа (HLS) | 0000000100000001 | 10.222.4.225:4001 |  |  |  | Двухзонный тариф | ~522ФЗ/~Существующие ТУ/~23-36548/~ТхЭС/~Тихвинский РЭС/Ленинградская обл, тер Киришский, тер. СНТ Маяк массива Кусино, ул 14-я, д 19 | обл Ленинградская, р-н Киришский, массив Кусино, СНТ "Маяк", ул. 14, уч. 19 №4700009832
2806 | ТхЭС | Тихвинский | [24 empty] | Ленинградская обл, тер Киришский, деревня Грабково, тер СПК Рассвет, ул Сиреневая, д 51 |  | Приборы с поддержкой протокола СПОДЭС - Нартис-И100 (СПОДЭС) | 021240011817 |  | 2024-04-10 |  |  |  | 1 | 1 | [6 empty] | 17 | Высокий уровень доступа (HLS) | 0000000100000001 | 10.220.238.39:4001 |  |  |  | Двухзонный тариф | ~522ФЗ/~Существующие ТУ/~23-36548/~ТхЭС/~Тихвинский РЭС/Ленинградская обл, тер Киришский, деревня Грабково, тер СПК Рассвет, ул Сиреневая, д 51 | обл Ленинградская, р-н Киришский, СНТ Рассвет, ул Сиреневая, д. 51 №013\00024236
2807 | ТхЭС | Тихвинский | [24 empty] | Ленинградская обл, тер Киришский, тер. СНТ Березка массива Кусино, ул 20-я, д 45 |  | Приборы с поддержкой протокола СПОДЭС - Нартис-И100 (СПОДЭС) | 021240012548 |  | 2024-04-08 |  |  |  | 1 | 1 | [6 empty] | 17 | Высокий уровень доступа (HLS) | 0000000100000001 | 10.222.4.219:4001 |  |  |  | Двухзонный тариф | ~522ФЗ/~Существующие ТУ/~23-36548/~ТхЭС/~Тихвинский РЭС/Ленинградская обл, тер Киришский, тер. СНТ Березка массива Кусино, ул 20-я, д 45 | обл Ленинградская, р-н Киришский, массив Кусино, Березка, 20-я ул, 45 №4700004993
2808 | ТхЭС | Тихвинский | [24 empty] | Ленинградская обл, тер Киришский, гп Будогощь, ул Первомайская, д 24, кв 1 |  | Приборы с поддержкой протокола СПОДЭС - Нартис-И100 (СПОДЭС) | 021240012552 |  | 2024-04-11 |  |  |  | 1 | 1 | [6 empty] | 17 | Высокий уровень доступа (HLS) | 0000000100000001 | 10.222.4.214:4001 |  |  |  | Двухзонный тариф | ~522ФЗ/~Существующие ТУ/~23-36548/~ТхЭС/~Тихвинский РЭС/Ленинградская обл, тер Киришский, гп Будогощь, ул Первомайская, д 24, кв 1 | обл Ленинградская, р-н Киришский, гп Будогощь, ул Первомайская, дом 24, кв 1 №013\00030570
2809 | ТхЭС | Тихвинский | [24 empty] | Ленинградская обл, тер Киришский, тер. СНТ Березка массива Кусино, ул 20-я, д 52 |  | Приборы с поддержкой протокола СПОДЭС - Нартис-И100 (СПОДЭС) | 021240012570 |  | 2024-04-08 |  |  |  | 1 | 1 | [6 empty] | 17 | Высокий уровень доступа (HLS) | 0000000100000001 | 10.222.4.220:4001 |  |  |  | Двухзонный тариф | ~522ФЗ/~Существующие ТУ/~23-36548/~ТхЭС/~Тихвинский РЭС/Ленинградская обл, тер Киришский, тер. СНТ Березка массива Кусино, ул 20-я, д 52 | обл Ленинградская, р-н Киришский, массив Кусино, СНТ Березка, 20-я ул, 52 №4700008477
2810 | ТхЭС | Тихвинский | [24 empty] | Ленинградская обл, тер Киришский, гп Будогощь, ул Советская, д 44, кв 2 |  | Приборы с поддержкой протокола СПОДЭС - Нартис-И100 (СПОДЭС) | 021240012573 |  | 2024-04-11 |  |  |  | 1 | 1 | [6 empty] | 17 | Высокий уровень доступа (HLS) | 0000000100000001 | 10.222.4.216:4001 |  |  |  | Двухзонный тариф | ~522ФЗ/~Существующие ТУ/~23-36548/~ТхЭС/~Тихвинский РЭС/Ленинградская обл, тер Киришский, гп Будогощь, ул Советская, д 44, кв 2 | ЛО Киришский район п Будогощь ул. Советская 44 кв 2 №013\00030387
2811 | ЮЭС | Петродворцовый | [24 empty] | Ленинградская обл, тер Ломоносовский, деревня Пеники, ул Центральная, д 69 |  | Приборы с поддержкой протокола СПОДЭС - Нартис-И100 (СПОДЭС) | 021240012597 |  | 2024-04-10 |  |  |  | 1 | 1 | [6 empty] | 17 | Высокий уровень доступа (HLS) | 0000000100000001 | 10.221.166.191:4001 |  |  |  | Двухзонный тариф | ~522ФЗ/~Существующие ТУ/~23-36548/~ЮЭС/~Петродворцовый РЭС/Ленинградская обл, тер Ломоносовский, деревня Пеники, ул Центральная, д 69 | Ленинградская обл., Ломоносовский р-н, д. Пеники, ул. Центральная, д. 69 №003\00410949
2812 | ТхЭС | Тихвинский | [24 empty] | Ленинградская обл, тер Киришский, деревня Грабково, тер СПК Рассвет, ул Цветочная, д 1 |  | Приборы с поддержкой протокола СПОДЭС - Нартис-И300 (СПОДЭС) | 023220113347 |  | 2024-04-10 |  |  |  | 1 | 1 | [6 empty] | 17 | Высокий уровень доступа (HLS) | 0000000100000001 | 10.222.5.65:4001 |  |  |  | Двухзонный тариф | ~522ФЗ/~Существующие ТУ/~23-36548/~ТхЭС/~Тихвинский РЭС/Ленинградская обл, тер Киришский, деревня Грабково, тер СПК Рассвет, ул Цветочная, д 1 | обл Ленинградская, р-н Киришский, д Грабково, СНТ Рассвет, ул. Цветочная, д. 1 №4700012658
2813 | НлЭС | Волховский | [24 empty] | Ленинградская обл, тер Кировский, массив Келколово-3, тер. СНТ Василеостровец, ул Земляничная, д 3 |  | Приборы с поддержкой протокола СПОДЭС - Нартис-И300 (СПОДЭС) | 023230016631 |  | 2024-04-10 |  |  |  | 1 | 1 | [6 empty] | 17 | Высокий уровень доступа (HLS) | 0000000100000001 | 10.220.249.250:4001 |  |  |  | Двухзонный тариф | ~522ФЗ/~Существующие ТУ/~23-36548/~НлЭС/~Волховский РЭС/Ленинградская обл, тер Кировский, массив Келколово-3, тер. СНТ Василеостровец, ул Земляничная, д 3 | Ленинградская обл, Кировский р-н, массив Келколово-3, тер. СНТ Василеостровец, Земляничная, д. 3, 47-47-20/036/2011-137 №004\00136038
2814 | СЭС | Всеволожский | [24 empty] | Ленинградская обл, тер Всеволожский, зона Нижние Осельки, снт Скиф, уч 213 |  | Приборы с поддержкой протокола СПОДЭС - Нартис-И300 (СПОДЭС) | 023230017550 |  | 2024-04-11 |  |  |  | 1 | 1 | [6 empty] | 17 | Высокий уровень доступа (HLS) | 0000000100000001 | 10.220.136.237:4001 |  |  |  | Двухзонный тариф | ~522ФЗ/~Существующие ТУ/~23-36548/~СЭС/~Всеволожский РЭС/Ленинградская обл, тер Всеволожский, зона Нижние Осельки, снт Скиф, уч 213 | обл Ленинградская, р-н Всеволожский, зона Нижние Осельки, снт Скиф, уч-к (владение) 213 №018\00056593
2815 | КнЭС | Кингисеппский | [24 empty] | Ленинградская обл, тер Кингисеппский, деревня Кейкино, д 53 |  | Приборы с поддержкой протокола СПОДЭС - Нартис-И300 (СПОДЭС) | 023230028265 |  | 2024-04-11 |  |  |  | 1 | 1 | [6 empty] | 17 | Высокий уровень доступа (HLS) | 0000000100000001 | 10.221.190.153:4001 |  |  |  | Двухзонный тариф | ~522ФЗ/~Существующие ТУ/~23-36548/~КнЭС/~Кингисеппский РЭС/Ленинградская обл, тер Кингисеппский, деревня Кейкино, д 53 | обл Ленинградская, р-н Кингисеппский, д Кейкино, дом 53 №006\00005409
2816 | НлЭС | Волховский | [24 empty] | Ленинградская обл, тер Волховский, тер ДНП Ветеранов флота, д 101 |  | Приборы с поддержкой протокола СПОДЭС - Нартис-И300 (СПОДЭС) | 023230032775 |  | 2024-04-10 |  |  |  | 1 | 1 | [6 empty] | 17 | Высокий уровень доступа (HLS) | 0000000100000001 | 10.220.246.185:4001 |  |  |  | Двухзонный тариф | ~522ФЗ/~Существующие ТУ/~23-36548/~НлЭС/~Волховский РЭС/Ленинградская обл, тер Волховский, тер ДНП Ветеранов флота, д 101 | обл Ленинградская, р-н Волховский, тер ДНП Ветеранов флота (Иссадское СП), д. 101 №012\00030658
2817 | ТхЭС | Тихвинский | [24 empty] | Ленинградская обл, тер Киришский, деревня Крапивно, ул Лесная, д 28 |  | Приборы с поддержкой протокола СПОДЭС - Нартис-И300 (СПОДЭС) | 023230046432 |  | 2024-04-11 |  |  |  | 1 | 1 | [6 empty] | 17 | Высокий уровень доступа (HLS) | 0000000100000001 | 10.222.5.94:4001 |  |  |  | Двухзонный тариф | ~522ФЗ/~Существующие ТУ/~23-36548/~ТхЭС/~Тихвинский РЭС/Ленинградская обл, тер Киришский, деревня Крапивно, ул Лесная, д 28 | д. КРАПИВНО (БУДОГОЩСКОЕ ГП), ул. ЛЕСНАЯ, 28 №013\00033031
2818 | ТхЭС | Тихвинский | [24 empty] | Ленинградская обл, тер Киришский, деревня Оломна, д 31 |  | Приборы с поддержкой протокола СПОДЭС - Нартис-И300 (СПОДЭС) | 023230048914 |  | 2024-04-10 |  |  |  | 1 | 1 | [6 empty] | 17 | Высокий уровень доступа (HLS) | 0000000100000001 | 10.222.5.51:4001 |  |  |  | Двухзонный тариф | ~522ФЗ/~Существующие ТУ/~23-36548/~ТхЭС/~Тихвинский РЭС/Ленинградская обл, тер Киришский, деревня Оломна, д 31 | обл Ленинградская, р-н Киришский, д Оломна, дом 31 №013\00021817
2819 | ЮЭС | Петродворцовый | [24 empty] | Ленинградская обл, тер Ломоносовский, деревня Пеники |  | Приборы с поддержкой протокола СПОДЭС - Нартис-И300 (СПОДЭС) | 023230049338 |  | 2024-04-11 |  |  |  | 1 | 1 | [6 empty] | 17 | Высокий уровень доступа (HLS) | 0000000100000001 | 10.220.216.249:4001 |  |  |  | Двухзонный тариф | ~522ФЗ/~Существующие ТУ/~23-36548/~ЮЭС/~Петродворцовый РЭС/Ленинградская обл, тер Ломоносовский, деревня Пеники | Ленинградская область, Ломоносовский район, МО Пениковское СП, д. Пеники, к.н. 47:14:0204009:66 №23-032597
2820 | ТхЭС | Тихвинский | [24 empty] | Ленинградская обл, тер Киришский, деревня Красная Горка |  | Приборы с поддержкой протокола СПОДЭС - Нартис-И300 (СПОДЭС) | 023230049390 |  | 2024-04-11 |  |  |  | 1 | 1 | [6 empty] | 17 | Высокий уровень доступа (HLS) | 0000000100000001 | 10.222.4.218:4001 |  |  |  | Двухзонный тариф | ~522ФЗ/~Существующие ТУ/~23-36548/~ТхЭС/~Тихвинский РЭС/Ленинградская обл, тер Киришский, деревня Красная Горка | обл Ленинградская, р-н Киришский, д Красная Горка №013\00040136
2821 | ТхЭС | Тихвинский | [24 empty] | Ленинградская обл, тер Киришский, деревня Красная Горка |  | Приборы с поддержкой протокола СПОДЭС - Нартис-И300 (СПОДЭС) | 023230049424 |  | 2024-04-11 |  |  |  | 1 | 1 | [6 empty] | 17 | Высокий уровень доступа (HLS) | 0000000100000001 | 10.222.5.93:4001 |  |  |  | Двухзонный тариф | ~522ФЗ/~Существующие ТУ/~23-36548/~ТхЭС/~Тихвинский РЭС/Ленинградская обл, тер Киришский, деревня Красная Горка | обл Ленинградская, р-н Киришский, д Красная Горка №013\00041663
2822 | ЮЭС | Красносельский | [24 empty] | Ленинградская обл, тер Ломоносовский, тер Южный парк, Парковый пер, д 3 |  | Приборы с поддержкой протокола СПОДЭС - Нартис-И300 (СПОДЭС) | 023230049605 |  | 2024-04-11 |  |  |  | 1 | 1 | [6 empty] | 17 | Высокий уровень доступа (HLS) | 0000000100000001 | 10.220.217.6:4001 |  |  |  | Двухзонный тариф | ~522ФЗ/~Существующие ТУ/~23-36548/~ЮЭС/~Красносельский РЭС/Ленинградская обл, тер Ломоносовский, тер Южный парк, Парковый пер, д 3 | Парковый пер, 3, территория Южный парк Ропшинское с.п., кад.: 47:14:1203003:605 №002\00371104
2823 | ЮЭС | Петродворцовый | [24 empty] | Ленинградская обл, тер Ломоносовский, деревня Сойкино, д 960 |  | Приборы с поддержкой протокола СПОДЭС - Нартис-И300 (СПОДЭС) | 023230050069 |  | 2024-04-10 |  |  |  | 1 | 1 | [6 empty] | 17 | Высокий уровень доступа (HLS) | 0000000100000001 | 10.221.166.228:4001 |  |  |  | Двухзонный тариф | ~522ФЗ/~Существующие ТУ/~23-36548/~ЮЭС/~Петродворцовый РЭС/Ленинградская обл, тер Ломоносовский, деревня Сойкино, д 960 | Ленинградская область, Ломоносовский район, д. Сойкино, участок 960, кн: 47:14:0203006:960 №003\00473707
2824 | ТхЭС | Тихвинский | [24 empty] | Ленинградская обл, тер Киришский, деревня Грабково, д 6б |  | Приборы с поддержкой протокола СПОДЭС - Нартис-И300 (СПОДЭС) | 023230052238 |  | 2024-04-10 |  |  |  | 1 | 1 | [6 empty] | 17 | Высокий уровень доступа (HLS) | 0000000100000001 | 10.222.5.53:4001 |  |  |  | Двухзонный тариф | ~522ФЗ/~Существующие ТУ/~23-36548/~ТхЭС/~Тихвинский РЭС/Ленинградская обл, тер Киришский, деревня Грабково, д 6б | обл Ленинградская, р-н Киришский, д Грабково, дом 6Б №4700006539
2825 | НлЭС | Волховский | [24 empty] | Ленинградская обл, тер Кировский, деревня Черное, д 39 |  | Приборы с поддержкой протокола СПОДЭС - Нартис-И300 (СПОДЭС) | 023230067255 |  | 2024-04-10 |  |  |  | 1 | 1 | [6 empty] | 17 | Высокий уровень доступа (HLS) | 0000000100000001 | 10.220.249.248:4001 |  |  |  | Двухзонный тариф | ~522ФЗ/~Существующие ТУ/~23-36548/~НлЭС/~Волховский РЭС/Ленинградская обл, тер Кировский, деревня Черное, д 39 | обл Ленинградская, р-н Кировский, д Черное, дом 39 №004\00077052
2826 | КнЭС | Кингисеппский | [24 empty] | Ленинградская обл, тер Кингисеппский, деревня Кейкино, д 13 |  | Приборы с поддержкой протокола СПОДЭС - Нартис-И300 (СПОДЭС) | 023230077379 |  | 2024-04-11 |  |  |  | 1 | 1 | [6 empty] | 17 | Высокий уровень доступа (HLS) | 0000000100000001 | 10.221.184.132:4001 |  |  |  | Двухзонный тариф | ~522ФЗ/~Существующие ТУ/~23-36548/~КнЭС/~Кингисеппский РЭС/Ленинградская обл, тер Кингисеппский, деревня Кейкино, д 13 | обл Ленинградская, р-н Кингисеппский, д Кейкино, дом 13 №006\00005050
2827 | КнЭС | Кингисеппский | [24 empty] | Ленинградская обл, тер Кингисеппский, п. жд ст. Тикопись, ул Хвойная, д 16 |  | Приборы с поддержкой протокола СПОДЭС - Нартис-И300 (СПОДЭС) | 023230078135 |  | 2024-04-10 |  |  |  | 1 | 1 | [6 empty] | 17 | Высокий уровень доступа (HLS) | 0000000100000001 | 10.220.213.150:4001 |  |  |  | Двухзонный тариф | ~522ФЗ/~Существующие ТУ/~23-36548/~КнЭС/~Кингисеппский РЭС/Ленинградская обл, тер Кингисеппский, п. жд ст. Тикопись, ул Хвойная, д 16 | обл Ленинградская, р-н Кингисеппский, п. ж/д ст. Тикопись, ул Хвойная, дом 16 №006\00206392
2828 | КнЭС | Кингисеппский | [24 empty] | Ленинградская обл, тер Кингисеппский, п. жд ст. Тикопись, ул Хвойная, д 22 |  | Приборы с поддержкой протокола СПОДЭС - Нартис-И300 (СПОДЭС) | 023230078140 |  | 2024-04-10 |  |  |  | 1 | 1 | [6 empty] | 17 | Высокий уровень доступа (HLS) | 0000000100000001 | 10.220.212.59:4001 |  |  |  | Двухзонный тариф | ~522ФЗ/~Существующие ТУ/~23-36548/~КнЭС/~Кингисеппский РЭС/Ленинградская обл, тер Кингисеппский, п. жд ст. Тикопись, ул Хвойная, д 22 | обл Ленинградская, р-н Кингисеппский, п. ж/д ст. Тикопись, ул Хвойная, дом 22 №006\00206399
2829 | КнЭС | Кингисеппский | [24 empty] | Ленинградская обл, тер Сланцевский, деревня Большие Поля, ул Солнечная, д 8 |  | Приборы с поддержкой протокола СПОДЭС - Нартис-И300 (СПОДЭС) | 023230078163 |  | 2024-04-10 |  |  |  | 1 | 1 | [6 empty] | 17 | Высокий уровень доступа (HLS) | 0000000100000001 | 10.220.213.151:4001 |  |  |  | Двухзонный тариф | ~522ФЗ/~Существующие ТУ/~23-36548/~КнЭС/~Кингисеппский РЭС/Ленинградская обл, тер Сланцевский, деревня Большие Поля, ул Солнечная, д 8 | ЛО, Сланцевский район, деревня Большие Поля, ул. Солнечная, дом 8 №008\00001825
2830 | КнЭС | Кингисеппский | [24 empty] | Ленинградская обл, тер Кингисеппский, деревня Пулково, ул Набережная, д 15 |  | Приборы с поддержкой протокола СПОДЭС - Нартис-И300 (СПОДЭС) | 023230078232 |  | 2024-04-11 |  |  |  | 1 | 1 | [6 empty] | 17 | Высокий уровень доступа (HLS) | 0000000100000001 | 10.220.163.57:4001 |  |  |  | Двухзонный тариф | ~522ФЗ/~Существующие ТУ/~23-36548/~КнЭС/~Кингисеппский РЭС/Ленинградская обл, тер Кингисеппский, деревня Пулково, ул Набережная, д 15 | обл Ленинградская, р-н Кингисеппский, д Пулково, ул Набережная, дом 15 №006\00201100
2831 | ГтЭС | Гатчинский | ПС 110 кВ Вырица (ПС 322) | [23 empty] | Ленинградская обл, тер Гатчинский, поселок Сусанино, 5-я линия, д 98а |  | Приборы с поддержкой протокола СПОДЭС - Нартис-И300 (СПОДЭС) | 023230078598 |  | 2024-04-10 |  |  |  | 1 | 1 | [6 empty] | 17 | Высокий уровень доступа (HLS) | 0000000100000001 | 10.220.178.108:4001 |  |  |  | Двухзонный тариф | ~522ФЗ/~Существующие ТУ/~23-36548/~ГтЭС/~Гатчинский РЭС/Ленинградская обл, тер Гатчинский, поселок Сусанино, 5-я линия, д 98а | ЛО, Гатчинский район, п. Сусанино, 5-я линия, д. 98А №001\01342168
2832 | ГтЭС | Гатчинский | ПС 35 кВ Мыза (ПС Мз) | [23 empty] | Ленинградская обл, тер Гатчинский, деревня Заборье, д 9а |  | Приборы с поддержкой протокола СПОДЭС - Нартис-И300 (СПОДЭС) | 023230078612 |  | 2024-04-10 |  |  |  | 1 | 1 | [6 empty] | 17 | Высокий уровень доступа (HLS) | 0000000100000001 | 10.220.181.112:4001 |  |  |  | Двухзонный тариф | ~522ФЗ/~Существующие ТУ/~23-36548/~ГтЭС/~Гатчинский РЭС/Ленинградская обл, тер Гатчинский, деревня Заборье, д 9а | обл Ленинградская, р-н Гатчинский, д Заборье, дом 9А №001\00877007
2833 | ГтЭС | Гатчинский | ПС 35 кВ Мыза (ПС Мз) | [23 empty] | Ленинградская обл, тер Гатчинский, поселок Сусанино, 7-я линия, д 199 |  | Приборы с поддержкой протокола СПОДЭС - Нартис-И300 (СПОДЭС) | 023230078620 |  | 2024-04-10 |  |  |  | 1 | 1 | [6 empty] | 17 | Высокий уровень доступа (HLS) | 0000000100000001 | 10.220.178.107:4001 |  |  |  | Двухзонный тариф | ~522ФЗ/~Существующие ТУ/~23-36548/~ГтЭС/~Гатчинский РЭС/Ленинградская обл, тер Гатчинский, поселок Сусанино, 7-я линия, д 199 | Гатчинский р-он, п.Сусанино, 7-я линия д.199 №001\01320178
2834 | КнЭС | Кингисеппский | [24 empty] | Ленинградская обл, тер Кингисеппский, деревня Кейкино |  | Приборы с поддержкой протокола СПОДЭС - Нартис-И300 (СПОДЭС) | 023230079102 |  | 2024-04-11 |  |  |  | 1 | 1 | [6 empty] | 17 | Высокий уровень доступа (HLS) | 0000000100000001 | 10.221.172.70:4001 |  |  |  | Двухзонный тариф | ~522ФЗ/~Существующие ТУ/~23-36548/~КнЭС/~Кингисеппский РЭС/Ленинградская обл, тер Кингисеппский, деревня Кейкино | обл Ленинградская, р-н Кингисеппский, д Кейкино, №006\00005479
2835 | ГтЭС | Гатчинский | ПС 110 кВ Батово (ПС 142) | [23 empty] | Ленинградская обл, тер Гатчинский, тер. ДНП Рыбицы-1, д 184 |  | Приборы с поддержкой протокола СПОДЭС - Нартис-И300 (СПОДЭС) | 023230079299 |  | 2024-04-09 |  |  |  | 1 | 1 | [6 empty] | 17 | Высокий уровень доступа (HLS) | 0000000100000001 | 10.220.184.190:4001 |  |  |  | Двухзонный тариф | ~522ФЗ/~Существующие ТУ/~23-36548/~ГтЭС/~Гатчинский РЭС/Ленинградская обл, тер Гатчинский, тер. ДНП Рыбицы-1, д 184 | Ленинградская область, Гатчинский район, ДНП Рыбицы-1, участок 184 №001\00612116
2836 | ГтЭС | Гатчинский | [24 empty] | Ленинградская обл, тер Гатчинский, село Воскресенское, ул Новая, д 15 |  | Приборы с поддержкой протокола СПОДЭС - Нартис-И300 (СПОДЭС) | 023230079351 |  | 2024-04-09 |  |  |  | 1 | 1 | [6 empty] | 17 | Высокий уровень доступа (HLS) | 0000000100000001 | 10.220.182.38:4001 |  |  |  | Двухзонный тариф | ~522ФЗ/~Существующие ТУ/~23-36548/~ГтЭС/~Гатчинский РЭС/Ленинградская обл, тер Гатчинский, село Воскресенское, ул Новая, д 15 | 188327, Воскресенское, Новая ул., д. 15, кв. б/н №001\00527185
2837 | ГтЭС | Гатчинский | ПС 110 кВ Батово (ПС 142) | [23 empty] | Ленинградская обл, тер Гатчинский, деревня Старое Поддубье, д 35б |  | Приборы с поддержкой протокола СПОДЭС - Нартис-И300 (СПОДЭС) | 023230079391 |  | 2024-04-09 |  |  |  | 1 | 1 | [6 empty] | 17 | Высокий уровень доступа (HLS) | 0000000100000001 | 10.220.184.76:4001 |  |  |  | Двухзонный тариф | ~522ФЗ/~Существующие ТУ/~23-36548/~ГтЭС/~Гатчинский РЭС/Ленинградская обл, тер Гатчинский, деревня Старое Поддубье, д 35б | обл Ленинградская, р-н Гатчинский, д Старое Поддубье, дом 35Б №001\00642037
2838 | ГтЭС | Гатчинский | [24 empty] | Ленинградская обл, тер Гатчинский, деревня Коммолово, д 13А |  | Приборы с поддержкой протокола СПОДЭС - Нартис-И300 (СПОДЭС) | 023230079412 |  | 2024-04-10 |  |  |  | 1 | 1 | [6 empty] | 17 | Высокий уровень доступа (HLS) | 0000000100000001 | 10.220.183.109:4001 |  |  |  | Двухзонный тариф | ~522ФЗ/~Существующие ТУ/~23-36548/~ГтЭС/~Гатчинский РЭС/Ленинградская обл, тер Гатчинский, деревня Коммолово, д 13А | Ленинградская область, Гатчинский район, д. Коммолово, д. 13-А, к.н. 47:23:0250002:9 №001\01044100
2839 | ГтЭС | Гатчинский | [24 empty] | Ленинградская обл, тер Гатчинский, поселок Новый Свет, ул Солнечная, д 46 |  | Приборы с поддержкой протокола СПОДЭС - Нартис-И300 (СПОДЭС) | 023230079587 |  | 2024-04-10 |  |  |  | 1 | 1 | [6 empty] | 17 | Высокий уровень доступа (HLS) | 0000000100000001 | 10.220.181.116:4001 |  |  |  | Двухзонный тариф | ~522ФЗ/~Существующие ТУ/~23-36548/~ГтЭС/~Гатчинский РЭС/Ленинградская обл, тер Гатчинский, поселок Новый Свет, ул Солнечная, д 46 | обл Ленинградская, р-н Гатчинский, п Новый Свет, ул Солнечная, дом 46 №70000512764
2840 | ЮЭС | Пушкинский | [24 empty] | Ленинградская обл, тер Тосненский, тер СНТ Родничок массива Поги, д 238б |  | Приборы с поддержкой протокола СПОДЭС - Нартис-И300 (СПОДЭС) | 023230113133 |  | 2024-04-10 |  |  |  | 1 | 1 | [6 empty] | 17 | Высокий уровень доступа (HLS) | 0000000100000001 | 10.223.33.158:4001 |  |  |  | Двухзонный тариф | ~522ФЗ/~Существующие ТУ/~23-36548/~ЮЭС/~Пушкинский РЭС/Ленинградская обл, тер Тосненский, тер СНТ Родничок массива Поги, д 238б | Ленинградская область, р-н Тосненский, тер СНТ Родничок массива Поги, 238б участок №025\00245464
2841 | ВЭС | Рощинский | [24 empty] | Ленинградская обл, тер Выборгский, поселок Пески, ул Казначейская, д 163 |  | Приборы с поддержкой протокола СПОДЭС - Нартис-И300 (СПОДЭС) | 023230124982 |  | 2024-04-11 |  |  |  | 1 | 1 | [6 empty] | 17 | Высокий уровень доступа (HLS) | 0000000100000001 | 10.220.199.174:4001 |  |  |  | Двухзонный тариф | ~522ФЗ/~Существующие ТУ/~23-36548/~ВЭС/~Рощинский РЭС/Ленинградская обл, тер Выборгский, поселок Пески, ул Казначейская, д 163 | обл. Ленинградская, р-н. Выборгский, пос. ДНП "КОТТЕДЖНЫЙ ПОСЕЛОК" ЗОЛОТЫЕ ПЕСКИ", ул. КАЗНАЧЕЙСКАЯ, д. 163 №020\02440319
2842 | ЮЭС | Красносельский | [24 empty] | Ленинградская обл, тер Ломоносовский, деревня Олики |  | Приборы с поддержкой протокола СПОДЭС - Нартис-И300 (СПОДЭС) | 023230125466 |  | 2024-04-11 |  |  |  | 1 | 1 | [6 empty] | 17 | Высокий уровень доступа (HLS) | 0000000100000001 | 10.223.34.96:4001 |  |  |  | Двухзонный тариф | ~522ФЗ/~Существующие ТУ/~23-36548/~ЮЭС/~Красносельский РЭС/Ленинградская обл, тер Ломоносовский, деревня Олики | Ленинградская область, р-н Ломоносовский, ЗАО "Красносельское", у дер. Олики, квартал 3, кад. № 47:141203003:366 №002\00381327
2843 | ГтЭС | Гатчинский | ПС 35 кВ Юбилейная (ПС Юб) | [23 empty] | Ленинградская обл, тер Гатчинский, деревня Новосиверская, ул Исаака Шварца, д 59 |  | Приборы с поддержкой протокола СПОДЭС - Нартис-И300 (СПОДЭС) | 023230131492 |  | 2024-04-09 |  |  |  | 1 | 1 | [6 empty] | 17 | Высокий уровень доступа (HLS) | 0000000100000001 | 10.220.154.248:4001 |  |  |  | Двухзонный тариф | ~522ФЗ/~Существующие ТУ/~23-36548/~ГтЭС/~Гатчинский РЭС/Ленинградская обл, тер Гатчинский, деревня Новосиверская, ул Исаака Шварца, д 59 | обл Ленинградская, р-н Гатчинский, д Новосиверская, ул Исаака Шварца, дом 59 №001\00686020
2844 | ГтЭС | Гатчинский | [24 empty] | Ленинградская обл, тер Гатчинский, деревня Кобрино, д 102а, кв 1 |  | Приборы с поддержкой протокола СПОДЭС - Нартис-И300 (СПОДЭС) | 023230131582 |  | 2024-04-09 |  |  |  | 1 | 1 | [6 empty] | 17 | Высокий уровень доступа (HLS) | 0000000100000001 | 10.220.152.249:4001 |  |  |  | Двухзонный тариф | ~522ФЗ/~Существующие ТУ/~23-36548/~ГтЭС/~Гатчинский РЭС/Ленинградская обл, тер Гатчинский, деревня Кобрино, д 102а, кв 1 | обл Ленинградская, р-н Гатчинский, д Кобрино, дом 102А, кв 1 №070000092127
2845 | ВЭС | Выборгский | ПС 35 кВ Прибыловская | [23 empty] | Ленинградская обл, тер Выборгский, поселок Прибылово, ул Комариная, д 3, 2 |  | Приборы с поддержкой протокола СПОДЭС - Нартис-И300 (СПОДЭС) | 023230131583 |  | 2024-04-11 |  |  |  | 1 | 1 | [6 empty] | 17 | Высокий уровень доступа (HLS) | 0000000100000001 | 10.220.196.237:4001 |  |  |  | Двухзонный тариф | ~522ФЗ/~Существующие ТУ/~23-36548/~ВЭС/~Выборгский РЭС/Ленинградская обл, тер Выборгский, поселок Прибылово, ул Комариная, д 3, 2 | пос. Прибылово, ул. Комариная. д. 3,2 Выборгский район, Ленинградской области №027\01091160
2846 | ГтЭС | Гатчинский | ПС 110 кВ Батово (ПС 142) | [23 empty] | Ленинградская обл, тер Гатчинский, тер. ДНП Рыбицы-1, д 218 |  | Приборы с поддержкой протокола СПОДЭС - Нартис-И300 (СПОДЭС) | 023230131584 |  | 2024-04-09 |  |  |  | 1 | 1 | [6 empty] | 17 | Высокий уровень доступа (HLS) | 0000000100000001 | 10.220.153.250:4001 |  |  |  | Двухзонный тариф | ~522ФЗ/~Существующие ТУ/~23-36548/~ГтЭС/~Гатчинский РЭС/Ленинградская обл, тер Гатчинский, тер. ДНП Рыбицы-1, д 218 | обл Ленинградская, Гатчинский район, ДНП "Рыбицы-1", уч.218 №001\00612123
2847 | ГтЭС | Гатчинский | ПС 35 кВ Кобрино (ПС Кб) | [23 empty] | Ленинградская обл, тер Гатчинский, поселок Карташевская, ул Парковая, д 20 |  | Приборы с поддержкой протокола СПОДЭС - Нартис-И300 (СПОДЭС) | 023230131635 |  | 2024-04-09 |  |  |  | 1 | 1 | [6 empty] | 17 | Высокий уровень доступа (HLS) | 0000000100000001 | 10.220.155.126:4001 |  |  |  | Двухзонный тариф | ~522ФЗ/~Существующие ТУ/~23-36548/~ГтЭС/~Гатчинский РЭС/Ленинградская обл, тер Гатчинский, поселок Карташевская, ул Парковая, д 20 | ЛО, Гатчинский район, д. Карташевская, ул. Парковая, д. 20 №001\00563017
2848 | ЮЭС | Пушкинский | [24 empty] | Ленинградская обл, тер Тосненский, поселок Войскорово, д 18б |  | Приборы с поддержкой протокола СПОДЭС - Нартис-И300 (СПОДЭС) | 023230134613 |  | 2024-04-10 |  |  |  | 1 | 1 | [6 empty] | 17 | Высокий уровень доступа (HLS) | 0000000100000001 | 10.222.23.230:4001 |  |  |  | Двухзонный тариф | ~522ФЗ/~Существующие ТУ/~23-36548/~ЮЭС/~Пушкинский РЭС/Ленинградская обл, тер Тосненский, поселок Войскорово, д 18б | Ленинградская область, Тосненский р-н, п. Войскорово, д. 18б №025\00263774
2849 | ЮЭС | Пушкинский | [24 empty] | Ленинградская обл, тер Тосненский, гп Фёдоровское |  | Приборы с поддержкой протокола СПОДЭС - Нартис-И300 (СПОДЭС) | 023230191697 |  | 2024-04-10 |  |  |  | 1 | 1 | [6 empty] | 17 | Высокий уровень доступа (HLS) | 0000000100000001 | 10.223.33.254:4001 |  |  |  | Двухзонный тариф | ~522ФЗ/~Существующие ТУ/~23-36548/~ЮЭС/~Пушкинский РЭС/Ленинградская обл, тер Тосненский, гп Фёдоровское | ЛО, Тосненский р-н, Федоровское ГП кад ном 47:26:0108001:6609 №025\00244766
2850 | ВЭС | Выборгский | ПС 35 кВ Калининская | [23 empty] | Ленинградская обл, тер Выборгский, поселок Подборовье, Светлый пр-д, д 4 |  | Приборы с поддержкой протокола СПОДЭС - Нартис-И300 (СПОДЭС) | 023230191706 |  | 2024-04-10 |  |  |  | 1 | 1 | [6 empty] | 17 | Высокий уровень доступа (HLS) | 0000000100000001 | 10.220.199.7:4001 |  |  |  | Двухзонный тариф | ~522ФЗ/~Существующие ТУ/~23-36548/~ВЭС/~Выборгский РЭС/Ленинградская обл, тер Выборгский, поселок Подборовье, Светлый пр-д, д 4 | обл Ленинградская, р-н Выборгский, п Подборовье, проезд Светлый, д. 4 №027\01203690
2851 | ГтЭС | Ломоносовский | [24 empty] | Ленинградская обл, тер Ломоносовский, тер. ТСН Удачное, д 55 |  | Приборы с поддержкой протокола СПОДЭС - Нартис-И300 (СПОДЭС) | 023230191725 |  | 2024-04-11 |  |  |  | 1 | 1 | [6 empty] | 17 | Высокий уровень доступа (HLS) | 0000000100000001 | 10.220.181.209:4001 |  |  |  | Двухзонный тариф | ~522ФЗ/~Существующие ТУ/~23-36548/~ГтЭС/~Ломоносовский РЭС/Ленинградская обл, тер Ломоносовский, тер. ТСН Удачное, д 55 | Ленинградская область, Ломоносовский р-н, Лопухинское сельское поселение,СНТ Удачное, д. 55 №003\01471619
2852 | ГтЭС | Ломоносовский | ПС 110 кВ Копорье (ПС 203) | [23 empty] | Ленинградская обл, тер Ломоносовский, деревня Заринское, д 1 |  | Приборы с поддержкой протокола СПОДЭС - Нартис-И300 (СПОДЭС) | 023230191731 |  | 2024-04-11 |  |  |  | 1 | 1 | [6 empty] | 17 | Высокий уровень доступа (HLS) | 0000000100000001 | 10.220.191.124:4001 |  |  |  | Двухзонный тариф | ~522ФЗ/~Существующие ТУ/~23-36548/~ГтЭС/~Ломоносовский РЭС/Ленинградская обл, тер Ломоносовский, деревня Заринское, д 1 | обл Ленинградская, р-н Ломоносовский, д Заринское, дом 1 №003\00420861
2853 | ГтЭС | Ломоносовский | [24 empty] | Ленинградская обл, тер Ломоносовский, тер. ТСН Удачное, уч 26 |  | Приборы с поддержкой протокола СПОДЭС - Нартис-И300 (СПОДЭС) | 023230191805 |  | 2024-04-11 |  |  |  | 1 | 1 | [6 empty] | 17 | Высокий уровень доступа (HLS) | 0000000100000001 | 10.220.189.188:4001 |  |  |  | Двухзонный тариф | ~522ФЗ/~Существующие ТУ/~23-36548/~ГтЭС/~Ломоносовский РЭС/Ленинградская обл, тер Ломоносовский, тер. ТСН Удачное, уч 26 | Ленинградская область,Ломоносовский район, д.Заостровье СНТ "Удачное" рабочий участок 2КП,участок 26 №003\01471135
2854 | ГтЭС | Ломоносовский | ПС 110 кВ Гостилицы (ПС 344) | [23 empty] | Ленинградская обл, тер Ломоносовский, деревня Гостилицы, ул Молодежная, д 6 |  | Приборы с поддержкой протокола СПОДЭС - Нартис-И300 (СПОДЭС) | 023230192256 |  | 2024-04-11 |  |  |  | 1 | 1 | [6 empty] | 17 | Высокий уровень доступа (HLS) | 0000000100000001 | 10.220.154.127:4001 |  |  |  | Двухзонный тариф | ~522ФЗ/~Существующие ТУ/~23-36548/~ГтЭС/~Ломоносовский РЭС/Ленинградская обл, тер Ломоносовский, деревня Гостилицы, ул Молодежная, д 6 | обл Ленинградская, р-н Ломоносовский, д Гостилицы, ул Молодежная, дом 6 №003\00432871
2855 | ЮЭС | Пушкинский | [24 empty] | Ленинградская обл, тер Гатчинский, г Коммунар, ул Заря, д 50а |  | Приборы с поддержкой протокола СПОДЭС - Нартис-И300 (СПОДЭС) | 023230192353 |  | 2024-04-10 |  |  |  | 1 | 1 | [6 empty] | 17 | Высокий уровень доступа (HLS) | 0000000100000001 | 10.223.34.235:4001 |  |  |  | Двухзонный тариф | ~522ФЗ/~Существующие ТУ/~23-36548/~ЮЭС/~Пушкинский РЭС/Ленинградская обл, тер Гатчинский, г Коммунар, ул Заря, д 50а | Ленинградская область, р-н Гатчинский, г. Коммунар, ул Заря, дом 50А №070000076679
2856 | ГтЭС | Гатчинский | [24 empty] | Ленинградская обл, тер Гатчинский, деревня Меньково, ул Огородная, д 33 |  | Приборы с поддержкой протокола СПОДЭС - Нартис-И300 (СПОДЭС) | 023230192361 |  | 2024-04-09 |  |  |  | 1 | 1 | [6 empty] | 17 | Высокий уровень доступа (HLS) | 0000000100000001 | 10.220.183.107:4001 |  |  |  | Двухзонный тариф | ~522ФЗ/~Существующие ТУ/~23-36548/~ГтЭС/~Гатчинский РЭС/Ленинградская обл, тер Гатчинский, деревня Меньково, ул Огородная, д 33 | ЛО, Гатчинский р-н, дер Меньково, ул. Огородная 33 №070000111402
2857 | ЮЭС | Петродворцовый | [24 empty] | Ленинградская обл, тер Ломоносовский, днп Затейливое, ул Ромашковая, уч 25 |  | Приборы с поддержкой протокола СПОДЭС - Нартис-И300 (СПОДЭС) | 023230192365 |  | 2024-04-11 |  |  |  | 1 | 1 | [6 empty] | 17 | Высокий уровень доступа (HLS) | 0000000100000001 | 10.223.210.245:4001 |  |  |  | Двухзонный тариф | ~522ФЗ/~Существующие ТУ/~23-36548/~ЮЭС/~Петродворцовый РЭС/Ленинградская обл, тер Ломоносовский, днп Затейливое, ул Ромашковая, уч 25 | Ленингралская область, Ломоносовский район, ДНП "Затейливое", Ромашковая ул., уч.25 №003\00466650
2858 | ЮЭС | Петродворцовый | [24 empty] | Ленинградская обл, тер Ломоносовский, деревня Низино, ул Солнечная, д 7 |  | Приборы с поддержкой протокола СПОДЭС - Нартис-И300 (СПОДЭС) | 023230192516 |  | 2024-04-11 |  |  |  | 1 | 1 | [6 empty] | 17 | Высокий уровень доступа (HLS) | 0000000100000001 | 10.223.68.103:4001 |  |  |  | Двухзонный тариф | ~522ФЗ/~Существующие ТУ/~23-36548/~ЮЭС/~Петродворцовый РЭС/Ленинградская обл, тер Ломоносовский, деревня Низино, ул Солнечная, д 7 | Ленинградская область, р-н Ломоносовский, д Низино, ул Солнечная, д.7 №003\00413906
2859 | ЮЭС | Петродворцовый | [24 empty] | Ленинградская обл, тер Ломоносовский, деревня Санино |  | Приборы с поддержкой протокола СПОДЭС - Нартис-И300 (СПОДЭС) | 023230192519 |  | 2024-04-11 |  |  |  | 1 | 1 | [6 empty] | 17 | Высокий уровень доступа (HLS) | 0000000100000001 | 10.223.65.182:4001 |  |  |  | Двухзонный тариф | ~522ФЗ/~Существующие ТУ/~23-36548/~ЮЭС/~Петродворцовый РЭС/Ленинградская обл, тер Ломоносовский, деревня Санино | Ленинградская область, Ломоносовский район, МО "Низинское сельское поселение", ЗАО"Петродворцовое", у дер. Санино, участок 4 №00300474703
2860 | ГтЭС | Гатчинский | [24 empty] | Ленинградская обл, тер Гатчинский, тер. СНТ Егерьское, д 36 |  | Приборы с поддержкой протокола СПОДЭС - Нартис-И300 (СПОДЭС) | 023230192522 |  | 2024-04-09 |  |  |  | 1 | 1 | [6 empty] | 17 | Высокий уровень доступа (HLS) | 0000000100000001 | 10.220.184.187:4001 |  |  |  | Двухзонный тариф | ~522ФЗ/~Существующие ТУ/~23-36548/~ГтЭС/~Гатчинский РЭС/Ленинградская обл, тер Гатчинский, тер. СНТ Егерьское, д 36 | Ленинградская область, Гатчинский район, массив "Суйда", с.т. "Егерьское" уч.36 №4700016951
2861 | ЮЭС | Петродворцовый | [24 empty] | Ленинградская обл, тер Ломоносовский, тер. ТСН КП Меньшиковский, Исторический пр-кт, д 3 |  | Приборы с поддержкой протокола СПОДЭС - Нартис-И300 (СПОДЭС) | 023230192605 |  | 2024-04-11 |  |  |  | 1 | 1 | [6 empty] | 17 | Высокий уровень доступа (HLS) | 0000000100000001 | 10.223.67.223:4001 |  |  |  | Двухзонный тариф | ~522ФЗ/~Существующие ТУ/~23-36548/~ЮЭС/~Петродворцовый РЭС/Ленинградская обл, тер Ломоносовский, тер. ТСН КП Меньшиковский, Исторический пр-кт, д 3 | Ленинградская область, Ломоносовский район, тер. ТСН КП Меньшиковский, пр-кт Исторический, дом 3 №003\00475885
2862 | ГтЭС | Гатчинский | ПС 35 кВ Мыза (ПС Мз) | [23 empty] | Ленинградская обл, тер Гатчинский, поселок Сусанино, 4-я линия, д 92 |  | Приборы с поддержкой протокола СПОДЭС - Нартис-И300 (СПОДЭС) | 023230192638 |  | 2024-04-10 |  |  |  | 1 | 1 | [6 empty] | 17 | Высокий уровень доступа (HLS) | 0000000100000001 | 10.220.182.34:4001 |  |  |  | Двухзонный тариф | ~522ФЗ/~Существующие ТУ/~23-36548/~ГтЭС/~Гатчинский РЭС/Ленинградская обл, тер Гатчинский, поселок Сусанино, 4-я линия, д 92 | обл Ленинградская, р-н Гатчинский, п Сусанино, линия 4-я, дом 92 №70000041418
2863 | ЮЭС | Пушкинский | [24 empty] | Ленинградская обл, тер Тосненский, гп Фёдоровское |  | Приборы с поддержкой протокола СПОДЭС - Нартис-И300 (СПОДЭС) | 023230192775 |  | 2024-04-10 |  |  |  | 1 | 1 | [6 empty] | 17 | Высокий уровень доступа (HLS) | 0000000100000001 | 10.223.32.50:4001 |  |  |  | Двухзонный тариф | ~522ФЗ/~Существующие ТУ/~23-36548/~ЮЭС/~Пушкинский РЭС/Ленинградская обл, тер Тосненский, гп Фёдоровское | ЛО, Тосненский р-н, Федоровское ГП кад ном 47:26:0108001:6608 №025\00244765
2864 | ГтЭС | Гатчинский | ПС 35 кВ Новинка (ПС Нов) | [23 empty] | Ленинградская обл, тер Гатчинский, деревня Нестерково, ул Новоселов, д 8 |  | Приборы с поддержкой протокола СПОДЭС - Нартис-И300 (СПОДЭС) | 023230192800 |  | 2024-04-10 |  |  |  | 1 | 1 | [6 empty] | 17 | Высокий уровень доступа (HLS) | 0000000100000001 | 10.220.184.186:4001 |  |  |  | Двухзонный тариф | ~522ФЗ/~Существующие ТУ/~23-36548/~ГтЭС/~Гатчинский РЭС/Ленинградская обл, тер Гатчинский, деревня Нестерково, ул Новоселов, д 8 | обл Ленинградская, р-н Гатчинский, д Нестерково, ул Новоселов, дом 8 №001\00342046
2865 | ЮЭС | Пушкинский | [24 empty] | Ленинградская обл, тер Тосненский, деревня Аннолово, ул Кошелевская, д 51 |  | Приборы с поддержкой протокола СПОДЭС - Нартис-И300 (СПОДЭС) | 023230192802 |  | 2024-04-10 |  |  |  | 1 | 1 | [6 empty] | 17 | Высокий уровень доступа (HLS) | 0000000100000001 | 10.223.31.154:4001 |  |  |  | Двухзонный тариф | ~522ФЗ/~Существующие ТУ/~23-36548/~ЮЭС/~Пушкинский РЭС/Ленинградская обл, тер Тосненский, деревня Аннолово, ул Кошелевская, д 51 | Ленинградская область, Тосненский р-н, деревня Аннолово, ул Кошелевская, д 51 №025\00245465
2866 | ГтЭС | Ломоносовский | [24 empty] | Ленинградская обл, тер Ломоносовский, деревня Дятлицы |  | Приборы с поддержкой протокола СПОДЭС - Нартис-И300 (СПОДЭС) | 023230192806 |  | 2024-04-11 |  |  |  | 1 | 1 | [6 empty] | 17 | Высокий уровень доступа (HLS) | 0000000100000001 | 10.220.183.106:4001 |  |  |  | Двухзонный тариф | ~522ФЗ/~Существующие ТУ/~23-36548/~ГтЭС/~Ломоносовский РЭС/Ленинградская обл, тер Ломоносовский, деревня Дятлицы | ЛО, Ломоносовский район, у д. Дятлицы, к/н 47:14:0901003:3579 №003¦00479201
2867 | НлЭС | Волховский | [24 empty] | Ленинградская обл, тер Кировский, 70 км автодороги Кола |  | Приборы с поддержкой протокола СПОДЭС - Нартис-И300 (СПОДЭС) | 023232006169 |  | 2024-04-11 |  |  |  | 40 | 1 | [6 empty] | 17 | Высокий уровень доступа (HLS) | 0000000100000001 | 10.220.193.109:4001 |  |  |  | Двухзонный тариф | ~522ФЗ/~Существующие ТУ/~23-36548/~НлЭС/~Волховский РЭС/Ленинградская обл, тер Кировский, 70 км автодороги Кола | ЛО, Кировский район, Путиловское сельское поселение, дорога "Кола", 70 км., ТП 3786 №78170000170110
2868 | ВЭС | Рощинский | ПС 110 кВ Рощинская (ПС 179) | [23 empty] | Ленинградская обл, тер Выборгский, гп Рощино, ул Северная |  | Приборы с поддержкой протокола СПОДЭС - Нартис-И300 (СПОДЭС) | 023232031211 |  | 2024-04-10 |  |  |  | 1 | 1 | [6 empty] | 17 | Высокий уровень доступа (HLS) | 0000000100000001 | 10.220.196.231:4001 |  |  |  | Двухзонный тариф | ~522ФЗ/~Существующие ТУ/~23-36548/~ВЭС/~Рощинский РЭС/Ленинградская обл, тер Выборгский, гп Рощино, ул Северная | обл Ленинградская, р-н Выборгский, гп Рощино, ул.Северная №47190000190339
2869 | ВЭС | Рощинский | ПС 110 кВ Огоньки (ПС 315) | [23 empty] | Ленинградская обл, тер Выборгский, поселок Ленинское, ул Счастливая, д 8 |  | Приборы с поддержкой протокола СПОДЭС - Нартис-И300 (СПОДЭС) | 023232032039 |  | 2024-04-11 |  |  |  | 1 | 1 | [6 empty] | 17 | Высокий уровень доступа (HLS) | 0000000100000001 | 10.220.199.148:4001 |  |  |  | Двухзонный тариф | ~522ФЗ/~Существующие ТУ/~23-36548/~ВЭС/~Рощинский РЭС/Ленинградская обл, тер Выборгский, поселок Ленинское, ул Счастливая, д 8 | обл. Ленинградская, р-н. Выборгский, п. Ленинское, ул. Счастливая, д. 8 47:01:1704006:0142 №020\00218995
2870 | ГтЭС | Ломоносовский | ПС 110 кВ Волосово (ПС 189) | [23 empty] | Ленинградская обл, тер Волосовский, поселок Сумино, д 52 |  | Приборы с поддержкой протокола СПОДЭС - Нартис-И300 (СПОДЭС) | 023232054497 |  | 2024-04-09 |  |  |  | 50 | 1 | [6 empty] | 17 | Высокий уровень доступа (HLS) | 0000000100000001 | 10.220.191.102:4001 |  |  |  | Двухзонный тариф | ~522ФЗ/~Существующие ТУ/~23-36548/~ГтЭС/~Ломоносовский РЭС/Ленинградская обл, тер Волосовский, поселок Сумино, д 52 | обл. Ленинградская, р-н. Волосовский, п. Сумино, д. 52 №47270000271466
2871 | ЮЭС | Петродворцовый | [24 empty] | Ленинградская обл, тер Ломоносовский, деревня Кабацкое, д 61 |  | Приборы с поддержкой протокола СПОДЭС - СЕ307 (СПОДЭС) | 012998191100217 |  | 2024-04-10 |  |  |  | 1 | 1 | [6 empty] | 16 | Высокий уровень доступа (HLS) | 1234567812345678 | 10.221.143.215:10001 |  |  |  | Двухзонный тариф | ~522ФЗ/~Существующие ТУ/~23-36548/~ЮЭС/~Петродворцовый РЭС/Ленинградская обл, тер Ломоносовский, деревня Кабацкое, д 61 | обл Ленинградская, р-н Ломоносовский, д Кабацкое, 61 участок, кад.: 47:14:0203004:51 №003\00451398
2872 | НлЭС | Волховский | [24 empty] | Ленинградская обл, тер Волховский, село Старая Ладога, мкр Дачный |  | Приборы с поддержкой протокола СПОДЭС - Нартис-И100 (СПОДЭС) | 021240011774 |  | 2024-04-15 |  |  |  | 1 | 1 | [6 empty] | 17 | Высокий уровень доступа (HLS) | 0000000100000001 | 10.220.150.7:4001 |  |  |  | Двухзонный тариф | ~522ФЗ/~Существующие ТУ/~23-36548/~НлЭС/~Волховский РЭС/Ленинградская обл, тер Волховский, село Старая Ладога, мкр Дачный | обл. Ленинградская, р-н. Волховский, с. Старая Ладога, мкр. Дачный, д. 47:10:0324010:72 №012\00111811
2873 | ТхЭС | Тихвинский | ПС-536 | [23 empty] | Ленинградская обл, тер Киришский, тер. СНТ Маяк массива Кусино, ул Клубничная, д 16 |  | Приборы с поддержкой протокола СПОДЭС - Нартис-И100 (СПОДЭС) | 021240008674 |  | 2024-04-12 |  |  |  | 1 | 1 | [6 empty] | 17 | Высокий уровень доступа (HLS) | 0000000100000001 | 10.220.172.21:4001 |  |  |  | Двухзонный тариф | ~522ФЗ/~Существующие ТУ/~23-36548/~ТхЭС/~Тихвинский РЭС/Ленинградская обл, тер Киришский, тер. СНТ Маяк массива Кусино, ул Клубничная, д 16 | обл Ленинградская, р-н Киришский, массив Кусино, СНТ Маяк, ул. Клубничная, 16, уч.65 №4700005930
2874 | ТхЭС | Тихвинский | [24 empty] | Ленинградская обл, тер Киришский, тер. СНТ Маяк массива Кусино, ул 12-я, д 51 |  | Приборы с поддержкой протокола СПОДЭС - Нартис-И100 (СПОДЭС) | 021240011624 |  | 2024-04-12 |  |  |  | 1 | 1 | [6 empty] | 17 | Высокий уровень доступа (HLS) | 0000000100000001 | 10.222.5.75:4001 |  |  |  | Двухзонный тариф | ~522ФЗ/~Существующие ТУ/~23-36548/~ТхЭС/~Тихвинский РЭС/Ленинградская обл, тер Киришский, тер. СНТ Маяк массива Кусино, ул 12-я, д 51 | обл Ленинградская, р-н Киришский, массив Кусино, СНТ "Маяк-1", ул. 12, уч. 51 №4700010840
2875 | НлЭС | Волховский | [24 empty] | Ленинградская обл, тер Кировский, деревня Горгала, д 14 |  | Приборы с поддержкой протокола СПОДЭС - Нартис-И100 (СПОДЭС) | 021240011771 |  | 2024-04-12 |  |  |  | 1 | 1 | [6 empty] | 17 | Высокий уровень доступа (HLS) | 0000000100000001 | 10.220.174.120:4001 |  |  |  | Двухзонный тариф | ~522ФЗ/~Существующие ТУ/~23-36548/~НлЭС/~Волховский РЭС/Ленинградская обл, тер Кировский, деревня Горгала, д 14 | обл Ленинградская, р-н Кировский, д Горгала, дом 14 (ПС 110кВ Шум (ПС 377); ВЛ-10кВ ф.377-10; ТП 3210; Линия – 2; опора №10; координаты объекта: 59.941640, 31.818717) №004\00059058
2876 | НлЭС | Волховский | [24 empty] | Ленинградская обл, тер Волховский, деревня Вельца, д 33 |  | Приборы с поддержкой протокола СПОДЭС - Нартис-И100 (СПОДЭС) | 021240011794 |  | 2024-04-15 |  |  |  | 1 | 1 | [6 empty] | 17 | Высокий уровень доступа (HLS) | 0000000100000001 | 10.220.220.137:4001 |  |  |  | Двухзонный тариф | ~522ФЗ/~Существующие ТУ/~23-36548/~НлЭС/~Волховский РЭС/Ленинградская обл, тер Волховский, деревня Вельца, д 33 | 187414, обл. Ленинградская, р-н. Волховский, д. Вельца, д. 33 №012\00140892
2877 | НлЭС | Волховский | [24 empty] | Ленинградская обл, тер Волховский, деревня Каменка, д 13 |  | Приборы с поддержкой протокола СПОДЭС - Нартис-И100 (СПОДЭС) | 021240011805 |  | 2024-04-15 |  |  |  | 1 | 1 | [6 empty] | 17 | Высокий уровень доступа (HLS) | 0000000100000001 | 10.220.220.190:4001 |  |  |  | Двухзонный тариф | ~522ФЗ/~Существующие ТУ/~23-36548/~НлЭС/~Волховский РЭС/Ленинградская обл, тер Волховский, деревня Каменка, д 13 | обл. Ленинградская, р-н. Волховский, д. Каменка, д. 13 (ПС 110кВ Бернежки (ПС 338), ф.338-02, ТП 335, Л-1, оп.5) №012\00140100
2878 | ТхЭС | Бокситогорский | [24 empty] | Ленинградская обл, тер Бокситогорский, деревня Известковая |  | Приборы с поддержкой протокола СПОДЭС - Нартис-И100 (СПОДЭС) | 021240009321 |  | 2024-04-13 |  |  |  | 1 | 1 | [6 empty] | 17 | Высокий уровень доступа (HLS) | 0000000100000001 | 10.220.174.112:4001 |  |  |  | Двухзонный тариф | ~522ФЗ/~Существующие ТУ/~23-36548/~ТхЭС/~Бокситогорский РЭС/Ленинградская обл, тер Бокситогорский, деревня Известковая | д. ИЗВЕСТКОВАЯ (БОКСИТОГОРСКОЕ ГОРОДСКОЕ ПОСЕЛЕНИЕ), ул. ИЗВЕСТКОВАЯ, бн1 №022\00240017
2879 | ТхЭС | Тихвинский | [24 empty] | Ленинградская обл, тер Киришский, деревня Багольник |  | Приборы с поддержкой протокола СПОДЭС - Нартис-И100 (СПОДЭС) | 021240009770 |  | 2024-04-12 |  |  |  | 1 | 1 | [6 empty] | 17 | Высокий уровень доступа (HLS) | 0000000100000001 | 10.220.214.237:4001 |  |  |  | Двухзонный тариф | ~522ФЗ/~Существующие ТУ/~23-36548/~ТхЭС/~Тихвинский РЭС/Ленинградская обл, тер Киришский, деревня Багольник | обл Ленинградская, р-н Киришский, д Багольник №013\00021766
2880 | ТхЭС | Тихвинский | ПС-536 | [23 empty] | Ленинградская обл, тер Киришский, тер. СНТ Радуга, 8-я линия, д 214 |  | Приборы с поддержкой протокола СПОДЭС - Нартис-И100 (СПОДЭС) | 021240009884 |  | 2024-04-12 |  |  |  | 1 | 1 | [6 empty] | 17 | Высокий уровень доступа (HLS) | 0000000100000001 | 10.220.226.121:4001 |  |  |  | Двухзонный тариф | ~522ФЗ/~Существующие ТУ/~23-36548/~ТхЭС/~Тихвинский РЭС/Ленинградская обл, тер Киришский, тер. СНТ Радуга, 8-я линия, д 214 | обл Ленинградская, р-н Киришский, тер. СНТ Радуга, массива Посадников остров, линия 8, уч.214 №4700004412
2881 | ТхЭС | Тихвинский | [24 empty] | Ленинградская обл, тер Тихвинский, деревня Ганьково, кв-л Лётчика Кузнецова, д 16, кв 4 |  | Приборы с поддержкой протокола СПОДЭС - Нартис-И100 (СПОДЭС) | 021240009927 |  | 2024-04-13 |  |  |  | 1 | 1 | [6 empty] | 17 | Высокий уровень доступа (HLS) | 0000000100000001 | 10.220.167.82:4001 |  |  |  | Двухзонный тариф | ~522ФЗ/~Существующие ТУ/~23-36548/~ТхЭС/~Тихвинский РЭС/Ленинградская обл, тер Тихвинский, деревня Ганьково, кв-л Лётчика Кузнецова, д 16, кв 4 | д. ГАНЬКОВО (ГАНЬКОВСКОЕ СЕЛЬСКОЕ ПОСЕЛЕНИЕ), КВ-Л ЛЕТЧИКА КУЗНЕЦОВА, САРАЙ К Д. 16 КВ. 4 №021\02953341
2882 | ТхЭС | Тихвинский | [24 empty] | Ленинградская обл, тер Киришский, тер. СНТ Берёзка-2, ул 16-я, д 86 |  | Приборы с поддержкой протокола СПОДЭС - Нартис-И100 (СПОДЭС) | 021240009935 |  | 2024-04-12 |  |  |  | 1 | 1 | [6 empty] | 17 | Высокий уровень доступа (HLS) | 0000000100000001 | 10.222.6.60:4001 |  |  |  | Двухзонный тариф | ~522ФЗ/~Существующие ТУ/~23-36548/~ТхЭС/~Тихвинский РЭС/Ленинградская обл, тер Киришский, тер. СНТ Берёзка-2, ул 16-я, д 86 | обл Ленинградская, р-н Киришский, массив Кусино, СНТ Березка, 16-я ул, 86 №4700004836
2883 | ТхЭС | Тихвинский | [24 empty] | Ленинградская обл, тер Тихвинский, деревня Шибенец, ул Береговая, д 12 |  | Приборы с поддержкой протокола СПОДЭС - Нартис-И100 (СПОДЭС) | 021240009936 |  | 2024-04-13 |  |  |  | 1 | 1 | [6 empty] | 17 | Высокий уровень доступа (HLS) | 0000000100000001 | 10.220.167.73:4001 |  |  |  | Двухзонный тариф | ~522ФЗ/~Существующие ТУ/~23-36548/~ТхЭС/~Тихвинский РЭС/Ленинградская обл, тер Тихвинский, деревня Шибенец, ул Береговая, д 12 | Ленинградская область, Мелегежское сп, д.Шибенец, ул.Береговая, д.12 №021\00093019
2884 | ТхЭС | Тихвинский | [24 empty] | Ленинградская обл, тер Киришский, тер. СНТ Маяк массива Кусино, ул 12-я, д 35 |  | Приборы с поддержкой протокола СПОДЭС - Нартис-И100 (СПОДЭС) | 021240010137 |  | 2024-04-12 |  |  |  | 1 | 1 | [6 empty] | 17 | Высокий уровень доступа (HLS) | 0000000100000001 | 10.222.5.43:4001 |  |  |  | Двухзонный тариф | ~522ФЗ/~Существующие ТУ/~23-36548/~ТхЭС/~Тихвинский РЭС/Ленинградская обл, тер Киришский, тер. СНТ Маяк массива Кусино, ул 12-я, д 35 | Ленинградская область,Киришский р-н,массив Кусино, СНТ Маяк,ул.12, уч.35 №4700009268
2885 | ТхЭС | Бокситогорский | [24 empty] | Ленинградская обл, тер Тихвинский, деревня Усть-Капша (Ганьковское сп), ул Деревенская, уч 32 |  | Приборы с поддержкой протокола СПОДЭС - Нартис-И100 (СПОДЭС) | 021240010744 |  | 2024-04-12 |  |  |  | 1 | 1 | [6 empty] | 17 | Высокий уровень доступа (HLS) | 0000000100000001 | 10.220.167.96:4001 |  |  |  | Двухзонный тариф | ~522ФЗ/~Существующие ТУ/~23-36548/~ТхЭС/~Бокситогорский РЭС/Ленинградская обл, тер Тихвинский, деревня Усть-Капша (Ганьковское сп), ул Деревенская, уч 32 | д. УСТЬ-КАПША (ГАНЬКОВСКОЕ СЕЛЬСКОЕ ПОСЕЛЕНИЕ), ул. ДЕРЕВЕНСКАЯ, 32 №021\00299037
2886 | ТхЭС | Тихвинский | [24 empty] | Ленинградская обл, тер Тихвинский, п. жд ст. Валя, ул Поселковая, д 40 |  | Приборы с поддержкой протокола СПОДЭС - Нартис-И100 (СПОДЭС) | 021240010785 |  | 2024-04-12 |  |  |  | 1 | 1 | [6 empty] | 17 | Высокий уровень доступа (HLS) | 0000000100000001 | 10.220.167.47:4001 |  |  |  | Двухзонный тариф | ~522ФЗ/~Существующие ТУ/~23-36548/~ТхЭС/~Тихвинский РЭС/Ленинградская обл, тер Тихвинский, п. жд ст. Валя, ул Поселковая, д 40 | обл Ленинградская, р-н Тихвинский, п. ж/д ст. Валя, ул Поселковая, дом 40 №021\00105015
2887 | ТхЭС | Тихвинский | [24 empty] | Ленинградская обл, тер Киришский, тер. СНТ Берёзка-2, ул 16-я, д 90 |  | Приборы с поддержкой протокола СПОДЭС - Нартис-И100 (СПОДЭС) | 021240010798 |  | 2024-04-12 |  |  |  | 1 | 1 | [6 empty] | 17 | Высокий уровень доступа (HLS) | 0000000100000001 | 10.222.6.42:4001 |  |  |  | Двухзонный тариф | ~522ФЗ/~Существующие ТУ/~23-36548/~ТхЭС/~Тихвинский РЭС/Ленинградская обл, тер Киришский, тер. СНТ Берёзка-2, ул 16-я, д 90 | обл Ленинградская, р-н Киришский, тер. СНТ Березка, массива Кусино, ул.16, уч.90 №4700004784
2888 | ТхЭС | Тихвинский | [24 empty] | Ленинградская обл, тер Киришский, тер. СНТ Маяк массива Кусино, ул 12-я, д 31 |  | Приборы с поддержкой протокола СПОДЭС - Нартис-И100 (СПОДЭС) | 021240010861 |  | 2024-04-12 |  |  |  | 1 | 1 | [6 empty] | 17 | Высокий уровень доступа (HLS) | 0000000100000001 | 10.222.5.54:4001 |  |  |  | Двухзонный тариф | ~522ФЗ/~Существующие ТУ/~23-36548/~ТхЭС/~Тихвинский РЭС/Ленинградская обл, тер Киришский, тер. СНТ Маяк массива Кусино, ул 12-я, д 31 | обл Ленинградская, р-н Киришский, массив Кусино, СНТ Маяк, ул.12, уч.31 №4700010341
2889 | ТхЭС | Тихвинский | ПС-536 | [23 empty] | Ленинградская обл, тер Киришский, тер. СНТ Маяк массива Кусино, ул 16-я, д 83 |  | Приборы с поддержкой протокола СПОДЭС - Нартис-И100 (СПОДЭС) | 021240011013 |  | 2024-04-12 |  |  |  | 1 | 1 | [6 empty] | 17 | Высокий уровень доступа (HLS) | 0000000100000001 | 10.222.4.217:4001 |  |  |  | Двухзонный тариф | ~522ФЗ/~Существующие ТУ/~23-36548/~ТхЭС/~Тихвинский РЭС/Ленинградская обл, тер Киришский, тер. СНТ Маяк массива Кусино, ул 16-я, д 83 | обл Ленинградская, р-н Киришский, массив Кусино, СНТ Маяк, 16-я ул, 83 №4700006778
2890 | ТхЭС | Тихвинский | [24 empty] | Ленинградская обл, тер Киришский, тер. СНТ Маяк массива Кусино, ул 12-я, д 41 |  | Приборы с поддержкой протокола СПОДЭС - Нартис-И100 (СПОДЭС) | 021240011044 |  | 2024-04-12 |  |  |  | 1 | 1 | [6 empty] | 17 | Высокий уровень доступа (HLS) | 0000000100000001 | 10.222.5.57:4001 |  |  |  | Двухзонный тариф | ~522ФЗ/~Существующие ТУ/~23-36548/~ТхЭС/~Тихвинский РЭС/Ленинградская обл, тер Киришский, тер. СНТ Маяк массива Кусино, ул 12-я, д 41 | Ленинградская обл, Киришский район, массив Кусино, СНТ Маяк, 12-я улица, 41 участок №4700012788
2891 | ТхЭС | Бокситогорский | [24 empty] | Ленинградская обл, тер Бокситогорский, поселок Ларьян, ул Торфяников, д 22 |  | Приборы с поддержкой протокола СПОДЭС - Нартис-И100 (СПОДЭС) | 021240011090 |  | 2024-04-13 |  |  |  | 1 | 1 | [6 empty] | 17 | Высокий уровень доступа (HLS) | 0000000100000001 | 10.220.221.182:4001 |  |  |  | Двухзонный тариф | ~522ФЗ/~Существующие ТУ/~23-36548/~ТхЭС/~Бокситогорский РЭС/Ленинградская обл, тер Бокситогорский, поселок Ларьян, ул Торфяников, д 22 | обл. Ленинградская, р-н. Бокситогорский, п. Ларьян, ул. Торфяников, д. 22 №022\00287066
2892 | ТхЭС | Тихвинский | [24 empty] | Ленинградская обл, тер Тихвинский, деревня Филовщина, ул Мостовая, д 25 |  | Приборы с поддержкой протокола СПОДЭС - Нартис-И100 (СПОДЭС) | 021240011150 |  | 2024-04-12 |  |  |  | 1 | 1 | [6 empty] | 17 | Высокий уровень доступа (HLS) | 0000000100000001 | 10.220.167.56:4001 |  |  |  | Двухзонный тариф | ~522ФЗ/~Существующие ТУ/~23-36548/~ТхЭС/~Тихвинский РЭС/Ленинградская обл, тер Тихвинский, деревня Филовщина, ул Мостовая, д 25 | д. ФИЛОВЩИНА (ЦВЫЛЕВСКОЕ СЕЛЬСКОЕ ПОСЕЛЕНИЕ), ул. МОСТОВАЯ, 25 №021\00069020
2893 | ТхЭС | Тихвинский | ПС-162 | [23 empty] | Ленинградская обл, тер Тихвинский, тер. СНТ Нива, д 21 |  | Приборы с поддержкой протокола СПОДЭС - Нартис-И100 (СПОДЭС) | 021240011153 |  | 2024-04-12 |  |  |  | 1 | 1 | [6 empty] | 17 | Высокий уровень доступа (HLS) | 0000000100000001 | 10.220.167.37:4001 |  |  |  | Двухзонный тариф | ~522ФЗ/~Существующие ТУ/~23-36548/~ТхЭС/~Тихвинский РЭС/Ленинградская обл, тер Тихвинский, тер. СНТ Нива, д 21 | СНТ НИВА (ТИХВИНСКОЕ ГОРОДСКОЕ ПОСЕЛЕНИЕ), 21 №021\00366021
2894 | ТхЭС | Тихвинский | ПС-516 | [23 empty] | Ленинградская обл, тер Тихвинский, тер. СНТ №1 Кировец, ул 4-я линия, д 147 |  | Приборы с поддержкой протокола СПОДЭС - Нартис-И100 (СПОДЭС) | 021240011155 |  | 2024-04-13 |  |  |  | 1 | 1 | [6 empty] | 17 | Высокий уровень доступа (HLS) | 0000000100000001 | 10.220.167.80:4001 |  |  |  | Двухзонный тариф | ~522ФЗ/~Существующие ТУ/~23-36548/~ТхЭС/~Тихвинский РЭС/Ленинградская обл, тер Тихвинский, тер. СНТ №1 Кировец, ул 4-я линия, д 147 | СНТ № 1 "КИРОВЕЦ" (ТИХВИНСКОЕ ГОРОДСКОЕ ПОСЕЛЕНИЕ), линия 4, 147 №021\00359147
2895 | ТхЭС | Тихвинский | [24 empty] | Ленинградская обл, тер Тихвинский, деревня Кайвакса, д 49 |  | Приборы с поддержкой протокола СПОДЭС - Нартис-И100 (СПОДЭС) | 021240011176 |  | 2024-04-13 |  |  |  | 1 | 1 | [6 empty] | 17 | Высокий уровень доступа (HLS) | 0000000100000001 | 10.220.167.81:4001 |  |  |  | Двухзонный тариф | ~522ФЗ/~Существующие ТУ/~23-36548/~ТхЭС/~Тихвинский РЭС/Ленинградская обл, тер Тихвинский, деревня Кайвакса, д 49 | обл Ленинградская, р-н Тихвинский, д Кайвакса, д.49 №021\00080061
2896 | ТхЭС | Тихвинский | ПС-162 | [23 empty] | Ленинградская обл, тер Тихвинский, тер. СНТ Теплухино, д 2 |  | Приборы с поддержкой протокола СПОДЭС - Нартис-И100 (СПОДЭС) | 021240011179 |  | 2024-04-12 |  |  |  | 1 | 1 | [6 empty] | 17 | Высокий уровень доступа (HLS) | 0000000100000001 | 10.220.167.57:4001 |  |  |  | Двухзонный тариф | ~522ФЗ/~Существующие ТУ/~23-36548/~ТхЭС/~Тихвинский РЭС/Ленинградская обл, тер Тихвинский, тер. СНТ Теплухино, д 2 | обл Ленинградская, р-н Тихвинский, тер. СНТ Теплухино, 2 №021\00086059
2897 | ТхЭС | Тихвинский | [24 empty] | Ленинградская обл, тер Киришский, тер. СНТ Берёзка-2, ул 16-я, д 106 |  | Приборы с поддержкой протокола СПОДЭС - Нартис-И100 (СПОДЭС) | 021240011299 |  | 2024-04-12 |  |  |  | 1 | 1 | [6 empty] | 17 | Высокий уровень доступа (HLS) | 0000000100000001 | 10.222.6.57:4001 |  |  |  | Двухзонный тариф | ~522ФЗ/~Существующие ТУ/~23-36548/~ТхЭС/~Тихвинский РЭС/Ленинградская обл, тер Киришский, тер. СНТ Берёзка-2, ул 16-я, д 106 | обл Ленинградская, р-н Киришский, массив Кусино, СНТ Березка, 16-я ул, 106 №4700004847
2898 | ТхЭС | Тихвинский | [24 empty] | Ленинградская обл, тер Киришский, тер. СНТ Маяк массива Кусино, ул 12-я, д 39 |  | Приборы с поддержкой протокола СПОДЭС - Нартис-И100 (СПОДЭС) | 021240011315 |  | 2024-04-12 |  |  |  | 1 | 1 | [6 empty] | 17 | Высокий уровень доступа (HLS) | 0000000100000001 | 10.220.166.52:4001 |  |  |  | Двухзонный тариф | ~522ФЗ/~Существующие ТУ/~23-36548/~ТхЭС/~Тихвинский РЭС/Ленинградская обл, тер Киришский, тер. СНТ Маяк массива Кусино, ул 12-я, д 39 | Ленинградская обл, Киришский район, массив Кусино, СНТ Маяк, 12-я улица, 39 участок №4700011957
2899 | ТхЭС | Тихвинский | ПС-162 | [23 empty] | Ленинградская обл, тер Тихвинский, тер. СНТ Нива, д 18 |  | Приборы с поддержкой протокола СПОДЭС - Нартис-И100 (СПОДЭС) | 021240011321 |  | 2024-04-12 |  |  |  | 1 | 1 | [6 empty] | 17 | Высокий уровень доступа (HLS) | 0000000100000001 | 10.220.167.88:4001 |  |  |  | Двухзонный тариф | ~522ФЗ/~Существующие ТУ/~23-36548/~ТхЭС/~Тихвинский РЭС/Ленинградская обл, тер Тихвинский, тер. СНТ Нива, д 18 | СНТ НИВА (ТИХВИНСКОЕ ГОРОДСКОЕ ПОСЕЛЕНИЕ), 1 №021\00366001
2900 | ТхЭС | Тихвинский | [24 empty] | Ленинградская обл, тер Киришский, деревня Авдетово, ул Озерная, д 21 |  | Приборы с поддержкой протокола СПОДЭС - Нартис-И100 (СПОДЭС) | 021240011424 |  | 2024-04-13 |  |  |  | 1 | 1 | [6 empty] | 17 | Высокий уровень доступа (HLS) | 0000000100000001 | 10.220.246.68:4001 |  |  |  | Двухзонный тариф | ~522ФЗ/~Существующие ТУ/~23-36548/~ТхЭС/~Тихвинский РЭС/Ленинградская обл, тер Киришский, деревня Авдетово, ул Озерная, д 21 | обл Ленинградская, р-н Киришский, д Авдетово, ул Озерная, дом 21 №013\00031197
2901 | ТхЭС | Тихвинский | ПС-536 | [23 empty] | Ленинградская обл, тер Киришский, тер. СНТ Маяк массива Кусино, ул 12-я, д 69 |  | Приборы с поддержкой протокола СПОДЭС - Нартис-И100 (СПОДЭС) | 021240011625 |  | 2024-04-12 |  |  |  | 1 | 1 | [6 empty] | 17 | Высокий уровень доступа (HLS) | 0000000100000001 | 10.222.4.215:4001 |  |  |  | Двухзонный тариф | ~522ФЗ/~Существующие ТУ/~23-36548/~ТхЭС/~Тихвинский РЭС/Ленинградская обл, тер Киришский, тер. СНТ Маяк массива Кусино, ул 12-я, д 69 | обл Ленинградская, р-н Киришский, массив Кусино, СНТ "Маяк" ул.12 уч.69 №4700008952
2902 | ТхЭС | Тихвинский | [24 empty] | Ленинградская обл, тер Киришский, тер. СНТ Берёзка-2, ул 16-я, д 74 |  | Приборы с поддержкой протокола СПОДЭС - Нартис-И100 (СПОДЭС) | 021240012568 |  | 2024-04-12 |  |  |  | 1 | 1 | [6 empty] | 17 | Высокий уровень доступа (HLS) | 0000000100000001 | 10.222.5.95:4001 |  |  |  | Двухзонный тариф | ~522ФЗ/~Существующие ТУ/~23-36548/~ТхЭС/~Тихвинский РЭС/Ленинградская обл, тер Киришский, тер. СНТ Берёзка-2, ул 16-я, д 74 | обл Ленинградская, р-н Киришский, тер. СНТ "Березка" массива Кусино, 16-я ул, 74 №4700004645
2903 | ТхЭС | Тихвинский | [24 empty] | Ленинградская обл, тер Тихвинский, деревня Захожа, д 28 |  | Приборы с поддержкой протокола СПОДЭС - Нартис-И100 (СПОДЭС) | 021240014707 |  | 2024-04-13 |  |  |  | 1 | 1 | [6 empty] | 17 | Высокий уровень доступа (HLS) | 0000000100000001 | 10.220.167.77:4001 |  |  |  | Двухзонный тариф | ~522ФЗ/~Существующие ТУ/~23-36548/~ТхЭС/~Тихвинский РЭС/Ленинградская обл, тер Тихвинский, деревня Захожа, д 28 | д. ЗАХОЖА (МЕЛЕГЕЖСКОЕ СЕЛЬСКОЕ ПОСЕЛЕНИЕ), ул. ЗАХОЖА, 28 №021\00092057
2904 | ТхЭС | Тихвинский | [24 empty] | Ленинградская обл, тер Тихвинский, деревня Шибенец, ул Клинецкая, д 25 |  | Приборы с поддержкой протокола СПОДЭС - Нартис-И100 (СПОДЭС) | 021240014739 |  | 2024-04-13 |  |  |  | 1 | 1 | [6 empty] | 17 | Высокий уровень доступа (HLS) | 0000000100000001 | 10.220.167.48:4001 |  |  |  | Двухзонный тариф | ~522ФЗ/~Существующие ТУ/~23-36548/~ТхЭС/~Тихвинский РЭС/Ленинградская обл, тер Тихвинский, деревня Шибенец, ул Клинецкая, д 25 | д. ШИБЕНЕЦ (МЕЛЕГЕЖСКОЕ СЕЛЬСКОЕ ПОСЕЛЕНИЕ), ул. КЛИНЕЦКАЯ, 25 №021\00094158
2905 | ТхЭС | Тихвинский | ПС-536 | [23 empty] | Ленинградская обл, тер Киришский, тер. СНТ Маяк массива Кусино, ул 16-я, д 79 |  | Приборы с поддержкой протокола СПОДЭС - Нартис-И100 (СПОДЭС) | 021240014782 |  | 2024-04-12 |  |  |  | 1 | 1 | [6 empty] | 17 | Высокий уровень доступа (HLS) | 0000000100000001 | 10.222.6.54:4001 |  |  |  | Двухзонный тариф | ~522ФЗ/~Существующие ТУ/~23-36548/~ТхЭС/~Тихвинский РЭС/Ленинградская обл, тер Киришский, тер. СНТ Маяк массива Кусино, ул 16-я, д 79 | обл Ленинградская, р-н Киришский, массив Кусино,СНТ Маяк, 16-я ул., уч.79 №4700005354
2906 | ТхЭС | Тихвинский | [24 empty] | Ленинградская обл, тер Тихвинский, деревня Паголда, ул Чиркова, д 13 |  | Приборы с поддержкой протокола СПОДЭС - Нартис-И100 (СПОДЭС) | 021240014831 |  | 2024-04-13 |  |  |  | 1 | 1 | [6 empty] | 17 | Высокий уровень доступа (HLS) | 0000000100000001 | 10.220.167.79:4001 |  |  |  | Двухзонный тариф | ~522ФЗ/~Существующие ТУ/~23-36548/~ТхЭС/~Тихвинский РЭС/Ленинградская обл, тер Тихвинский, деревня Паголда, ул Чиркова, д 13 | обл Ленинградская, р-н Тихвинский, д Паголда, ул Чиркова, дом 13 №021\00007010
2907 | ТхЭС | Тихвинский | [24 empty] | Ленинградская обл, тер Киришский, тер. СНТ Берёзка-2, ул 16-я, д 116 |  | Приборы с поддержкой протокола СПОДЭС - Нартис-И100 (СПОДЭС) | 021240014834 |  | 2024-04-12 |  |  |  | 1 | 1 | [6 empty] | 17 | Высокий уровень доступа (HLS) | 0000000100000001 | 10.222.5.108:4001 |  |  |  | Двухзонный тариф | ~522ФЗ/~Существующие ТУ/~23-36548/~ТхЭС/~Тихвинский РЭС/Ленинградская обл, тер Киришский, тер. СНТ Берёзка-2, ул 16-я, д 116 | обл Ленинградская, р-н Киришский, массив Кусино, СНТ Березка, 16-я ул.116 №4700003862
2908 | ТхЭС | Тихвинский | [24 empty] | Ленинградская обл, тер Киришский, тер. СНТ Берёзка-2, ул 16-я, д 84 |  | Приборы с поддержкой протокола СПОДЭС - Нартис-И100 (СПОДЭС) | 021240014844 |  | 2024-04-12 |  |  |  | 1 | 1 | [6 empty] | 17 | Высокий уровень доступа (HLS) | 0000000100000001 | 10.220.150.157:4001 |  |  |  | Двухзонный тариф | ~522ФЗ/~Существующие ТУ/~23-36548/~ТхЭС/~Тихвинский РЭС/Ленинградская обл, тер Киришский, тер. СНТ Берёзка-2, ул 16-я, д 84 | обл Ленинградская, р-н Киришский, массив Кусино, СНТ Березка, 16-я ул, 84 №4700004687
2909 | ТхЭС | Бокситогорский | [24 empty] | Ленинградская обл, тер Бокситогорский, деревня Известковая, д 2 |  | Приборы с поддержкой протокола СПОДЭС - Нартис-И300 (СПОДЭС) | 023230049603 |  | 2024-04-13 |  |  |  | 1 | 1 | [6 empty] | 17 | Высокий уровень доступа (HLS) | 0000000100000001 | 10.220.227.92:4001 |  |  |  | Двухзонный тариф | ~522ФЗ/~Существующие ТУ/~23-36548/~ТхЭС/~Бокситогорский РЭС/Ленинградская обл, тер Бокситогорский, деревня Известковая, д 2 | Ленинградская обл., Бокситогорский р-н, д. Известковая, дом 2 №022\00240018
2910 | ТхЭС | Бокситогорский | [24 empty] | Ленинградская обл, тер Тихвинский, деревня Бор, ул Спортивная, д 33 |  | Приборы с поддержкой протокола СПОДЭС - Нартис-И300 (СПОДЭС) | 023230049720 |  | 2024-04-12 |  |  |  | 1 | 1 | [6 empty] | 17 | Высокий уровень доступа (HLS) | 0000000100000001 | 10.220.221.211:4001 |  |  |  | Двухзонный тариф | ~522ФЗ/~Существующие ТУ/~23-36548/~ТхЭС/~Бокситогорский РЭС/Ленинградская обл, тер Тихвинский, деревня Бор, ул Спортивная, д 33 | д. БОР (БОРСКОЕ СЕЛЬСКОЕ ПОСЕЛЕНИЕ), ул. СПОРТИВНАЯ, 33 №021\00352708
2911 | ТхЭС | Тихвинский | [24 empty] | Ленинградская обл, тер Тихвинский, деревня Шибенец, ул Южная, уч 10а |  | Приборы с поддержкой протокола СПОДЭС - Нартис-И300 (СПОДЭС) | 023230049871 |  | 2024-04-13 |  |  |  | 1 | 1 | [6 empty] | 17 | Высокий уровень доступа (HLS) | 0000000100000001 | 10.220.167.74:4001 |  |  |  | Двухзонный тариф | ~522ФЗ/~Существующие ТУ/~23-36548/~ТхЭС/~Тихвинский РЭС/Ленинградская обл, тер Тихвинский, деревня Шибенец, ул Южная, уч 10а | обл Ленинградская, р-н Тихвинский, д Шибенец, ул Южная, уч-к (владение) 10А №021\00094162
2912 | ТхЭС | Тихвинский | [24 empty] | Ленинградская обл, тер Киришский, деревня Кусино, ул Центральная, д 93 |  | Приборы с поддержкой протокола СПОДЭС - Нартис-И300 (СПОДЭС) | 023230050056 |  | 2024-04-12 |  |  |  | 1 | 1 | [6 empty] | 17 | Высокий уровень доступа (HLS) | 0000000100000001 | 10.222.5.240:4001 |  |  |  | Двухзонный тариф | ~522ФЗ/~Существующие ТУ/~23-36548/~ТхЭС/~Тихвинский РЭС/Ленинградская обл, тер Киришский, деревня Кусино, ул Центральная, д 93 | обл. Ленинградская, р-н. Киришский, д. Кусино, ул. Центральная, д. 93 №013\00010132
2913 | ТхЭС | Тихвинский | [24 empty] | Ленинградская обл, тер Киришский, деревня Кровино Сельцо, ул Центральная, д 10 |  | Приборы с поддержкой протокола СПОДЭС - Нартис-И300 (СПОДЭС) | 023230050252 |  | 2024-04-13 |  |  |  | 1 | 1 | [6 empty] | 17 | Высокий уровень доступа (HLS) | 0000000100000001 | 10.220.247.29:4001 |  |  |  | Двухзонный тариф | ~522ФЗ/~Существующие ТУ/~23-36548/~ТхЭС/~Тихвинский РЭС/Ленинградская обл, тер Киришский, деревня Кровино Сельцо, ул Центральная, д 10 | обл Ленинградская, р-н Киришский, д Кровино Сельцо, ул Центральная, дом 10 №013\00031109
2914 | ТхЭС | Тихвинский | [24 empty] | Ленинградская обл, тер Тихвинский, деревня Новоандреево, ул Строительная, д 22 |  | Приборы с поддержкой протокола СПОДЭС - Нартис-И300 (СПОДЭС) | 023230052072 |  | 2024-04-13 |  |  |  | 1 | 1 | [6 empty] | 17 | Высокий уровень доступа (HLS) | 0000000100000001 | 10.220.167.76:4001 |  |  |  | Двухзонный тариф | ~522ФЗ/~Существующие ТУ/~23-36548/~ТхЭС/~Тихвинский РЭС/Ленинградская обл, тер Тихвинский, деревня Новоандреево, ул Строительная, д 22 | д. НОВОАНДРЕЕВО (МЕЛЕГЕЖСКОЕ СЕЛЬСКОЕ ПОСЕЛЕНИЕ), ул. СТРОИТЕЛЬНАЯ, 22 №021\00079505
2915 | ТхЭС | Тихвинский | [24 empty] | Ленинградская обл, тер Киришский, деревня Кровино Сельцо, ул Центральная, д 8 |  | Приборы с поддержкой протокола СПОДЭС - Нартис-И300 (СПОДЭС) | 023230052111 |  | 2024-04-13 |  |  |  | 1 | 1 | [6 empty] | 17 | Высокий уровень доступа (HLS) | 0000000100000001 | 10.220.225.46:4001 |  |  |  | Двухзонный тариф | ~522ФЗ/~Существующие ТУ/~23-36548/~ТхЭС/~Тихвинский РЭС/Ленинградская обл, тер Киришский, деревня Кровино Сельцо, ул Центральная, д 8 | обл Ленинградская, р-н Киришский, д Кровино Сельцо, ул Центральная, дом 8 №013\00031143
2916 | ТхЭС | Тихвинский | [24 empty] | Ленинградская обл, тер Тихвинский, деревня Шибенец, ул Клинецкая, д 12 |  | Приборы с поддержкой протокола СПОДЭС - Нартис-И300 (СПОДЭС) | 023230052457 |  | 2024-04-13 |  |  |  | 1 | 1 | [6 empty] | 17 | Высокий уровень доступа (HLS) | 0000000100000001 | 10.220.167.40:4001 |  |  |  | Двухзонный тариф | ~522ФЗ/~Существующие ТУ/~23-36548/~ТхЭС/~Тихвинский РЭС/Ленинградская обл, тер Тихвинский, деревня Шибенец, ул Клинецкая, д 12 | обл. Ленинградская, р-н. Тихвинский, д. Шибенец, ул. Клинецкая, д. 12 №021\00093065
2917 | НлЭС | Волховский | [24 empty] | Ленинградская обл, тер Кировский, поселок Концы, ул Лесная, уч 8 |  | Приборы с поддержкой протокола СПОДЭС - Нартис-И300 (СПОДЭС) | 023230068023 |  | 2024-04-11 |  |  |  | 1 | 1 | [6 empty] | 17 | Высокий уровень доступа (HLS) | 0000000100000001 | 10.220.220.147:4001 |  |  |  | Двухзонный тариф | ~522ФЗ/~Существующие ТУ/~23-36548/~НлЭС/~Волховский РЭС/Ленинградская обл, тер Кировский, поселок Концы, ул Лесная, уч 8 | обл Ленинградская, р-н Кировский, п Концы, ул Лесная, уч-к (владение) 8 №4700003143
2918 | ГтЭС | Гатчинский | ПС 35 кВ Сосницы (ПС Сн) | [23 empty] | Ленинградская обл, тер Волосовский, деревня Реполка, ул Большая, д 30, кв 3 |  | Приборы с поддержкой протокола СПОДЭС - Нартис-И100 (СПОДЭС) | 021230185833 |  | 2024-04-12 |  |  |  | 1 | 1 | [6 empty] | 17 | Высокий уровень доступа (HLS) | 0000000100000001 | 10.220.255.205:4001 |  |  |  | Двухзонный тариф | ~522ФЗ/~Существующие ТУ/~23-36548/~ГтЭС/~Гатчинский РЭС/Ленинградская обл, тер Волосовский, деревня Реполка, ул Большая, д 30, кв 3 | обл Ленинградская, р-н Волосовский, д Реполка, ул Большая, дом 30, кв 3 №007\00042267
2919 | КнЭС | Кингисеппский | [24 empty] | Ленинградская обл, тер Кингисеппский, деревня Домашово, д 21 |  | Приборы с поддержкой протокола СПОДЭС - Нартис-И100 (СПОДЭС) | 021230062250 |  | 2024-04-15 |  |  |  | 1 | 1 | [6 empty] | 17 | Высокий уровень доступа (HLS) | 0000000100000001 | 10.220.215.36:4001 |  |  |  | Двухзонный тариф | ~522ФЗ/~Существующие ТУ/~23-36548/~КнЭС/~Кингисеппский РЭС/Ленинградская обл, тер Кингисеппский, деревня Домашово, д 21 | обл Ленинградская, р-н Кингисеппский, д Домашово, дом 21 №006\00050502
2920 | ТхЭС | Тихвинский | [24 empty] | Ленинградская обл, тер Киришский, деревня Березняк, д 25 |  | Приборы с поддержкой протокола СПОДЭС - Нартис-И100 (СПОДЭС) | 021230067685 |  | 2024-04-16 |  |  |  | 1 | 1 | [6 empty] | 17 | Высокий уровень доступа (HLS) | 0000000100000001 | 10.222.6.33:4001 |  |  |  | Двухзонный тариф | ~522ФЗ/~Существующие ТУ/~23-36548/~ТхЭС/~Тихвинский РЭС/Ленинградская обл, тер Киришский, деревня Березняк, д 25 | обл Ленинградская, р-н Киришский, д Березняк, д. 25 №013\00031848
2921 | ТхЭС | Тихвинский | [24 empty] | Ленинградская обл, тер Киришский, гп Будогощь, ул Заводская, д 24 |  | Приборы с поддержкой протокола СПОДЭС - Нартис-И100 (СПОДЭС) | 021230069383 |  | 2024-04-16 |  |  |  | 1 | 1 | [6 empty] | 17 | Высокий уровень доступа (HLS) | 0000000100000001 | 10.222.6.35:4001 |  |  |  | Двухзонный тариф | ~522ФЗ/~Существующие ТУ/~23-36548/~ТхЭС/~Тихвинский РЭС/Ленинградская обл, тер Киришский, гп Будогощь, ул Заводская, д 24 | обл Ленинградская, р-н Киришский, гп Будогощь, ул Заводская, дом 24 №013\00040335
2922 | ТхЭС | Тихвинский | [24 empty] | Ленинградская обл, тер Киришский, село Посадников Остров, д 35 |  | Приборы с поддержкой протокола СПОДЭС - Нартис-И100 (СПОДЭС) | 021230069575 |  | 2024-04-15 |  |  |  | 1 | 1 | [6 empty] | 17 | Высокий уровень доступа (HLS) | 0000000100000001 | 10.222.6.53:4001 |  |  |  | Двухзонный тариф | ~522ФЗ/~Существующие ТУ/~23-36548/~ТхЭС/~Тихвинский РЭС/Ленинградская обл, тер Киришский, село Посадников Остров, д 35 | обл Ленинградская, р-н Киришский, с Посадников Остров, дом 35 №013\00012521
2923 | ТхЭС | Тихвинский | [24 empty] | Ленинградская обл, тер Киришский, массив Посадников Остров, СНТ Березка, 36-я линия, д 221 |  | Приборы с поддержкой протокола СПОДЭС - Нартис-И100 (СПОДЭС) | 021230069848 |  | 2024-04-15 |  |  |  | 1 | 1 | [6 empty] | 17 | Высокий уровень доступа (HLS) | 0000000100000001 | 10.222.6.11:4001 |  |  |  | Двухзонный тариф | ~522ФЗ/~Существующие ТУ/~23-36548/~ТхЭС/~Тихвинский РЭС/Ленинградская обл, тер Киришский, массив Посадников Остров, СНТ Березка, 36-я линия, д 221 | обл Ленинградская, р-н Киришский, массив Посадников Остров, СНТ Березка, 36-я линя 221 №4700001958
2924 | КнЭС | Кингисеппский | [24 empty] | Ленинградская обл, тер Кингисеппский, деревня Домашово, д 14 |  | Приборы с поддержкой протокола СПОДЭС - Нартис-И100 (СПОДЭС) | 021230072188 |  | 2024-04-15 |  |  |  | 1 | 1 | [6 empty] | 17 | Высокий уровень доступа (HLS) | 0000000100000001 | 10.220.247.88:4001 |  |  |  | Двухзонный тариф | ~522ФЗ/~Существующие ТУ/~23-36548/~КнЭС/~Кингисеппский РЭС/Ленинградская обл, тер Кингисеппский, деревня Домашово, д 14 | обл Ленинградская, р-н Кингисеппский, д Домашово, дом 14 №006\00005024
2925 | ГтЭС | Гатчинский | ПС 35 кВ Сосницы (ПС Сн) | [23 empty] | Ленинградская обл, тер Волосовский, деревня Реполка, ул Заречная, д 17 |  | Приборы с поддержкой протокола СПОДЭС - Нартис-И100 (СПОДЭС) | 021230124082 |  | 2024-04-12 |  |  |  | 1 | 1 | [6 empty] | 17 | Высокий уровень доступа (HLS) | 0000000100000001 | 10.220.201.161:4001 |  |  |  | Двухзонный тариф | ~522ФЗ/~Существующие ТУ/~23-36548/~ГтЭС/~Гатчинский РЭС/Ленинградская обл, тер Волосовский, деревня Реполка, ул Заречная, д 17 | обл Ленинградская, р-н Волосовский, д Реполка, ул Заречная, дом 17 №007\00042046
2926 | ТхЭС | Тихвинский | [24 empty] | Ленинградская обл, тер Киришский, деревня Порог, д 11 |  | Приборы с поддержкой протокола СПОДЭС - Нартис-И100 (СПОДЭС) | 021230185991 |  | 2024-04-16 |  |  |  | 1 | 1 | [6 empty] | 17 | Высокий уровень доступа (HLS) | 0000000100000001 | 10.222.6.31:4001 |  |  |  | Двухзонный тариф | ~522ФЗ/~Существующие ТУ/~23-36548/~ТхЭС/~Тихвинский РЭС/Ленинградская обл, тер Киришский, деревня Порог, д 11 | обл Ленинградская, р-н Киришский, д Порог, дом 11 №013\00031797
2927 | КнЭС | Кингисеппский | [24 empty] | Ленинградская обл, тер Кингисеппский, массив Пятницкое, тер. СНТ Гороно, уч 17 |  | Приборы с поддержкой протокола СПОДЭС - Нартис-И100 (СПОДЭС) | 021230186139 |  | 2024-04-12 |  |  |  | 1 | 1 | [6 empty] | 17 | Высокий уровень доступа (HLS) | 0000000100000001 | 10.220.215.140:4001 |  |  |  | Двухзонный тариф | ~522ФЗ/~Существующие ТУ/~23-36548/~КнЭС/~Кингисеппский РЭС/Ленинградская обл, тер Кингисеппский, массив Пятницкое, тер. СНТ Гороно, уч 17 | обл Ленинградская, р-н Кингисеппский, г Кингисепп, СНТ Гороно, уч. 17 №006\01111140
2928 | ВЭС | Рощинский | ПС 110 кВ Рощинская (ПС 179) | [23 empty] | Ленинградская обл, тер Выборгский, гп Рощино, ул Озерная, д 12 |  | Приборы с поддержкой протокола СПОДЭС - Нартис-И100 (СПОДЭС) | 021232021354 |  | 2024-04-13 |  |  |  | 1 | 1 | [6 empty] | 17 | Высокий уровень доступа (HLS) | 0000000100000001 | 10.220.185.210:4001 |  |  |  | Двухзонный тариф | ~522ФЗ/~Существующие ТУ/~23-36548/~ВЭС/~Рощинский РЭС/Ленинградская обл, тер Выборгский, гп Рощино, ул Озерная, д 12 | ЛО, р-н Выборгский, гп. Рощино, ул. Озерная, д. 12 №020\00204204
2929 | ВЭС | Рощинский | ПС 110 кВ Рощинская (ПС 179) | [23 empty] | Ленинградская обл, тер Выборгский, гп Рощино, ул Озерная, д 12 |  | Приборы с поддержкой протокола СПОДЭС - Нартис-И100 (СПОДЭС) | 021232021614 |  | 2024-04-13 |  |  |  | 1 | 1 | [6 empty] | 17 | Высокий уровень доступа (HLS) | 0000000100000001 | 10.220.188.155:4001 |  |  |  | Двухзонный тариф | ~522ФЗ/~Существующие ТУ/~23-36548/~ВЭС/~Рощинский РЭС/Ленинградская обл, тер Выборгский, гп Рощино, ул Озерная, д 12 | ЛО, р-н Выборгский, гп. Рощино, ул. Озерная, д. 12 №020\00204205
2930 | ГтЭС | Тосненский | ПС 35 кВ Андрианово (ПС 722) | [23 empty] | Ленинградская обл, тер Тосненский, село Ушаки, ул Новодеревенская, д 28а |  | Приборы с поддержкой протокола СПОДЭС - Нартис-И100 (СПОДЭС) | 021240008605 |  | 2024-04-15 |  |  |  | 1 | 1 | [6 empty] | 17 | Высокий уровень доступа (HLS) | 0000000100000001 | 10.220.181.89:4001 |  |  |  | Двухзонный тариф | ~522ФЗ/~Существующие ТУ/~23-36548/~ГтЭС/~Тосненский РЭС/Ленинградская обл, тер Тосненский, село Ушаки, ул Новодеревенская, д 28а | обл Ленинградская, р-н Тосненский, с Ушаки, ул Новодеревенская, дом 28А №024\00132448
2931 | ЮЭС | Петродворцовый | [24 empty] | Ленинградская обл, тер Ломоносовский, тер. СНТ Надежда ВАТТ, д 129 |  | Приборы с поддержкой протокола СПОДЭС - Нартис-И100 (СПОДЭС) | 021240008612 |  | 2024-04-13 |  |  |  | 1 | 1 | [6 empty] | 17 | Высокий уровень доступа (HLS) | 0000000100000001 | 10.223.32.238:4001 |  |  |  | Двухзонный тариф | ~522ФЗ/~Существующие ТУ/~23-36548/~ЮЭС/~Петродворцовый РЭС/Ленинградская обл, тер Ломоносовский, тер. СНТ Надежда ВАТТ, д 129 | СНТ Надежда ВАТТ Ломоносовский район, участок 129 №002\01397118 ПСК Ломоносовский район
2932 | ЮЭС | Красносельский | [24 empty] | Ленинградская обл, тер Гатчинский, деревня Петрово, д 9 |  | Приборы с поддержкой протокола СПОДЭС - Нартис-И100 (СПОДЭС) | 021240008621 |  | 2024-04-16 |  |  |  | 1 | 1 | [6 empty] | 17 | Высокий уровень доступа (HLS) | 0000000100000001 | 10.223.31.230:4001 |  |  |  | Двухзонный тариф | ~522ФЗ/~Существующие ТУ/~23-36548/~ЮЭС/~Красносельский РЭС/Ленинградская обл, тер Гатчинский, деревня Петрово, д 9 | Ленинградская область, р-н Гатчинский, д Петрово, дом 9 №002\00362098
2933 | ГтЭС | Тосненский | [24 empty] | Ленинградская обл, тер Тосненский, тер СНТ Кюльвия-2 массива Кюльвия, уч 27 |  | Приборы с поддержкой протокола СПОДЭС - Нартис-И100 (СПОДЭС) | 021240008650 |  | 2024-04-12 |  |  |  | 1 | 1 | [6 empty] | 17 | Высокий уровень доступа (HLS) | 0000000100000001 | 10.220.182.250:4001 |  |  |  | Двухзонный тариф | ~522ФЗ/~Существующие ТУ/~23-36548/~ГтЭС/~Тосненский РЭС/Ленинградская обл, тер Тосненский, тер СНТ Кюльвия-2 массива Кюльвия, уч 27 | обл Ленинградская, р-н Тосненский, массив "Кюльвия", СНТ "Кюльвия-2", участок 27 №4700011608
2934 | ГтЭС | Тосненский | ПС 35 кВ Сельцо (ПС 721) | [23 empty] | Ленинградская обл, тер Тосненский, поселок Сельцо, д 14 |  | Приборы с поддержкой протокола СПОДЭС - Нартис-И100 (СПОДЭС) | 021240009111 |  | 2024-04-15 |  |  |  | 1 | 1 | [6 empty] | 17 | Высокий уровень доступа (HLS) | 0000000100000001 | 10.220.181.73:4001 |  |  |  | Двухзонный тариф | ~522ФЗ/~Существующие ТУ/~23-36548/~ГтЭС/~Тосненский РЭС/Ленинградская обл, тер Тосненский, поселок Сельцо, д 14 | обл Ленинградская, р-н Тосненский, п Сельцо, дом 14 №024\00122811
2935 | ТхЭС | Тихвинский | ПС-536 | [23 empty] | Ленинградская обл, тер Киришский, тер. СНТ Турист, 19-я линия, д 171-172 |  | Приборы с поддержкой протокола СПОДЭС - Нартис-И100 (СПОДЭС) | 021240009223 |  | 2024-04-15 |  |  |  | 1 | 1 | [6 empty] | 17 | Высокий уровень доступа (HLS) | 0000000100000001 | 10.222.6.20:4001 |  |  |  | Двухзонный тариф | ~522ФЗ/~Существующие ТУ/~23-36548/~ТхЭС/~Тихвинский РЭС/Ленинградская обл, тер Киришский, тер. СНТ Турист, 19-я линия, д 171-172 | сад-во МАССИВ ПОСАДНИКОВ ОСТРОВ СНТ "ТУРИСТ", линия 19,20, 171,172 №013\00015370
2936 | ГтЭС | Тосненский | ПС 110 кВ Рябово (ПС 484) | [23 empty] | Ленинградская обл, тер Тосненский, гп Рябово, Московское шоссе, д 160 |  | Приборы с поддержкой протокола СПОДЭС - Нартис-И100 (СПОДЭС) | 021240009298 |  | 2024-04-15 |  |  |  | 1 | 1 | [6 empty] | 17 | Высокий уровень доступа (HLS) | 0000000100000001 | 10.220.181.71:4001 |  |  |  | Двухзонный тариф | ~522ФЗ/~Существующие ТУ/~23-36548/~ГтЭС/~Тосненский РЭС/Ленинградская обл, тер Тосненский, гп Рябово, Московское шоссе, д 160 | п. Рябово, Московское Шоссе, д. 160 №024\00111538
2937 | ГтЭС | Тосненский | ПС 35 кВ Шапки (ПС 719) | [23 empty] | Ленинградская обл, тер Тосненский, деревня Староселье, двлд 53 |  | Приборы с поддержкой протокола СПОДЭС - Нартис-И100 (СПОДЭС) | 021240009376 |  | 2024-04-12 |  |  |  | 1 | 1 | [6 empty] | 17 | Высокий уровень доступа (HLS) | 0000000100000001 | 10.220.182.252:4001 |  |  |  | Двухзонный тариф | ~522ФЗ/~Существующие ТУ/~23-36548/~ГтЭС/~Тосненский РЭС/Ленинградская обл, тер Тосненский, деревня Староселье, двлд 53 | обл Ленинградская, р-н Тосненский, д Староселье, дом 53 №180000043381
2938 | ГтЭС | Тосненский | ПС 110 кВ Липки (ПС 349) | [23 empty] | Ленинградская обл, тер Тосненский, г Любань, ул Круговая, д 28 |  | Приборы с поддержкой протокола СПОДЭС - Нартис-И100 (СПОДЭС) | 021240009382 |  | 2024-04-12 |  |  |  | 1 | 1 | [6 empty] | 17 | Высокий уровень доступа (HLS) | 0000000100000001 | 10.220.184.72:4001 |  |  |  | Двухзонный тариф | ~522ФЗ/~Существующие ТУ/~23-36548/~ГтЭС/~Тосненский РЭС/Ленинградская обл, тер Тосненский, г Любань, ул Круговая, д 28 | обл Ленинградская, р-н Тосненский, г Любань, ул Круговая, дом 28 №024\00110459
2939 | ГтЭС | Тосненский | ПС 110 кВ Рябово (ПС 484) | [23 empty] | Ленинградская обл, тер Тосненский, гп Рябово, Московское шоссе, д 143 |  | Приборы с поддержкой протокола СПОДЭС - Нартис-И100 (СПОДЭС) | 021240009389 |  | 2024-04-15 |  |  |  | 1 | 1 | [6 empty] | 17 | Высокий уровень доступа (HLS) | 0000000100000001 | 10.220.181.95:4001 |  |  |  | Двухзонный тариф | ~522ФЗ/~Существующие ТУ/~23-36548/~ГтЭС/~Тосненский РЭС/Ленинградская обл, тер Тосненский, гп Рябово, Московское шоссе, д 143 | гп. Рябово, Московское шоссе ул., д. 143 №024\00111492
2940 | ГтЭС | Тосненский | ПС 35 кВ Сельцо (ПС 721) | [23 empty] | Ленинградская обл, тер Тосненский, деревня Болотница, д 30 |  | Приборы с поддержкой протокола СПОДЭС - Нартис-И100 (СПОДЭС) | 021240009401 |  | 2024-04-12 |  |  |  | 1 | 1 | [6 empty] | 17 | Высокий уровень доступа (HLS) | 0000000100000001 | 10.220.152.255:4001 |  |  |  | Двухзонный тариф | ~522ФЗ/~Существующие ТУ/~23-36548/~ГтЭС/~Тосненский РЭС/Ленинградская обл, тер Тосненский, деревня Болотница, д 30 | ЛО, Тосненский район, д. Болотница, д. 30 №024\00111461
2941 | ГтЭС | Тосненский | ПС 35 кВ Сельцо (ПС 721) | [23 empty] | Ленинградская обл, тер Тосненский, г Любань, ул Интернациональная, д 17 |  | Приборы с поддержкой протокола СПОДЭС - Нартис-И100 (СПОДЭС) | 021240009404 |  | 2024-04-12 |  |  |  | 1 | 1 | [6 empty] | 17 | Высокий уровень доступа (HLS) | 0000000100000001 | 10.220.183.2:4001 |  |  |  | Двухзонный тариф | ~522ФЗ/~Существующие ТУ/~23-36548/~ГтЭС/~Тосненский РЭС/Ленинградская обл, тер Тосненский, г Любань, ул Интернациональная, д 17 | ЛО, Тосненский район, г. Любань, ул. Интернациональная, д. 17 №024\00120485
2942 | ЮЭС | Петродворцовый | [24 empty] | Ленинградская обл, тер Ломоносовский, тер. СНТ Предпортовец-2, ул Главная, д 281 |  | Приборы с поддержкой протокола СПОДЭС - Нартис-И100 (СПОДЭС) | 021240009495 |  | 2024-04-12 |  |  |  | 1 | 1 | [6 empty] | 17 | Высокий уровень доступа (HLS) | 0000000100000001 | 10.222.239.147:4001 |  |  |  | Двухзонный тариф | ~522ФЗ/~Существующие ТУ/~23-36548/~ЮЭС/~Петродворцовый РЭС/Ленинградская обл, тер Ломоносовский, тер. СНТ Предпортовец-2, ул Главная, д 281 | обл Ленинградская, р-н Ломоносовский, тер. СНТ Предпортовец-2, ул Главная 281, к.н. 47:14:0640004:34 №002\01399988
2943 | ГтЭС | Гатчинский | ПС 35 кВ Кикерино (ПС Кк) | [23 empty] | Ленинградская обл, тер Волосовский, деревня Роговицы, д 6 |  | Приборы с поддержкой протокола СПОДЭС - Нартис-И100 (СПОДЭС) | 021240009590 |  | 2024-04-13 |  |  |  | 1 | 1 | [6 empty] | 17 | Высокий уровень доступа (HLS) | 0000000100000001 | 10.220.189.170:4001 |  |  |  | Двухзонный тариф | ~522ФЗ/~Существующие ТУ/~23-36548/~ГтЭС/~Гатчинский РЭС/Ленинградская обл, тер Волосовский, деревня Роговицы, д 6 | обл Ленинградская, р-н Волосовский, д Роговицы, дом 6 №007\00031072
2944 | ГтЭС | Тосненский | ПС 35 кВ Любань (ПС 723) | [23 empty] | Ленинградская обл, тер Тосненский, деревня Померанье, Московское шоссе, д 2а |  | Приборы с поддержкой протокола СПОДЭС - Нартис-И100 (СПОДЭС) | 021240009703 |  | 2024-04-12 |  |  |  | 1 | 1 | [6 empty] | 17 | Высокий уровень доступа (HLS) | 0000000100000001 | 10.220.181.86:4001 |  |  |  | Двухзонный тариф | ~522ФЗ/~Существующие ТУ/~23-36548/~ГтЭС/~Тосненский РЭС/Ленинградская обл, тер Тосненский, деревня Померанье, Московское шоссе, д 2а | обл Ленинградская, р-н Тосненский, д Померанье, ш Московское, дом 2А №180000042067
2945 | ГтЭС | Тосненский | ПС 35 кВ Андрианово (ПС 722) | [23 empty] | Ленинградская обл, тер Тосненский, село Ушаки, пр-кт Кирова, д 211 |  | Приборы с поддержкой протокола СПОДЭС - Нартис-И100 (СПОДЭС) | 021240009756 |  | 2024-04-15 |  |  |  | 1 | 1 | [6 empty] | 17 | Высокий уровень доступа (HLS) | 0000000100000001 | 10.220.155.135:4001 |  |  |  | Двухзонный тариф | ~522ФЗ/~Существующие ТУ/~23-36548/~ГтЭС/~Тосненский РЭС/Ленинградская обл, тер Тосненский, село Ушаки, пр-кт Кирова, д 211 | с. Ушаки, ул. Кирова, д. 211 №024\00131272
2946 | ГтЭС | Тосненский | [24 empty] | Ленинградская обл, тер Тосненский, деревня Померанье, ул Станционная, д 21 |  | Приборы с поддержкой протокола СПОДЭС - Нартис-И100 (СПОДЭС) | 021240009760 |  | 2024-04-12 |  |  |  | 1 | 1 | [6 empty] | 17 | Высокий уровень доступа (HLS) | 0000000100000001 | 10.220.181.74:4001 |  |  |  | Двухзонный тариф | ~522ФЗ/~Существующие ТУ/~23-36548/~ГтЭС/~Тосненский РЭС/Ленинградская обл, тер Тосненский, деревня Померанье, ул Станционная, д 21 | обл Ленинградская, р-н Тосненский, д Померанье, ул Станционная, дом 21 №180000042160
2947 | ТхЭС | Тихвинский | [24 empty] | Ленинградская обл, тер Тихвинский, деревня Наволок (Ганьковское сп), ул Центральная, д 13 |  | Приборы с поддержкой протокола СПОДЭС - Нартис-И100 (СПОДЭС) | 021240009876 |  | 2024-04-12 |  |  |  | 1 | 1 | [6 empty] | 17 | Высокий уровень доступа (HLS) | 0000000100000001 | 10.220.167.83:4001 |  |  |  | Двухзонный тариф | ~522ФЗ/~Существующие ТУ/~23-36548/~ТхЭС/~Тихвинский РЭС/Ленинградская обл, тер Тихвинский, деревня Наволок (Ганьковское сп), ул Центральная, д 13 | обл. Ленинградская, р-н. Тихвинский, д. Наволок (Ганьковское с/п), ул. Центральная д. 13 №021\00333001
2948 | ГтЭС | Тосненский | ПС 35 кВ Андрианово (ПС 722) | [23 empty] | Ленинградская обл, тер Тосненский, село Ушаки, Советский пр-кт, д 12 |  | Приборы с поддержкой протокола СПОДЭС - Нартис-И100 (СПОДЭС) | 021240009947 |  | 2024-04-15 |  |  |  | 1 | 1 | [6 empty] | 17 | Высокий уровень доступа (HLS) | 0000000100000001 | 10.220.181.94:4001 |  |  |  | Двухзонный тариф | ~522ФЗ/~Существующие ТУ/~23-36548/~ГтЭС/~Тосненский РЭС/Ленинградская обл, тер Тосненский, село Ушаки, Советский пр-кт, д 12 | обл Ленинградская, р-н Тосненский, с Ушаки, пр-кт Советский, дом 12 №180000045352
2949 | ГтЭС | Тосненский | ПС 35 кВ Сельцо (ПС 721) | [23 empty] | Ленинградская обл, тер Тосненский, поселок Сельцо, д 3А |  | Приборы с поддержкой протокола СПОДЭС - Нартис-И100 (СПОДЭС) | 021240010078 |  | 2024-04-15 |  |  |  | 1 | 1 | [6 empty] | 17 | Высокий уровень доступа (HLS) | 0000000100000001 | 10.220.178.92:4001 |  |  |  | Двухзонный тариф | ~522ФЗ/~Существующие ТУ/~23-36548/~ГтЭС/~Тосненский РЭС/Ленинградская обл, тер Тосненский, поселок Сельцо, д 3А | обл Ленинградская, р-н Тосненский, п Сельцо, дом 3А №024\00122052
2950 | ГтЭС | Тосненский | ПС 35 кВ Андрианово (ПС 722) | [23 empty] | Ленинградская обл, тер Тосненский, село Ушаки, пр-кт Кирова, д 29 |  | Приборы с поддержкой протокола СПОДЭС - Нартис-И100 (СПОДЭС) | 021240010142 |  | 2024-04-15 |  |  |  | 1 | 1 | [6 empty] | 17 | Высокий уровень доступа (HLS) | 0000000100000001 | 10.220.181.72:4001 |  |  |  | Двухзонный тариф | ~522ФЗ/~Существующие ТУ/~23-36548/~ГтЭС/~Тосненский РЭС/Ленинградская обл, тер Тосненский, село Ушаки, пр-кт Кирова, д 29 | ЛО Тосненский р-н, пос.Ушаки, проспект Кирова, дом 29 №180000044823
2951 | ТхЭС | Тихвинский | [24 empty] | Ленинградская обл, тер Киришский, село Посадников Остров, д 13 |  | Приборы с поддержкой протокола СПОДЭС - Нартис-И100 (СПОДЭС) | 021240010842 |  | 2024-04-15 |  |  |  | 1 | 1 | [6 empty] | 17 | Высокий уровень доступа (HLS) | 0000000100000001 | 10.222.6.32:4001 |  |  |  | Двухзонный тариф | ~522ФЗ/~Существующие ТУ/~23-36548/~ТхЭС/~Тихвинский РЭС/Ленинградская обл, тер Киришский, село Посадников Остров, д 13 | обл Ленинградская, р-н Киришский, д Посадников Остров, дом 13 №013\00012512
2952 | НлЭС | Волховский | [24 empty] | Ленинградская обл, тер Кировский, массив Келколово-3, тер. СНТ Василеостровец, ул Абрикосовая, д 2 |  | Приборы с поддержкой протокола СПОДЭС - Нартис-И100 (СПОДЭС) | 021240010897 |  | 2024-04-15 |  |  |  | 1 | 1 | [6 empty] | 17 | Высокий уровень доступа (HLS) | 0000000100000001 | 10.223.194.16:4001 |  |  |  | Двухзонный тариф | ~522ФЗ/~Существующие ТУ/~23-36548/~НлЭС/~Волховский РЭС/Ленинградская обл, тер Кировский, массив Келколово-3, тер. СНТ Василеостровец, ул Абрикосовая, д 2 | Ленинградская обл. виссам, Кировский район, Келколово 3,СНТ "Василеостровец" ул.Абрикосовая д2 (ПС 110кВ Мгинская (ПС 324); ВЛ-10кВ ф.324-01; ТП 3406; координаты объекта: 59.798588, 31.091599) №4700012056
2953 | НлЭС | Волховский | [24 empty] | Ленинградская обл, тер Кировский, массив Келколово-3, тер. СНТ Василеостровец, ул 3-я Молекулярная, д 3 |  | Приборы с поддержкой протокола СПОДЭС - Нартис-И100 (СПОДЭС) | 021240010907 |  | 2024-04-15 |  |  |  | 1 | 1 | [6 empty] | 17 | Высокий уровень доступа (HLS) | 0000000100000001 | 10.220.87.62:4001 |  |  |  | Двухзонный тариф | ~522ФЗ/~Существующие ТУ/~23-36548/~НлЭС/~Волховский РЭС/Ленинградская обл, тер Кировский, массив Келколово-3, тер. СНТ Василеостровец, ул 3-я Молекулярная, д 3 | Ленинградская область, Кировский р-н, Массив Келколово-3, СНТ Василеостровец, ул. 3-я Молекулярная, уч.3 (ПС 110кВ Мгинская (ПС 324), ф.324-01, ТП 3404, оп.56) №4700010032
2954 | НлЭС | Волховский | [24 empty] | Ленинградская обл, тер Кировский, массив Келколово-3, тер. СНТ Василеостровец, ул Облепиховая, д 12 |  | Приборы с поддержкой протокола СПОДЭС - Нартис-И100 (СПОДЭС) | 021240010967 |  | 2024-04-15 |  |  |  | 1 | 1 | [6 empty] | 17 | Высокий уровень доступа (HLS) | 0000000100000001 | 10.223.192.242:4001 |  |  |  | Двухзонный тариф | ~522ФЗ/~Существующие ТУ/~23-36548/~НлЭС/~Волховский РЭС/Ленинградская обл, тер Кировский, массив Келколово-3, тер. СНТ Василеостровец, ул Облепиховая, д 12 | обл. Ленинградская, р-н. Кировский, сад-во МАССИВ КЕЛКОЛОВО-3 СНТ ВАСИЛЕОСТРОВЕЦ, ул. ОБЛЕПИХОВАЯ, д. 12 (ПС 110кВ Мгинская (ПС 324), ВЛ-10кВ ф.324-01, ТП 3406, координаты дома 59.798294, 31.087907) №004\00136027
2955 | НлЭС | Волховский | [24 empty] | Ленинградская обл, тер Кировский, массив Келколово-3, тер. СНТ Василеостровец, ул 2-я Сосновая, д 6 |  | Приборы с поддержкой протокола СПОДЭС - Нартис-И100 (СПОДЭС) | 021240010970 |  | 2024-04-15 |  |  |  | 1 | 1 | [6 empty] | 17 | Высокий уровень доступа (HLS) | 0000000100000001 | 10.220.87.64:4001 |  |  |  | Двухзонный тариф | ~522ФЗ/~Существующие ТУ/~23-36548/~НлЭС/~Волховский РЭС/Ленинградская обл, тер Кировский, массив Келколово-3, тер. СНТ Василеостровец, ул 2-я Сосновая, д 6 | обл.Ленинградская,р-н.Кировский,массив.Келколово-3,тер.СНТ.Василеостровец,ул.2-я Сосновая, уч.6 (ПС 110кВ Мгинская (ПС 324); ВЛ-10кВ ф.324-01, ТП 3406; координаты объекта: 59.794396, 31.077217) №4700012375
2956 | ГтЭС | Тосненский | [24 empty] | Ленинградская обл, тер Тосненский, деревня Коркино, ул Центральная, д 31Б |  | Приборы с поддержкой протокола СПОДЭС - Нартис-И100 (СПОДЭС) | 021240011054 |  | 2024-04-15 |  |  |  | 1 | 1 | [6 empty] | 17 | Высокий уровень доступа (HLS) | 0000000100000001 | 10.220.155.132:4001 |  |  |  | Двухзонный тариф | ~522ФЗ/~Существующие ТУ/~23-36548/~ГтЭС/~Тосненский РЭС/Ленинградская обл, тер Тосненский, деревня Коркино, ул Центральная, д 31Б | обл Ленинградская, р-н Тосненский, д Коркино, ул Центральная, дом 31Б №180000040361
2957 | ТхЭС | Тихвинский | [24 empty] | Ленинградская обл, тер Киришский, деревня Березняк, ул Ветеранов, д 23 |  | Приборы с поддержкой протокола СПОДЭС - Нартис-И100 (СПОДЭС) | 021240011105 |  | 2024-04-16 |  |  |  | 1 | 1 | [6 empty] | 17 | Высокий уровень доступа (HLS) | 0000000100000001 | 10.222.6.61:4001 |  |  |  | Двухзонный тариф | ~522ФЗ/~Существующие ТУ/~23-36548/~ТхЭС/~Тихвинский РЭС/Ленинградская обл, тер Киришский, деревня Березняк, ул Ветеранов, д 23 | обл Ленинградская, р-н Киришский, д Березняк, ул Ветеранов, дом 23 №013\00031846
2958 | ГтЭС | Тосненский | ПС 35 кВ Трубников Бор (ПС 732) | [23 empty] | Ленинградская обл, тер Тосненский, деревня Бабино, Московское шоссе, д 69 |  | Приборы с поддержкой протокола СПОДЭС - Нартис-И100 (СПОДЭС) | 021240011199 |  | 2024-04-12 |  |  |  | 1 | 1 | [6 empty] | 17 | Высокий уровень доступа (HLS) | 0000000100000001 | 10.220.181.96:4001 |  |  |  | Двухзонный тариф | ~522ФЗ/~Существующие ТУ/~23-36548/~ГтЭС/~Тосненский РЭС/Ленинградская обл, тер Тосненский, деревня Бабино, Московское шоссе, д 69 | обл Ленинградская, р-н Тосненский, д Бабино, ш Московское, дом 69 №180000083749
2959 | ГтЭС | Тосненский | ПС 35 кВ Тосно (ПС 716) | [23 empty] | Ленинградская обл, тер Тосненский, поселок Строение, ул Дорога на Вырицу, д 15 |  | Приборы с поддержкой протокола СПОДЭС - Нартис-И100 (СПОДЭС) | 021240011221 |  | 2024-04-15 |  |  |  | 1 | 1 | [6 empty] | 17 | Высокий уровень доступа (HLS) | 0000000100000001 | 10.220.181.92:4001 |  |  |  | Двухзонный тариф | ~522ФЗ/~Существующие ТУ/~23-36548/~ГтЭС/~Тосненский РЭС/Ленинградская обл, тер Тосненский, поселок Строение, ул Дорога на Вырицу, д 15 | обл Ленинградская, р-н Тосненский, п Строение, ул Дорога на Вырицу, дом 15 №024\00140236
2960 | ТхЭС | Тихвинский | ПС-536 | [23 empty] | Ленинградская обл, тер Киришский, тер. СНТ Радуга, 5-я линия, д 55 |  | Приборы с поддержкой протокола СПОДЭС - Нартис-И100 (СПОДЭС) | 021240011278 |  | 2024-04-15 |  |  |  | 1 | 1 | [6 empty] | 17 | Высокий уровень доступа (HLS) | 0000000100000001 | 10.222.6.8:4001 |  |  |  | Двухзонный тариф | ~522ФЗ/~Существующие ТУ/~23-36548/~ТхЭС/~Тихвинский РЭС/Ленинградская обл, тер Киришский, тер. СНТ Радуга, 5-я линия, д 55 | обл Ленинградская, р-н Киришский, тер. СНТ Радуга, 5 линия, уч. 55 №4700002134
2961 | ТхЭС | Тихвинский | [24 empty] | Ленинградская обл, тер Киришский, деревня Березняк, ул Ветеранов, д 5-1 |  | Приборы с поддержкой протокола СПОДЭС - Нартис-И100 (СПОДЭС) | 021240011303 |  | 2024-04-16 |  |  |  | 1 | 1 | [6 empty] | 17 | Высокий уровень доступа (HLS) | 0000000100000001 | 10.222.6.5:4001 |  |  |  | Двухзонный тариф | ~522ФЗ/~Существующие ТУ/~23-36548/~ТхЭС/~Тихвинский РЭС/Ленинградская обл, тер Киришский, деревня Березняк, ул Ветеранов, д 5-1 | обл Ленинградская, р-н Киришский, д Березняк, ул Ветеранов, дом 5, объект 1 №013\00318321
2962 | НлЭС | Волховский | [24 empty] | Ленинградская обл, тер Кировский, массив Келколово-3, тер. СНТ Василеостровец, ул 3-я Молекулярная, д 1 |  | Приборы с поддержкой протокола СПОДЭС - Нартис-И100 (СПОДЭС) | 021240011339 |  | 2024-04-15 |  |  |  | 1 | 1 | [6 empty] | 17 | Высокий уровень доступа (HLS) | 0000000100000001 | 10.220.87.60:4001 |  |  |  | Двухзонный тариф | ~522ФЗ/~Существующие ТУ/~23-36548/~НлЭС/~Волховский РЭС/Ленинградская обл, тер Кировский, массив Келколово-3, тер. СНТ Василеостровец, ул 3-я Молекулярная, д 1 | Ленинградская область, Кировский р-н, Массив Келколово-3, СНТ Василеостровец, ул. 3-я Молекулярная, уч.1 (ПС 110кВ Мгинская (ПС 324), ф.324-01, ТП 3404, оп.55) №4700010034
2963 | НлЭС | Волховский | [24 empty] | Ленинградская обл, тер Волховский, г Новая Ладога, ул Новый канал, д 17 |  | Приборы с поддержкой протокола СПОДЭС - Нартис-И100 (СПОДЭС) | 021240011542 |  | 2024-04-16 |  |  |  | 1 | 1 | [6 empty] | 17 | Высокий уровень доступа (HLS) | 0000000100000001 | 10.220.150.2:4001 |  |  |  | Двухзонный тариф | ~522ФЗ/~Существующие ТУ/~23-36548/~НлЭС/~Волховский РЭС/Ленинградская обл, тер Волховский, г Новая Ладога, ул Новый канал, д 17 | обл Ленинградская, р-н Волховский, г Новая Ладога, ул Новый канал, дом 17 (ПС 110кВ Новая Ладога (ПС 227), ВЛ-10кВ ф.227-06Слободская, ТП-10/0,4кВ № 548улица Северная, линия-3, опора №22, координаты объекта: 60.116252, 32.321851) №012\00106351
2964 | НлЭС | Лодейнопольский | [24 empty] | Ленинградская обл, тер Подпорожский, гп Никольский, ул Спортивная, д 22 |  | Приборы с поддержкой протокола СПОДЭС - Нартис-И100 (СПОДЭС) | 021240011560 |  | 2024-04-16 |  |  |  | 1 | 1 | [6 empty] | 17 | Высокий уровень доступа (HLS) | 0000000100000001 | 10.220.251.164:4001 |  |  |  | Двухзонный тариф | ~522ФЗ/~Существующие ТУ/~23-36548/~НлЭС/~Лодейнопольский РЭС/Ленинградская обл, тер Подпорожский, гп Никольский, ул Спортивная, д 22 | обл Ленинградская, р-н Подпорожский, гп Никольский, ул Спортивная, дом 22 №010\00301483
2965 | НлЭС | Волховский | [24 empty] | Ленинградская обл, тер Кировский, массив Михайловский, тер. СНТ Чайка-М, ул Петроградская, д 64 |  | Приборы с поддержкой протокола СПОДЭС - Нартис-И100 (СПОДЭС) | 021240011573 |  | 2024-04-14 |  |  |  | 1 | 1 | [6 empty] | 17 | Высокий уровень доступа (HLS) | 0000000100000001 | 10.220.226.85:4001 |  |  |  | Двухзонный тариф | ~522ФЗ/~Существующие ТУ/~23-36548/~НлЭС/~Волховский РЭС/Ленинградская обл, тер Кировский, массив Михайловский, тер. СНТ Чайка-М, ул Петроградская, д 64 | обл Ленинградская, р-н Кировский, массив Михайловский, тер. СНТ Чайка-М, ул Петроградская, 64 №004\01160335
2966 | НлЭС | Волховский | [24 empty] | Ленинградская обл, тер Кировский, массив Келколово-3, тер. СНТ Василеостровец, ул Сталепрокатная, д 10 |  | Приборы с поддержкой протокола СПОДЭС - Нартис-И100 (СПОДЭС) | 021240011574 |  | 2024-04-15 |  |  |  | 1 | 1 | [6 empty] | 17 | Высокий уровень доступа (HLS) | 0000000100000001 | 10.220.87.63:4001 |  |  |  | Двухзонный тариф | ~522ФЗ/~Существующие ТУ/~23-36548/~НлЭС/~Волховский РЭС/Ленинградская обл, тер Кировский, массив Келколово-3, тер. СНТ Василеостровец, ул Сталепрокатная, д 10 | обл Ленинградская, р-н Кировский, массив Келколово-3, тер. СНТ Василеостровец, ул Сталепрокатная, участок 10 №4700012089
2967 | НлЭС | Волховский | [24 empty] | Ленинградская обл, тер Волховский, деревня Конец, д 15 |  | Приборы с поддержкой протокола СПОДЭС - Нартис-И100 (СПОДЭС) | 021240011660 |  | 2024-04-13 |  |  |  | 1 | 1 | [6 empty] | 17 | Высокий уровень доступа (HLS) | 0000000100000001 | 10.220.171.9:4001 |  |  |  | Двухзонный тариф | ~522ФЗ/~Существующие ТУ/~23-36548/~НлЭС/~Волховский РЭС/Ленинградская обл, тер Волховский, деревня Конец, д 15 | обл Ленинградская, р-н Волховский, д Конец, дом 15 №012\00150666
2968 | НлЭС | Волховский | [24 empty] | Ленинградская обл, тер Кировский, массив Келколово-3, тер. СНТ Василеостровец, ул Тимирязевская, д 24 |  | Приборы с поддержкой протокола СПОДЭС - Нартис-И100 (СПОДЭС) | 021240011706 |  | 2024-04-15 |  |  |  | 1 | 1 | [6 empty] | 17 | Высокий уровень доступа (HLS) | 0000000100000001 | 10.220.227.155:4001 |  |  |  | Двухзонный тариф | ~522ФЗ/~Существующие ТУ/~23-36548/~НлЭС/~Волховский РЭС/Ленинградская обл, тер Кировский, массив Келколово-3, тер. СНТ Василеостровец, ул Тимирязевская, д 24 | обл Ленинградская, р-н Кировский, массив Келколово-3, тер. СНТ Василеостровец, ул Тимирязевская, 24 №4700009325
2969 | НлЭС | Волховский | [24 empty] | Ленинградская обл, тер Кировский, массив Келколово-3, тер. СНТ Василеостровец, ул Земляничная, д 6 |  | Приборы с поддержкой протокола СПОДЭС - Нартис-И100 (СПОДЭС) | 021240011728 |  | 2024-04-15 |  |  |  | 1 | 1 | [6 empty] | 17 | Высокий уровень доступа (HLS) | 0000000100000001 | 10.220.227.48:4001 |  |  |  | Двухзонный тариф | ~522ФЗ/~Существующие ТУ/~23-36548/~НлЭС/~Волховский РЭС/Ленинградская обл, тер Кировский, массив Келколово-3, тер. СНТ Василеостровец, ул Земляничная, д 6 | Ленинградская область, Кировский р-н, Массив Келколово-3, СНТ Василеостровец, ул. Земляничная, д.6 №4700009910
2970 | НлЭС | Волховский | [24 empty] | Ленинградская обл, тер Кировский, массив Келколово-3, тер. СНТ Василеостровец, ул Малиновая, д 18 |  | Приборы с поддержкой протокола СПОДЭС - Нартис-И100 (СПОДЭС) | 021240011798 |  | 2024-04-16 |  |  |  | 1 | 1 | [6 empty] | 17 | Высокий уровень доступа (HLS) | 0000000100000001 | 10.223.193.125:4001 |  |  |  | Двухзонный тариф | ~522ФЗ/~Существующие ТУ/~23-36548/~НлЭС/~Волховский РЭС/Ленинградская обл, тер Кировский, массив Келколово-3, тер. СНТ Василеостровец, ул Малиновая, д 18 | обл Ленинградская, р-н Кировский, массив Келколово-3, тер. СНТ Василеостровец, ул Малиновая, д.18 (ПС 110 кВ Мгинская (ПС 324), ВЛ-10кВ ф.324-01, ТП 3406, координаты объекта: 59.797574, 31.090099) №4700013206
2971 | НлЭС | Волховский | [24 empty] | Ленинградская обл, тер Кировский, массив Михайловский, тер. СНТ Скороход, 3-я линия, д 30 |  | Приборы с поддержкой протокола СПОДЭС - Нартис-И100 (СПОДЭС) | 021240011813 |  | 2024-04-13 |  |  |  | 1 | 1 | [6 empty] | 17 | Высокий уровень доступа (HLS) | 0000000100000001 | 10.220.226.84:4001 |  |  |  | Двухзонный тариф | ~522ФЗ/~Существующие ТУ/~23-36548/~НлЭС/~Волховский РЭС/Ленинградская обл, тер Кировский, массив Михайловский, тер. СНТ Скороход, 3-я линия, д 30 | обл. Ленинградская, р-н. Кировский, Массив Михайловский СНТ "Скороход", ул. ЛИНИЯ 3, д. 30 №004\01260036
2972 | НлЭС | Волховский | [24 empty] | Ленинградская обл, тер Волховский, деревня Хамонтово, д 11а |  | Приборы с поддержкой протокола СПОДЭС - Нартис-И100 (СПОДЭС) | 021240012537 |  | 2024-04-14 |  |  |  | 1 | 1 | [6 empty] | 17 | Высокий уровень доступа (HLS) | 0000000100000001 | 10.220.151.136:4001 |  |  |  | Двухзонный тариф | ~522ФЗ/~Существующие ТУ/~23-36548/~НлЭС/~Волховский РЭС/Ленинградская обл, тер Волховский, деревня Хамонтово, д 11а | обл Ленинградская, р-н Волховский, д Хамонтово, дом 11А №012\00270778
2973 | НлЭС | Волховский | [24 empty] | Ленинградская обл, тер Волховский, деревня Верховина, д 7 |  | Приборы с поддержкой протокола СПОДЭС - Нартис-И100 (СПОДЭС) | 021240012540 |  | 2024-04-13 |  |  |  | 1 | 1 | [6 empty] | 17 | Высокий уровень доступа (HLS) | 0000000100000001 | 10.220.172.12:4001 |  |  |  | Двухзонный тариф | ~522ФЗ/~Существующие ТУ/~23-36548/~НлЭС/~Волховский РЭС/Ленинградская обл, тер Волховский, деревня Верховина, д 7 | обл Ленинградская, р-н Волховский, д Верховина, дом 7 №4700009986
2974 | НлЭС | Волховский | [24 empty] | Ленинградская обл, тер Волховский, деревня Мыслино, д 70 |  | Приборы с поддержкой протокола СПОДЭС - Нартис-И100 (СПОДЭС) | 021240012545 |  | 2024-04-13 |  |  |  | 1 | 1 | [6 empty] | 17 | Высокий уровень доступа (HLS) | 0000000100000001 | 10.220.171.16:4001 |  |  |  | Двухзонный тариф | ~522ФЗ/~Существующие ТУ/~23-36548/~НлЭС/~Волховский РЭС/Ленинградская обл, тер Волховский, деревня Мыслино, д 70 | ЛО, Волховский р-н,деревня Мыслино,дом 70 №012\00150094
2975 | НлЭС | Волховский | [24 empty] | Ленинградская обл, тер Волховский, деревня Погостище, д 16 |  | Приборы с поддержкой протокола СПОДЭС - Нартис-И300 (СПОДЭС) | 023230016457 |  | 2024-04-14 |  |  |  | 1 | 1 | [6 empty] | 17 | Высокий уровень доступа (HLS) | 0000000100000001 | 10.220.238.228:4001 |  |  |  | Двухзонный тариф | ~522ФЗ/~Существующие ТУ/~23-36548/~НлЭС/~Волховский РЭС/Ленинградская обл, тер Волховский, деревня Погостище, д 16 | обл Ленинградская, р-н Волховский, д Погостище, дом 16 (ПС 110кВ Колчановов (ПС 295), ВЛ-10кВ ф.295-05 "Воскресенская", ТП 1003 "Погостище", Л-1, оп.15) №012\00282676
2976 | НлЭС | Волховский | [24 empty] | Ленинградская обл, тер Волховский, г Новая Ладога, пер Суворова, двлд 22 |  | Приборы с поддержкой протокола СПОДЭС - Нартис-И300 (СПОДЭС) | 023230017584 |  | 2024-04-16 |  |  |  | 1 | 1 | [6 empty] | 17 | Высокий уровень доступа (HLS) | 0000000100000001 | 10.220.239.230:4001 |  |  |  | Двухзонный тариф | ~522ФЗ/~Существующие ТУ/~23-36548/~НлЭС/~Волховский РЭС/Ленинградская обл, тер Волховский, г Новая Ладога, пер Суворова, двлд 22 | обл Ленинградская, р-н Волховский, г Новая Ладога, пер Суворова, дом 22 (ПС 110кВ Новая Ладога (ПС 227), ВЛ-10кВ ф.227-13 "Микрорайон "В", ТП 23Школа-интернат, линия-5, опора №16, координаты объекта: 60.099391, 32.299375) №012\00021923
2977 | ЮЭС | Красносельский | [24 empty] | Ленинградская обл, тер Ломоносовский, деревня Глухово, д 99А |  | Приборы с поддержкой протокола СПОДЭС - Нартис-И300 (СПОДЭС) | 023230020679 |  | 2024-04-10 |  |  |  | 1 | 1 | [6 empty] | 17 | Высокий уровень доступа (HLS) | 0000000100000001 | 10.222.6.102:4001 |  |  |  | Двухзонный тариф | ~522ФЗ/~Существующие ТУ/~23-36548/~ЮЭС/~Красносельский РЭС/Ленинградская обл, тер Ломоносовский, деревня Глухово, д 99А | обл Ленинградская, р-н Ломоносовский, д Глухово, дом 99А №47300000302240
2978 | НлЭС | Волховский | [24 empty] | Ленинградская обл, тер Волховский, деревня Посадница, ул Петрушевская, д 43 |  | Приборы с поддержкой протокола СПОДЭС - Нартис-И300 (СПОДЭС) | 023230022579 |  | 2024-04-16 |  |  |  | 1 | 1 | [6 empty] | 17 | Высокий уровень доступа (HLS) | 0000000100000001 | 10.220.192.38:4001 |  |  |  | Двухзонный тариф | ~522ФЗ/~Существующие ТУ/~23-36548/~НлЭС/~Волховский РЭС/Ленинградская обл, тер Волховский, деревня Посадница, ул Петрушевская, д 43 | обл Ленинградская, р-н Волховский, д Посадница, ул Петрушевская, дом 43 (ПС 110кВ Колчаново (ПС 295); ВЛ-10кВ ф.295-02 Пульницкая; ТП 495 "Посадница дачи"; Линия – 1; опора №37; координаты объекта: 60.065965, 32.574951) №012\00270061
2979 | СПБВС | Северный ВВР | ПС 43 | [23 empty] | Ленинградская обл, тер Всеволожский, массив Куйвози, тер. СНТ Перемяки, уч 44 |  | Приборы с поддержкой протокола СПОДЭС - Нартис-И300 (СПОДЭС) | 023230046009 |  | 2024-04-16 |  |  |  | 1 | 1 | [6 empty] | 17 | Высокий уровень доступа (HLS) | 0000000100000001 | 10.220.230.227:4001 |  |  |  | Двухзонный тариф | ~522ФЗ/~Существующие ТУ/~23-36548/~СПБВС/~Северный ВВР РЭС/Ленинградская обл, тер Всеволожский, массив Куйвози, тер. СНТ Перемяки, уч 44 | обл Ленинградская, р-н Всеволожский, массив Куйвози, тер. СНТ Перемяки, уч-к (владение) 44 №018\00061166
2980 | ТхЭС | Тихвинский | [24 empty] | Ленинградская обл, тер Киришский, деревня Березняк, ул Ветеранов, д 5-2 |  | Приборы с поддержкой протокола СПОДЭС - Нартис-И300 (СПОДЭС) | 023230049527 |  | 2024-04-16 |  |  |  | 1 | 1 | [6 empty] | 17 | Высокий уровень доступа (HLS) | 0000000100000001 | 10.222.6.36:4001 |  |  |  | Двухзонный тариф | ~522ФЗ/~Существующие ТУ/~23-36548/~ТхЭС/~Тихвинский РЭС/Ленинградская обл, тер Киришский, деревня Березняк, ул Ветеранов, д 5-2 | обл Ленинградская, р-н Киришский, д Березняк, ул Ветеранов, дом 5, объект 2 №013\00318322
2981 | КнЭС | Кингисеппский | [24 empty] | Ленинградская обл, тер Кингисеппский, тер. СНТ Полиграфист, д 63 |  | Приборы с поддержкой протокола СПОДЭС - Нартис-И300 (СПОДЭС) | 023230050662 |  | 2024-04-12 |  |  |  | 1 | 1 | [6 empty] | 17 | Высокий уровень доступа (HLS) | 0000000100000001 | 10.220.190.14:4001 |  |  |  | Двухзонный тариф | ~522ФЗ/~Существующие ТУ/~23-36548/~КнЭС/~Кингисеппский РЭС/Ленинградская обл, тер Кингисеппский, тер. СНТ Полиграфист, д 63 | обл Ленинградская, р-н Кингисеппский, тер. СНТ Полиграфист, 63 №006\10000029
2982 | НлЭС | Волховский | [24 empty] | Ленинградская обл, тер Кировский, деревня Черное, д 82а |  | Приборы с поддержкой протокола СПОДЭС - Нартис-И300 (СПОДЭС) | 023230067087 |  | 2024-04-10 |  |  |  | 1 | 1 | [6 empty] | 17 | Высокий уровень доступа (HLS) | 0000000100000001 | 10.220.248.169:4001 |  |  |  | Двухзонный тариф | ~522ФЗ/~Существующие ТУ/~23-36548/~НлЭС/~Волховский РЭС/Ленинградская обл, тер Кировский, деревня Черное, д 82а | обл Ленинградская, р-н Кировский, д Черное, дом 82А №004\00077079
2983 | КнЭС | Кингисеппский | [24 empty] | Ленинградская обл, тер Кингисеппский, массив Пятницкое, тер. СНТ Гороно, д 136 |  | Приборы с поддержкой протокола СПОДЭС - Нартис-И300 (СПОДЭС) | 023230067869 |  | 2024-04-12 |  |  |  | 1 | 1 | [6 empty] | 17 | Высокий уровень доступа (HLS) | 0000000100000001 | 10.220.207.16:4001 |  |  |  | Двухзонный тариф | ~522ФЗ/~Существующие ТУ/~23-36548/~КнЭС/~Кингисеппский РЭС/Ленинградская обл, тер Кингисеппский, массив Пятницкое, тер. СНТ Гороно, д 136 | обл Ленинградская, Кингисеппский р-н, Снт Гороно, ул. Снт "Гороно", дом уч. 136 кв. б/н №006\01111137
2984 | ЮЭС | Петродворцовый | [24 empty] | Ленинградская обл, тер Ломоносовский, тер. СНТ Орбита-3, д 278 |  | Приборы с поддержкой протокола СПОДЭС - Нартис-И300 (СПОДЭС) | 023230076744 |  | 2024-04-15 |  |  |  | 1 | 1 | [6 empty] | 17 | Высокий уровень доступа (HLS) | 0000000100000001 | 10.222.1.220:4001 |  |  |  | Двухзонный тариф | ~522ФЗ/~Существующие ТУ/~23-36548/~ЮЭС/~Петродворцовый РЭС/Ленинградская обл, тер Ломоносовский, тер. СНТ Орбита-3, д 278 | Ломоносовский район Вилозское сельское поселение СНТ Орбита-3 Уч 278 №002\0397981
2985 | ЮЭС | Петродворцовый | [24 empty] | Ленинградская обл, тер Ломоносовский, тер. СНТ Орбита-3, д 13 |  | Приборы с поддержкой протокола СПОДЭС - Нартис-И300 (СПОДЭС) | 023230077215 |  | 2024-04-15 |  |  |  | 1 | 1 | [6 empty] | 17 | Высокий уровень доступа (HLS) | 0000000100000001 | 10.222.1.223:4001 |  |  |  | Двухзонный тариф | ~522ФЗ/~Существующие ТУ/~23-36548/~ЮЭС/~Петродворцовый РЭС/Ленинградская обл, тер Ломоносовский, тер. СНТ Орбита-3, д 13 | Ленинградская область, р-н Ломоносовский, тер. СНТ Орбита-3, уч. 13 №002\01397887
2986 | ЮЭС | Петродворцовый | [24 empty] | Ленинградская обл, тер Ломоносовский, тер. СНТ Орбита-3, ул Садовая, д 296 |  | Приборы с поддержкой протокола СПОДЭС - Нартис-И300 (СПОДЭС) | 023230077218 |  | 2024-04-15 |  |  |  | 1 | 1 | [6 empty] | 17 | Высокий уровень доступа (HLS) | 0000000100000001 | 10.222.1.219:4001 |  |  |  | Двухзонный тариф | ~522ФЗ/~Существующие ТУ/~23-36548/~ЮЭС/~Петродворцовый РЭС/Ленинградская обл, тер Ломоносовский, тер. СНТ Орбита-3, ул Садовая, д 296 | Ленинградская область, р-н Ломоносовский, тер. СНТ Орбита-3, ул. Садовая, уч-к 296 №002\01320223
2987 | ЮЭС | Красносельский | [24 empty] | Ленинградская обл, тер Ломоносовский, поселок Ропша |  | Приборы с поддержкой протокола СПОДЭС - Нартис-И300 (СПОДЭС) | 023230077225 |  | 2024-04-16 |  |  |  | 1 | 1 | [6 empty] | 17 | Высокий уровень доступа (HLS) | 0000000100000001 | 10.222.1.214:4001 |  |  |  | Двухзонный тариф | ~522ФЗ/~Существующие ТУ/~23-36548/~ЮЭС/~Красносельский РЭС/Ленинградская обл, тер Ломоносовский, поселок Ропша | Ленинградская область, Ломоносовский район, п. Ропша, к.н. 47:14:1205011:37 №002\00380903
2988 | ЮЭС | Петродворцовый | [24 empty] | Ленинградская обл, тер Ломоносовский, тер. СНТ Орбита-3, д 72-1 |  | Приборы с поддержкой протокола СПОДЭС - Нартис-И300 (СПОДЭС) | 023230077926 |  | 2024-04-15 |  |  |  | 1 | 1 | [6 empty] | 17 | Высокий уровень доступа (HLS) | 0000000100000001 | 10.222.1.221:4001 |  |  |  | Двухзонный тариф | ~522ФЗ/~Существующие ТУ/~23-36548/~ЮЭС/~Петродворцовый РЭС/Ленинградская обл, тер Ломоносовский, тер. СНТ Орбита-3, д 72-1 | Ленинградская область, р-н Ломоносовский, тер. СНТ Орбита-3, уч.72/1 №002\01300222
2989 | ЮЭС | Красносельский | [24 empty] | Ленинградская обл, тер Ломоносовский, тер Аэродром Ропша |  | Приборы с поддержкой протокола СПОДЭС - Нартис-И300 (СПОДЭС) | 023230077982 |  | 2024-04-16 |  |  |  | 1 | 1 | [6 empty] | 17 | Высокий уровень доступа (HLS) | 0000000100000001 | 10.222.1.210:4001 |  |  |  | Двухзонный тариф | ~522ФЗ/~Существующие ТУ/~23-36548/~ЮЭС/~Красносельский РЭС/Ленинградская обл, тер Ломоносовский, тер Аэродром Ропша | Ленинградская область, р-н. Ломоносовский, Кипеньское сельское поселение, "Аэродром Ропша", квартал 8, 47:14:1102008:597 №47300000315276
2990 | ТхЭС | Тихвинский | [24 empty] | Ленинградская обл, тер Киришский, деревня Березняк, ул Ветеранов, д 16 |  | Приборы с поддержкой протокола СПОДЭС - Нартис-И300 (СПОДЭС) | 023230078015 |  | 2024-04-16 |  |  |  | 1 | 1 | [6 empty] | 17 | Высокий уровень доступа (HLS) | 0000000100000001 | 10.222.6.22:4001 |  |  |  | Двухзонный тариф | ~522ФЗ/~Существующие ТУ/~23-36548/~ТхЭС/~Тихвинский РЭС/Ленинградская обл, тер Киришский, деревня Березняк, ул Ветеранов, д 16 | обл. Ленинградская, р-н. Киришский, д. Березняк, ул. Ветеранов, д. 16 №013\00031902
2991 | ВЭС | Рощинский | [24 empty] | Ленинградская обл, тер Выборгский, поселок Пески, ул Большая Наличная, д 22 |  | Приборы с поддержкой протокола СПОДЭС - Нартис-И300 (СПОДЭС) | 023230078570 |  | 2024-04-15 |  |  |  | 1 | 1 | [6 empty] | 17 | Высокий уровень доступа (HLS) | 0000000100000001 | 10.220.204.51:4001 |  |  |  | Двухзонный тариф | ~522ФЗ/~Существующие ТУ/~23-36548/~ВЭС/~Рощинский РЭС/Ленинградская обл, тер Выборгский, поселок Пески, ул Большая Наличная, д 22 | 188828, Ленинградская обл, Выборгский р-н, с.п.Полянское, п.Пески, ул.Большая Наличная, д.22 №47190000337869 (12)
2992 | ВЭС | Рощинский | [24 empty] | Ленинградская обл, тер Выборгский, поселок Пески, ул Большая Наличная, д 22 |  | Приборы с поддержкой протокола СПОДЭС - Нартис-И300 (СПОДЭС) | 023230078579 |  | 2024-04-15 |  |  |  | 1 | 1 | [6 empty] | 17 | Высокий уровень доступа (HLS) | 0000000100000001 | 10.220.205.61:4001 |  |  |  | Двухзонный тариф | ~522ФЗ/~Существующие ТУ/~23-36548/~ВЭС/~Рощинский РЭС/Ленинградская обл, тер Выборгский, поселок Пески, ул Большая Наличная, д 22 | 188828, Ленинградская обл, Выборгский р-н, с.п.Полянское, п.Пески, ул.Большая Наличная, д.22 №47190000337869 (13)
2993 | ВЭС | Рощинский | [24 empty] | Ленинградская обл, тер Выборгский, поселок Пески, ул Большая Наличная, д 22 |  | Приборы с поддержкой протокола СПОДЭС - Нартис-И300 (СПОДЭС) | 023230078587 |  | 2024-04-15 |  |  |  | 1 | 1 | [6 empty] | 17 | Высокий уровень доступа (HLS) | 0000000100000001 | 10.220.205.59:4001 |  |  |  | Двухзонный тариф | ~522ФЗ/~Существующие ТУ/~23-36548/~ВЭС/~Рощинский РЭС/Ленинградская обл, тер Выборгский, поселок Пески, ул Большая Наличная, д 22 | 188828, Ленинградская обл, Выборгский р-н, с.п.Полянское, п.Пески, ул.Большая Наличная, д.22 №47190000337869 (14)
2994 | ВЭС | Рощинский | [24 empty] | Ленинградская обл, тер Выборгский, поселок Пески, ул Большая Наличная, д 22 |  | Приборы с поддержкой протокола СПОДЭС - Нартис-И300 (СПОДЭС) | 023230078596 |  | 2024-04-16 |  |  |  | 1 | 1 | [6 empty] | 17 | Высокий уровень доступа (HLS) | 0000000100000001 | 10.220.204.50:4001 |  |  |  | Двухзонный тариф | ~522ФЗ/~Существующие ТУ/~23-36548/~ВЭС/~Рощинский РЭС/Ленинградская обл, тер Выборгский, поселок Пески, ул Большая Наличная, д 22 | 188828, Ленинградская обл, Выборгский р-н, с.п.Полянское, п.Пески, ул.Большая Наличная, д.22 №47190000337869 (15)
2995 | ВЭС | Рощинский | [24 empty] | Ленинградская обл, тер Выборгский, поселок Пески, ул Большая Наличная, д 22 |  | Приборы с поддержкой протокола СПОДЭС - Нартис-И300 (СПОДЭС) | 023230078621 |  | 2024-04-16 |  |  |  | 1 | 1 | [6 empty] | 17 | Высокий уровень доступа (HLS) | 0000000100000001 | 10.220.203.44:4001 |  |  |  | Двухзонный тариф | ~522ФЗ/~Существующие ТУ/~23-36548/~ВЭС/~Рощинский РЭС/Ленинградская обл, тер Выборгский, поселок Пески, ул Большая Наличная, д 22 | 188828, Ленинградская обл, Выборгский р-н, с.п.Полянское, п.Пески, ул.Большая Наличная, д.22 №47190000337869
2996 | ГтЭС | Тосненский | ПС 35 кВ Андрианово (ПС 722) | [23 empty] | Ленинградская обл, тер Тосненский, село Ушаки, ул Новодеревенская, д 8 |  | Приборы с поддержкой протокола СПОДЭС - Нартис-И300 (СПОДЭС) | 023230078730 |  | 2024-04-15 |  |  |  | 1 | 1 | [6 empty] | 17 | Высокий уровень доступа (HLS) | 0000000100000001 | 10.220.181.144:4001 |  |  |  | Двухзонный тариф | ~522ФЗ/~Существующие ТУ/~23-36548/~ГтЭС/~Тосненский РЭС/Ленинградская обл, тер Тосненский, село Ушаки, ул Новодеревенская, д 8 | с. Ушаки, ул. Новодеревенская, д. 8 №024\00130789
2997 | ГтЭС | Тосненский | ПС 35 кВ Тосно (ПС 716) | [23 empty] | Ленинградская обл, тер Тосненский, тер СНТ Подводник массива Рубеж, д 345 |  | Приборы с поддержкой протокола СПОДЭС - Нартис-И300 (СПОДЭС) | 023230078731 |  | 2024-04-15 |  |  |  | 1 | 1 | [6 empty] | 17 | Высокий уровень доступа (HLS) | 0000000100000001 | 10.220.181.151:4001 |  |  |  | Двухзонный тариф | ~522ФЗ/~Существующие ТУ/~23-36548/~ГтЭС/~Тосненский РЭС/Ленинградская обл, тер Тосненский, тер СНТ Подводник массива Рубеж, д 345 | обл Ленинградская, р-н Тосненский, тер СНТ Подводник массива Рубеж, участок 345 №024\00143692
2998 | НлЭС | Волховский | [24 empty] | Ленинградская обл, тер Кировский, гп Синявино, ул Лесная, д 41а |  | Приборы с поддержкой протокола СПОДЭС - Нартис-И300 (СПОДЭС) | 023230079264 |  | 2024-04-16 |  |  |  | 1 | 1 | [6 empty] | 17 | Высокий уровень доступа (HLS) | 0000000100000001 | 10.220.174.249:4001 |  |  |  | Двухзонный тариф | ~522ФЗ/~Существующие ТУ/~23-36548/~НлЭС/~Волховский РЭС/Ленинградская обл, тер Кировский, гп Синявино, ул Лесная, д 41а | ЛО, Кировский р-н, пос. Синявино-1, ул. Лесная, д. 41/а №004\00081306
2999 | НлЭС | Волховский | [24 empty] | Ленинградская обл, тер Кировский, массив Грибное, тер. СНТ Ленгидропроект, ул Бурейская, д 126 |  | Приборы с поддержкой протокола СПОДЭС - Нартис-И300 (СПОДЭС) | 023230079292 |  | 2024-04-16 |  |  |  | 1 | 1 | [6 empty] | 17 | Высокий уровень доступа (HLS) | 0000000100000001 | 10.220.248.170:4001 |  |  |  | Двухзонный тариф | ~522ФЗ/~Существующие ТУ/~23-36548/~НлЭС/~Волховский РЭС/Ленинградская обл, тер Кировский, массив Грибное, тер. СНТ Ленгидропроект, ул Бурейская, д 126 | обл Ленинградская, р-н Кировский, массив Грибное, тер. СНТ Ленгидропроект, ул Бурейская, 126 №4700016363
3000 | ВЭС | Рощинский | [24 empty] | Ленинградская обл, тер Выборгский, поселок Пески, ул Большая Наличная, д 22 |  | Приборы с поддержкой протокола СПОДЭС - Нартис-И300 (СПОДЭС) | 023230079548 |  | 2024-04-15 |  |  |  | 1 | 1 | [6 empty] | 17 | Высокий уровень доступа (HLS) | 0000000100000001 | 10.220.204.57:4001 |  |  |  | Двухзонный тариф | ~522ФЗ/~Существующие ТУ/~23-36548/~ВЭС/~Рощинский РЭС/Ленинградская обл, тер Выборгский, поселок Пески, ул Большая Наличная, д 22 | 188828, Ленинградская обл, Выборгский р-н, с.п.Полянское, п.Пески, ул.Большая Наличная, д.22 №47190000337869 (11)
3001 | ГтЭС | Тосненский | ПС 35 кВ Любань (ПС 723) | [23 empty] | Ленинградская обл, тер Тосненский, г Любань, ул Дзержинского, д 3А |  | Приборы с поддержкой протокола СПОДЭС - Нартис-И300 (СПОДЭС) | 023230079567 |  | 2024-04-12 |  |  |  | 1 | 1 | [6 empty] | 17 | Высокий уровень доступа (HLS) | 0000000100000001 | 10.220.183.113:4001 |  |  |  | Двухзонный тариф | ~522ФЗ/~Существующие ТУ/~23-36548/~ГтЭС/~Тосненский РЭС/Ленинградская обл, тер Тосненский, г Любань, ул Дзержинского, д 3А | обл Ленинградская, р-н Тосненский, г Любань, ул Дзержинского, дом 3А №024\00160231 (180000036470)
3002 | ВЭС | Рощинский | [24 empty] | Ленинградская обл, тер Выборгский, поселок Пески, ул Большая Наличная, д 22 |  | Приборы с поддержкой протокола СПОДЭС - Нартис-И300 (СПОДЭС) | 023230079661 |  | 2024-04-16 |  |  |  | 1 | 1 | [6 empty] | 17 | Высокий уровень доступа (HLS) | 0000000100000001 | 10.220.203.45:4001 |  |  |  | Двухзонный тариф | ~522ФЗ/~Существующие ТУ/~23-36548/~ВЭС/~Рощинский РЭС/Ленинградская обл, тер Выборгский, поселок Пески, ул Большая Наличная, д 22 | 188828, Ленинградская обл, Выборгский р-н, с.п.Полянское, п.Пески, ул.Большая Наличная, д.22 №47190000337869 (10)
3003 | ЮЭС | Красносельский | [24 empty] | Ленинградская обл, тер Ломоносовский, деревня Узигонты, ул Хвойная, д 8 |  | Приборы с поддержкой протокола СПОДЭС - Нартис-И300 (СПОДЭС) | 023230132011 |  | 2024-04-16 |  |  |  | 1 | 1 | [6 empty] | 17 | Высокий уровень доступа (HLS) | 0000000100000001 | 10.222.3.41:4001 |  |  |  | Двухзонный тариф | ~522ФЗ/~Существующие ТУ/~23-36548/~ЮЭС/~Красносельский РЭС/Ленинградская обл, тер Ломоносовский, деревня Узигонты, ул Хвойная, д 8 | Ленинградская область, р-н Ломоносовский, д Узигонты, ул Хвойная, дом 8 №002\00381955
3004 | ГтЭС | Тосненский | ПС 35 кВ Шапки (ПС 719) | [23 empty] | Ленинградская обл, тер Тосненский, деревня Ерзуново, Мгинский пер, д 2 |  | Приборы с поддержкой протокола СПОДЭС - Нартис-И300 (СПОДЭС) | 023230132755 |  | 2024-04-12 |  |  |  | 1 | 1 | [6 empty] | 17 | Высокий уровень доступа (HLS) | 0000000100000001 | 10.220.184.198:4001 |  |  |  | Двухзонный тариф | ~522ФЗ/~Существующие ТУ/~23-36548/~ГтЭС/~Тосненский РЭС/Ленинградская обл, тер Тосненский, деревня Ерзуново, Мгинский пер, д 2 | обл Ленинградская, р-н Тосненский, д Ерзуново, пер Мгинский, дом 2 №024\00151931
3005 | ЮЭС | Петродворцовый | [24 empty] | Ленинградская обл, тер Ломоносовский, тер. СНТ Орбита-3, д 135 |  | Приборы с поддержкой протокола СПОДЭС - Нартис-И300 (СПОДЭС) | 023230133954 |  | 2024-04-15 |  |  |  | 1 | 1 | [6 empty] | 17 | Высокий уровень доступа (HLS) | 0000000100000001 | 10.223.32.233:4001 |  |  |  | Двухзонный тариф | ~522ФЗ/~Существующие ТУ/~23-36548/~ЮЭС/~Петродворцовый РЭС/Ленинградская обл, тер Ломоносовский, тер. СНТ Орбита-3, д 135 | Ленинградская область, Ломоносовский район, МО "Виллозское сельское поселение", СНТ "Орбита-3", участок 135 №002\01320005
3006 | ЮЭС | Петродворцовый | [24 empty] | Ленинградская обл, тер Ломоносовский, тер. СНТ Орбита-3, д 111 |  | Приборы с поддержкой протокола СПОДЭС - Нартис-И300 (СПОДЭС) | 023230134748 |  | 2024-04-15 |  |  |  | 1 | 1 | [6 empty] | 17 | Высокий уровень доступа (HLS) | 0000000100000001 | 10.222.1.226:4001 |  |  |  | Двухзонный тариф | ~522ФЗ/~Существующие ТУ/~23-36548/~ЮЭС/~Петродворцовый РЭС/Ленинградская обл, тер Ломоносовский, тер. СНТ Орбита-3, д 111 | Ленинградская область, Ломоносовский район, Виллозское сельское поселение, СНТ "Орбита-3", участок 111 №002\01397818
3007 | ЮЭС | Петродворцовый | [24 empty] | Ленинградская обл, тер Ломоносовский, тер. СНТ Орбита-3, д 292 |  | Приборы с поддержкой протокола СПОДЭС - Нартис-И300 (СПОДЭС) | 023230135314 |  | 2024-04-15 |  |  |  | 1 | 1 | [6 empty] | 17 | Высокий уровень доступа (HLS) | 0000000100000001 | 10.222.1.227:4001 |  |  |  | Двухзонный тариф | ~522ФЗ/~Существующие ТУ/~23-36548/~ЮЭС/~Петродворцовый РЭС/Ленинградская обл, тер Ломоносовский, тер. СНТ Орбита-3, д 292 | Ленинградская область, Ломоносовский р-он, МО Виллозское сельское поселение, СНТ "Орбита-3", уч. 292, №002\01397897
3008 | ЮЭС | Красносельский | [24 empty] | Ленинградская обл, тер Ломоносовский, деревня Пикколово, тер СНТ Можайское, д 47 |  | Приборы с поддержкой протокола СПОДЭС - Нартис-И300 (СПОДЭС) | 023230135318 |  | 2024-04-13 |  |  |  | 1 | 1 | [6 empty] | 17 | Высокий уровень доступа (HLS) | 0000000100000001 | 10.223.32.152:4001 |  |  |  | Двухзонный тариф | ~522ФЗ/~Существующие ТУ/~23-36548/~ЮЭС/~Красносельский РЭС/Ленинградская обл, тер Ломоносовский, деревня Пикколово, тер СНТ Можайское, д 47 | Виллозское с/п, дер.Пикколово, СНТ Можайское, участок 47, кад.: 47:14:0622001:117 №002\01301141
3009 | ЮЭС | Петродворцовый | [24 empty] | Ленинградская обл, тер Ломоносовский, тер. СНТ Орбита-3, ул Березовая, д 125 |  | Приборы с поддержкой протокола СПОДЭС - Нартис-И300 (СПОДЭС) | 023230135319 |  | 2024-04-15 |  |  |  | 1 | 1 | [6 empty] | 17 | Высокий уровень доступа (HLS) | 0000000100000001 | 10.222.23.149:4001 |  |  |  | Двухзонный тариф | ~522ФЗ/~Существующие ТУ/~23-36548/~ЮЭС/~Петродворцовый РЭС/Ленинградская обл, тер Ломоносовский, тер. СНТ Орбита-3, ул Березовая, д 125 | Ленинградская область, Ломоносовский район, Виллозское городское поселение, тер. СНТ "Орбита-3", ул. Березовая, д. 125 №002\01397854
3010 | ЮЭС | Петродворцовый | [24 empty] | Ленинградская обл, тер Ломоносовский, тер. СНТ Орбита-3, д 247 |  | Приборы с поддержкой протокола СПОДЭС - Нартис-И300 (СПОДЭС) | 023230135337 |  | 2024-04-15 |  |  |  | 1 | 1 | [6 empty] | 17 | Высокий уровень доступа (HLS) | 0000000100000001 | 10.222.26.50:4001 |  |  |  | Двухзонный тариф | ~522ФЗ/~Существующие ТУ/~23-36548/~ЮЭС/~Петродворцовый РЭС/Ленинградская обл, тер Ломоносовский, тер. СНТ Орбита-3, д 247 | Ленинградская область, р-н Ломоносовский, тер. СНТ Орбита-3, уч 247 №002\01397591
3011 | ЮЭС | Петродворцовый | [24 empty] | Ленинградская обл, тер Ломоносовский, тер. СНТ Орбита-3, д 137 |  | Приборы с поддержкой протокола СПОДЭС - Нартис-И300 (СПОДЭС) | 023230135576 |  | 2024-04-15 |  |  |  | 1 | 1 | [6 empty] | 17 | Высокий уровень доступа (HLS) | 0000000100000001 | 10.222.1.228:4001 |  |  |  | Двухзонный тариф | ~522ФЗ/~Существующие ТУ/~23-36548/~ЮЭС/~Петродворцовый РЭС/Ленинградская обл, тер Ломоносовский, тер. СНТ Орбита-3, д 137 | Ленинградская область, Ломоносовский район, МО "Виллозское сельское поселение", СНТ "Орбита-3", участок 137 №002\01320006
3012 | ГтЭС | Тосненский | ПС 110 кВ Липки (ПС 349) | [23 empty] | Ленинградская обл, тер Тосненский, деревня Костуя, ул Нижняя, д 3 |  | Приборы с поддержкой протокола СПОДЭС - Нартис-И300 (СПОДЭС) | 023230191658 |  | 2024-04-12 |  |  |  | 1 | 1 | [6 empty] | 17 | Высокий уровень доступа (HLS) | 0000000100000001 | 10.220.181.113:4001 |  |  |  | Двухзонный тариф | ~522ФЗ/~Существующие ТУ/~23-36548/~ГтЭС/~Тосненский РЭС/Ленинградская обл, тер Тосненский, деревня Костуя, ул Нижняя, д 3 | обл Ленинградская, р-н Тосненский, д Костуя, ул Нижняя, дом 3 №024\00111403
3013 | ВЭС | Рощинский | [24 empty] | Ленинградская обл, тер Выборгский, поселок Пески, ул Большая Наличная, д 22 |  | Приборы с поддержкой протокола СПОДЭС - Нартис-И300 (СПОДЭС) | 023230191680 |  | 2024-04-15 |  |  |  | 1 | 1 | [6 empty] | 17 | Высокий уровень доступа (HLS) | 0000000100000001 | 10.220.205.60:4001 |  |  |  | Двухзонный тариф | ~522ФЗ/~Существующие ТУ/~23-36548/~ВЭС/~Рощинский РЭС/Ленинградская обл, тер Выборгский, поселок Пески, ул Большая Наличная, д 22 | 188828, Ленинградская обл, Выборгский р-н, с.п.Полянское, п.Пески, ул.Большая Наличная, д.22 №47190000337869 (9)
3014 | ГтЭС | Гатчинский | ПС 35 кВ Кикерино (ПС Кк) | [23 empty] | Ленинградская обл, тер Волосовский, деревня Роговицы, д 6 |  | Приборы с поддержкой протокола СПОДЭС - Нартис-И300 (СПОДЭС) | 023230191728 |  | 2024-04-13 |  |  |  | 1 | 1 | [6 empty] | 17 | Высокий уровень доступа (HLS) | 0000000100000001 | 10.220.246.110:4001 |  |  |  | Двухзонный тариф | ~522ФЗ/~Существующие ТУ/~23-36548/~ГтЭС/~Гатчинский РЭС/Ленинградская обл, тер Волосовский, деревня Роговицы, д 6 | обл Ленинградская, р-н Волосовский, д Роговицы, дом 6 №007\00031067
3015 | ГтЭС | Тосненский | [24 empty] | Ленинградская обл, тер Тосненский, поселок Шапки, ул М.Кротова, д 51 |  | Приборы с поддержкой протокола СПОДЭС - Нартис-И300 (СПОДЭС) | 023230192086 |  | 2024-04-12 |  |  |  | 1 | 1 | [6 empty] | 17 | Высокий уровень доступа (HLS) | 0000000100000001 | 10.220.153.125:4001 |  |  |  | Двухзонный тариф | ~522ФЗ/~Существующие ТУ/~23-36548/~ГтЭС/~Тосненский РЭС/Ленинградская обл, тер Тосненский, поселок Шапки, ул М.Кротова, д 51 | обл Ленинградская, р-н Тосненский, п Шапки, ул М.Кротова, дом 51 №47001100
3016 | ГтЭС | Тосненский | ПС 110 кВ Липки (ПС 349) | [23 empty] | Ленинградская обл, тер Тосненский, г Любань, ул Пролетарская, д 10 |  | Приборы с поддержкой протокола СПОДЭС - Нартис-И300 (СПОДЭС) | 023230192095 |  | 2024-04-12 |  |  |  | 1 | 1 | [6 empty] | 17 | Высокий уровень доступа (HLS) | 0000000100000001 | 10.220.181.115:4001 |  |  |  | Двухзонный тариф | ~522ФЗ/~Существующие ТУ/~23-36548/~ГтЭС/~Тосненский РЭС/Ленинградская обл, тер Тосненский, г Любань, ул Пролетарская, д 10 | обл Ленинградская, р-н Тосненский, г Любань, ул Пролетарская, дом 10 №024\00113124
3017 | ВЭС | Рощинский | [24 empty] | Ленинградская обл, тер Выборгский, поселок Пески, ул Большая Наличная, д 22 |  | Приборы с поддержкой протокола СПОДЭС - Нартис-И300 (СПОДЭС) | 023230192173 |  | 2024-04-15 |  |  |  | 1 | 1 | [6 empty] | 17 | Высокий уровень доступа (HLS) | 0000000100000001 | 10.220.204.52:4001 |  |  |  | Двухзонный тариф | ~522ФЗ/~Существующие ТУ/~23-36548/~ВЭС/~Рощинский РЭС/Ленинградская обл, тер Выборгский, поселок Пески, ул Большая Наличная, д 22 | 188828, Ленинградская обл, Выборгский р-н, с.п.Полянское, п.Пески, ул.Большая Наличная, д.22 №47190000337869 (8)
3018 | ВЭС | Рощинский | [24 empty] | Ленинградская обл, тер Выборгский, поселок Первомайское, СНТ Конта, д 15 |  | Приборы с поддержкой протокола СПОДЭС - Нартис-И300 (СПОДЭС) | 023230192177 |  | 2024-04-15 |  |  |  | 1 | 1 | [6 empty] | 17 | Высокий уровень доступа (HLS) | 0000000100000001 | 10.220.203.46:4001 |  |  |  | Двухзонный тариф | ~522ФЗ/~Существующие ТУ/~23-36548/~ВЭС/~Рощинский РЭС/Ленинградская обл, тер Выборгский, поселок Первомайское, СНТ Конта, д 15 | пос. ПЕРВОМАЙСКОЕ, сад СНТ "КОНТА", 15 №020\00241860
3019 | ГтЭС | Тосненский | ПС 35 кВ Шапки (ПС 719) | [23 empty] | Ленинградская обл, тер Тосненский, деревня Староселье, д 51а |  | Приборы с поддержкой протокола СПОДЭС - Нартис-И300 (СПОДЭС) | 023230192191 |  | 2024-04-12 |  |  |  | 1 | 1 | [6 empty] | 17 | Высокий уровень доступа (HLS) | 0000000100000001 | 10.220.181.114:4001 |  |  |  | Двухзонный тариф | ~522ФЗ/~Существующие ТУ/~23-36548/~ГтЭС/~Тосненский РЭС/Ленинградская обл, тер Тосненский, деревня Староселье, д 51а | Тосненский район, д. Староселье, д. 51 а №024\00152618
3020 | ГтЭС | Тосненский | ПС 110 кВ Рябово (ПС 484) | [23 empty] | Ленинградская обл, тер Тосненский, деревня Жары, Московское шоссе, д 65 |  | Приборы с поддержкой протокола СПОДЭС - Нартис-И300 (СПОДЭС) | 023230192423 |  | 2024-04-15 |  |  |  | 1 | 1 | [6 empty] | 17 | Высокий уровень доступа (HLS) | 0000000100000001 | 10.220.155.133:4001 |  |  |  | Двухзонный тариф | ~522ФЗ/~Существующие ТУ/~23-36548/~ГтЭС/~Тосненский РЭС/Ленинградская обл, тер Тосненский, деревня Жары, Московское шоссе, д 65 | обл Ленинградская, р-н Тосненский, д Жары, ш Московское, дом 65 №024\00141086
3021 | ГтЭС | Тосненский | ПС 35 кВ Любань (ПС 723) | [23 empty] | Ленинградская обл, тер Тосненский, г Любань, Кузнечный пер, д 13 |  | Приборы с поддержкой протокола СПОДЭС - Нартис-И300 (СПОДЭС) | 023230192512 |  | 2024-04-12 |  |  |  | 1 | 1 | [6 empty] | 17 | Высокий уровень доступа (HLS) | 0000000100000001 | 10.220.181.82:4001 |  |  |  | Двухзонный тариф | ~522ФЗ/~Существующие ТУ/~23-36548/~ГтЭС/~Тосненский РЭС/Ленинградская обл, тер Тосненский, г Любань, Кузнечный пер, д 13 | обл Ленинградская, р-н Тосненский, г Любань, пер Кузнечный, дом 13 №024\00160247
3022 | ЮЭС | Красносельский | [24 empty] | Ленинградская обл, тер Ломоносовский, деревня Пикколово, тер СНТ Можайское, д 42 |  | Приборы с поддержкой протокола СПОДЭС - Нартис-И300 (СПОДЭС) | 023230192515 |  | 2024-04-13 |  |  |  | 1 | 1 | [6 empty] | 17 | Высокий уровень доступа (HLS) | 0000000100000001 | 10.223.66.158:4001 |  |  |  | Двухзонный тариф | ~522ФЗ/~Существующие ТУ/~23-36548/~ЮЭС/~Красносельский РЭС/Ленинградская обл, тер Ломоносовский, деревня Пикколово, тер СНТ Можайское, д 42 | Российская Федерация, Ленинградская область, Ломоносовский район, МО "Виллозское сельское поселение", СНТ "Можайское" (Кадастровый номер: 47:14:0622009:282) уч. 42 №002\01301105
3023 | ГтЭС | Тосненский | [24 empty] | Ленинградская обл, тер Тосненский, г Любань, ул Больничная, д 16 |  | Приборы с поддержкой протокола СПОДЭС - Нартис-И300 (СПОДЭС) | 023230192517 |  | 2024-04-12 |  |  |  | 1 | 1 | [6 empty] | 17 | Высокий уровень доступа (HLS) | 0000000100000001 | 10.220.178.94:4001 |  |  |  | Двухзонный тариф | ~522ФЗ/~Существующие ТУ/~23-36548/~ГтЭС/~Тосненский РЭС/Ленинградская обл, тер Тосненский, г Любань, ул Больничная, д 16 | ЛО, Тосненский район, г. Любань, ул. Больничная, д. 16 №47290000290330
3024 | ГтЭС | Тосненский | ПС 35 кВ Любань (ПС 723) | [23 empty] | Ленинградская обл, тер Тосненский, г Любань, ул Васи Алексеева, д 27А |  | Приборы с поддержкой протокола СПОДЭС - Нартис-И300 (СПОДЭС) | 023230192643 |  | 2024-04-12 |  |  |  | 1 | 1 | [6 empty] | 17 | Высокий уровень доступа (HLS) | 0000000100000001 | 10.220.181.76:4001 |  |  |  | Двухзонный тариф | ~522ФЗ/~Существующие ТУ/~23-36548/~ГтЭС/~Тосненский РЭС/Ленинградская обл, тер Тосненский, г Любань, ул Васи Алексеева, д 27А | Лен. область Тосненский район г. Любань 27А ул. Васи Алексеева №180000036425
3025 | ВЭС | Приозерский | ПС 110 кВ Приозерская (ПС 166) | [23 empty] | Ленинградская обл, тер Приозерский, г Приозерск, ул Чапаева, д 19 |  | Приборы с поддержкой протокола СПОДЭС - Нартис-И300 (СПОДЭС) | 023232024138 |  | 2024-04-16 |  |  |  | 1 | 1 | [6 empty] | 17 | Высокий уровень доступа (HLS) | 0000000100000001 | 10.220.205.31:4001 |  |  |  | Двухзонный тариф | ~522ФЗ/~Существующие ТУ/~23-36548/~ВЭС/~Приозерский РЭС/Ленинградская обл, тер Приозерский, г Приозерск, ул Чапаева, д 19 | 188760, Ленинградская область, Приозерский район, г. Приозерск, ул. Чапаева, д. 19. №47140000140530
3026 | ТхЭС | Бокситогорский | [24 empty] | Ленинградская обл, тер Бокситогорский, деревня Чудцы |  | Приборы с поддержкой протокола СПОДЭС - Нартис-И300 (СПОДЭС) | 023232024190 |  | 2024-04-10 |  |  |  | 1 | 1 | [6 empty] | 17 | Высокий уровень доступа (HLS) | 0000000100000001 | 10.222.4.79:4001 |  |  |  | Двухзонный тариф | ~522ФЗ/~Существующие ТУ/~23-36548/~ТхЭС/~Бокситогорский РЭС/Ленинградская обл, тер Бокситогорский, деревня Чудцы | Ленинградская область, Бокситогорский район, д.Чудцы №78170000170007
3027 | ТхЭС | Бокситогорский | [24 empty] | Ленинградская обл, тер Бокситогорский, поселок Подборовье, ул Советская, влд 1 |  | Приборы с поддержкой протокола СПОДЭС - Нартис-И300 (СПОДЭС) | 023232024208 |  | 2024-04-12 |  |  |  | 1 | 1 | [6 empty] | 17 | Высокий уровень доступа (HLS) | 0000000100000001 | 10.222.4.69:4001 |  |  |  | Двухзонный тариф | ~522ФЗ/~Существующие ТУ/~23-36548/~ТхЭС/~Бокситогорский РЭС/Ленинградская обл, тер Бокситогорский, поселок Подборовье, ул Советская, влд 1 | обл Ленинградская, р-н Бокситогорский, п Подборовье, ул Советская, дом 1 №47280000280602
3028 | ВЭС | Рощинский | [24 empty] | Ленинградская обл, тер Выборгский, поселок Пески, ул Большая Наличная, д 22 |  | Приборы с поддержкой протокола СПОДЭС - Нартис-И300 (СПОДЭС) | 023232026731 |  | 2024-04-16 |  |  |  | 1 | 1 | [6 empty] | 17 | Высокий уровень доступа (HLS) | 0000000100000001 | 10.220.203.49:4001 |  |  |  | Двухзонный тариф | ~522ФЗ/~Существующие ТУ/~23-36548/~ВЭС/~Рощинский РЭС/Ленинградская обл, тер Выборгский, поселок Пески, ул Большая Наличная, д 22 | 188828, Ленинградская обл, Выборгский р-н, с.п.Полянское, п.Пески, ул.Большая Наличная, д.22 №47190000337869 (4)
3029 | ВЭС | Рощинский | [24 empty] | Ленинградская обл, тер Выборгский, поселок Пески, ул Большая Наличная, д 22 |  | Приборы с поддержкой протокола СПОДЭС - Нартис-И300 (СПОДЭС) | 023232026779 |  | 2024-04-16 |  |  |  | 1 | 1 | [6 empty] | 17 | Высокий уровень доступа (HLS) | 0000000100000001 | 10.220.205.67:4001 |  |  |  | Двухзонный тариф | ~522ФЗ/~Существующие ТУ/~23-36548/~ВЭС/~Рощинский РЭС/Ленинградская обл, тер Выборгский, поселок Пески, ул Большая Наличная, д 22 | 188828, Ленинградская обл, Выборгский р-н, с.п.Полянское, п.Пески, ул.Большая Наличная, д.22 №47190000337869 (5)
3030 | ВЭС | Рощинский | [24 empty] | Ленинградская обл, тер Выборгский, поселок Пески, ул Большая Наличная, д 22 |  | Приборы с поддержкой протокола СПОДЭС - Нартис-И300 (СПОДЭС) | 023232026790 |  | 2024-04-15 |  |  |  | 1 | 1 | [6 empty] | 17 | Высокий уровень доступа (HLS) | 0000000100000001 | 10.220.205.68:4001 |  |  |  | Двухзонный тариф | ~522ФЗ/~Существующие ТУ/~23-36548/~ВЭС/~Рощинский РЭС/Ленинградская обл, тер Выборгский, поселок Пески, ул Большая Наличная, д 22 | 188828, Ленинградская обл, Выборгский р-н, с.п.Полянское, п.Пески, ул.Большая Наличная, д.22 №47190000337869 (6)
3031 | ЮЭС | Пушкинский | [24 empty] | Ленинградская обл, тер Ломоносовский, деревня Горбунки |  | Приборы с поддержкой протокола СПОДЭС - Нартис-И300 (СПОДЭС) | 023232027981 |  | 2024-04-15 |  |  |  | 1 | 1 | [6 empty] | 17 | Высокий уровень доступа (HLS) | 0000000100000001 | 10.222.238.229:4001 |  |  |  | Двухзонный тариф | ~522ФЗ/~Существующие ТУ/~23-36548/~ЮЭС/~Пушкинский РЭС/Ленинградская обл, тер Ломоносовский, деревня Горбунки | обл Ленинградская, р-н Ломоносовский, д Горбунки, №Договор энергоснабжения ООО МТС ЭНЕРГО № 78170000307055, код абонента №781700003070550219
3032 | ВЭС | Рощинский | [24 empty] | Ленинградская обл, тер Выборгский, поселок Пески, ул Большая Наличная, д 22 |  | Приборы с поддержкой протокола СПОДЭС - Нартис-И300 (СПОДЭС) | 023232031531 |  | 2024-04-15 |  |  |  | 1 | 1 | [6 empty] | 17 | Высокий уровень доступа (HLS) | 0000000100000001 | 10.220.205.66:4001 |  |  |  | Двухзонный тариф | ~522ФЗ/~Существующие ТУ/~23-36548/~ВЭС/~Рощинский РЭС/Ленинградская обл, тер Выборгский, поселок Пески, ул Большая Наличная, д 22 | 188828, Ленинградская обл, Выборгский р-н, с.п.Полянское, п.Пески, ул.Большая Наличная, д.22 №47190000337869 (7)
3033 | ВЭС | Рощинский | [24 empty] | Ленинградская обл, тер Выборгский, поселок Пески, ул Большая Наличная, д 22 |  | Приборы с поддержкой протокола СПОДЭС - Нартис-И300 (СПОДЭС) | 023232031545 |  | 2024-04-15 |  |  |  | 1 | 1 | [6 empty] | 17 | Высокий уровень доступа (HLS) | 0000000100000001 | 10.220.203.50:4001 |  |  |  | Двухзонный тариф | ~522ФЗ/~Существующие ТУ/~23-36548/~ВЭС/~Рощинский РЭС/Ленинградская обл, тер Выборгский, поселок Пески, ул Большая Наличная, д 22 | 188828, Ленинградская обл, Выборгский р-н, с.п.Полянское, п.Пески, ул.Большая Наличная, д.22 №47190000337869 (1)
3034 | ВЭС | Рощинский | [24 empty] | Ленинградская обл, тер Выборгский, поселок Пески, ул Большая Наличная, д 22 |  | Приборы с поддержкой протокола СПОДЭС - Нартис-И300 (СПОДЭС) | 023232031624 |  | 2024-04-16 |  |  |  | 1 | 1 | [6 empty] | 17 | Высокий уровень доступа (HLS) | 0000000100000001 | 10.220.204.55:4001 |  |  |  | Двухзонный тариф | ~522ФЗ/~Существующие ТУ/~23-36548/~ВЭС/~Рощинский РЭС/Ленинградская обл, тер Выборгский, поселок Пески, ул Большая Наличная, д 22 | 188828, Ленинградская обл, Выборгский р-н, с.п.Полянское, п.Пески, ул.Большая Наличная, д.22 №47190000337869 (2)
3035 | СЭС | Всеволожский | [24 empty] | Ленинградская обл, тер Всеволожский, деревня Лупполово |  | Приборы с поддержкой протокола СПОДЭС - Нартис-И300 (СПОДЭС) | 023232031827 |  | 2024-04-16 |  |  |  | 1 | 1 | [6 empty] | 17 | Высокий уровень доступа (HLS) | 0000000100000001 | 10.222.17.250:4001 |  |  |  | Двухзонный тариф | ~522ФЗ/~Существующие ТУ/~23-36548/~СЭС/~Всеволожский РЭС/Ленинградская обл, тер Всеволожский, деревня Лупполово | обл Ленинградская, р-н Всеволожский, д Лупполово, №78240000335114
3036 | ТхЭС | Бокситогорский | [24 empty] | Ленинградская обл, тер Бокситогорский, поселок Подборовье, ул Новая, д 19 |  | Приборы с поддержкой протокола СПОДЭС - Нартис-И300 (СПОДЭС) | 023232031846 |  | 2024-04-16 |  |  |  | 1 | 1 | [6 empty] | 17 | Высокий уровень доступа (HLS) | 0000000100000001 | 10.222.4.71:4001 |  |  |  | Двухзонный тариф | ~522ФЗ/~Существующие ТУ/~23-36548/~ТхЭС/~Бокситогорский РЭС/Ленинградская обл, тер Бокситогорский, поселок Подборовье, ул Новая, д 19 | обл Ленинградская, р-н Бокситогорский, п Подборовье, ул Новая, дом 19 №47280000280529
3037 | ЮЭС | Петродворцовый | [24 empty] | Ленинградская обл, тер Ломоносовский, тер Производственная зона Горелово квартал 2, Волхонское шоссе, д 5 |  | Приборы с поддержкой протокола СПОДЭС - Нартис-И300 (СПОДЭС) | 023232031908 |  | 2024-04-15 |  |  |  | 1 | 1 | [6 empty] | 17 | Высокий уровень доступа (HLS) | 0000000100000001 | 10.222.240.9:4001 |  |  |  | Двухзонный тариф | ~522ФЗ/~Существующие ТУ/~23-36548/~ЮЭС/~Петродворцовый РЭС/Ленинградская обл, тер Ломоносовский, тер Производственная зона Горелово квартал 2, Волхонское шоссе, д 5 | Виллозское СП, Волхонское ш., квартал 2, д, 5 №78270000333510
3038 | ВЭС | Рощинский | [24 empty] | Ленинградская обл, тер Выборгский, поселок Пески, ул Большая Наличная, д 22 |  | Приборы с поддержкой протокола СПОДЭС - Нартис-И300 (СПОДЭС) | 023232032065 |  | 2024-04-15 |  |  |  | 1 | 1 | [6 empty] | 17 | Высокий уровень доступа (HLS) | 0000000100000001 | 10.220.204.56:4001 |  |  |  | Двухзонный тариф | ~522ФЗ/~Существующие ТУ/~23-36548/~ВЭС/~Рощинский РЭС/Ленинградская обл, тер Выборгский, поселок Пески, ул Большая Наличная, д 22 | 188828, Ленинградская обл, Выборгский р-н, с.п.Полянское, п.Пески, ул.Большая Наличная, д.22 №47190000337869 (3)
3039 | ГтЭС | Гатчинский | [24 empty] | Ленинградская обл, тер Гатчинский, деревня Малое Верево, ул Кутышева, д 6а |  | Приборы с поддержкой протокола СПОДЭС - Нартис-И300 (СПОДЭС) | 023232053535 |  | 2024-04-16 |  |  |  | 60 | 1 | [6 empty] | 17 | Высокий уровень доступа (HLS) | 0000000100000001 | 10.220.181.176:4001 |  |  |  | Двухзонный тариф | ~522ФЗ/~Существующие ТУ/~23-36548/~ГтЭС/~Гатчинский РЭС/Ленинградская обл, тер Гатчинский, деревня Малое Верево, ул Кутышева, д 6а | обл Ленинградская, р-н Гатчинский, д Малое Верево, ул Кутышева, дом 6А №47300000311745
3040 | ВЭС | Приозерский | [24 empty] | Ленинградская обл, тер Приозерский, поселок Гречухино |  | Приборы с поддержкой протокола СПОДЭС - Нартис-И300 (СПОДЭС) | 023232053549 |  | 2024-04-12 |  |  |  | 120 | 1 | [6 empty] | 17 | Высокий уровень доступа (HLS) | 0000000100000001 | 10.220.199.168:4001 |  |  |  | Двухзонный тариф | ~522ФЗ/~Существующие ТУ/~23-36548/~ВЭС/~Приозерский РЭС/Ленинградская обл, тер Приозерский, поселок Гречухино | ЛО, р-н. Приозерский, п. Гречухино №47140000140197
3041 | ЮЭС | Пушкинский | [24 empty] | Ленинградская обл, тер Гатчинский, деревня Покровская, д 174а |  | Приборы с поддержкой протокола СПОДЭС - Нартис-И300 (СПОДЭС) | 023232054386 |  | 2024-04-15 |  |  |  | 40 | 1 | [6 empty] | 17 | Высокий уровень доступа (HLS) | 0000000100000001 | 10.222.241.56:4001 |  |  |  | Двухзонный тариф | ~522ФЗ/~Существующие ТУ/~23-36548/~ЮЭС/~Пушкинский РЭС/Ленинградская обл, тер Гатчинский, деревня Покровская, д 174а | Ленинградская область, Гатчинский р-н, д. Покровская, д.174 А №78260000261196
3042 | ТхЭС | Бокситогорский | [24 empty] | Ленинградская обл, тер Бокситогорский, поселок Подборовье, ул Советская, д 3 |  | Приборы с поддержкой протокола СПОДЭС - Нартис-И300 (СПОДЭС) | 023232054892 |  | 2024-04-12 |  |  |  | 40 | 1 | [6 empty] | 17 | Высокий уровень доступа (HLS) | 0000000100000001 | 10.222.4.72:4001 |  |  |  | Двухзонный тариф | ~522ФЗ/~Существующие ТУ/~23-36548/~ТхЭС/~Бокситогорский РЭС/Ленинградская обл, тер Бокситогорский, поселок Подборовье, ул Советская, д 3 | Ленинградская обл, Бокситогорский р-н, поселок Подборовье, ул Советская, д 3 №47280000280529
3043 | ТхЭС | Тихвинский | [24 empty] | Ленинградская обл, тер Тихвинский, г Тихвин, Красавское шоссе |  | Приборы с поддержкой протокола СПОДЭС - Нартис-И300 (СПОДЭС) | 023232054909 |  | 2024-04-09 |  |  |  | 40 | 1 | [6 empty] | 17 | Высокий уровень доступа (HLS) | 0000000100000001 | 10.222.4.89:4001 |  |  |  | Двухзонный тариф | ~522ФЗ/~Существующие ТУ/~23-36548/~ТхЭС/~Тихвинский РЭС/Ленинградская обл, тер Тихвинский, г Тихвин, Красавское шоссе | обл. Ленинградская, р-н. Тихвинский, г. Тихвин, ш. Красавское №47280000280324
3044 | ВЭС | Приозерский | ПС 110 кВ Мюллюпельто (ПС 414) | [23 empty] | Ленинградская обл, тер Приозерский, поселок Ромашки, уч 12-24 |  | Приборы с поддержкой протокола СПОДЭС - Нартис-И300 (СПОДЭС) | 023232055237 |  | 2024-04-16 |  |  |  | 20 | 1 | [6 empty] | 17 | Высокий уровень доступа (HLS) | 0000000100000001 | 10.220.204.32:4001 |  |  |  | Двухзонный тариф | ~522ФЗ/~Существующие ТУ/~23-36548/~ВЭС/~Приозерский РЭС/Ленинградская обл, тер Приозерский, поселок Ромашки, уч 12-24 | ЛО,Приозерский р-н, Ромашкинское с.п., п Ромашки, зем.уч.12-24, кад.№ 47:03:0201003:10 №47140000140580 (1)
3045 | ТхЭС | Тихвинский | [24 empty] | Ленинградская обл, тер Тихвинский, деревня Харчевня |  | Приборы с поддержкой протокола СПОДЭС - Нартис-И300 (СПОДЭС) | 023232055516 |  | 2024-04-12 |  |  |  | 20 | 1 | [6 empty] | 17 | Высокий уровень доступа (HLS) | 0000000100000001 | 10.222.4.73:4001 |  |  |  | Двухзонный тариф | ~522ФЗ/~Существующие ТУ/~23-36548/~ТхЭС/~Тихвинский РЭС/Ленинградская обл, тер Тихвинский, деревня Харчевня | обл Ленинградская, р-н Тихвинский, д Харчевня №78170000170012
3046 | ВЭС | Приозерский | [24 empty] | Ленинградская обл, тер Приозерский, поселок Ромашки, ул Речная |  | Приборы с поддержкой протокола СПОДЭС - Нартис-И300 (СПОДЭС) | 023232055818 |  | 2024-04-12 |  |  |  | 60 | 1 | [6 empty] | 17 | Высокий уровень доступа (HLS) | 0000000100000001 | 10.220.199.169:4001 |  |  |  | Двухзонный тариф | ~522ФЗ/~Существующие ТУ/~23-36548/~ВЭС/~Приозерский РЭС/Ленинградская обл, тер Приозерский, поселок Ромашки, ул Речная | ЛО, р-н. Приозерский, п. Ромашки, ул. Речная №47140000141419
3047 | НлЭС | Волховский | [24 empty] | Ленинградская обл, тер Кировский, п. жд ст. Новый Быт, ул Школьная, д 25 |  | Приборы с поддержкой протокола СПОДЭС - Нартис-И100 (СПОДЭС) | 021240011738 |  | 2024-04-17 |  |  |  | 1 | 1 | [6 empty] | 17 | Высокий уровень доступа (HLS) | 0000000100000001 | 10.223.194.170:4001 |  |  |  | Двухзонный тариф | ~522ФЗ/~Существующие ТУ/~23-36548/~НлЭС/~Волховский РЭС/Ленинградская обл, тер Кировский, п. жд ст. Новый Быт, ул Школьная, д 25 | обл Ленинградская, р-н Кировский, пос.Новый Быт, ул. Школьная, д.25 №004\00079104
3048 | КнЭС | Кингисеппский | [24 empty] | Ленинградская обл, тер Кингисеппский, деревня Домашово, д 74 |  | Приборы с поддержкой протокола СПОДЭС - Нартис-И100 (СПОДЭС) | 021230036476 |  | 2024-04-17 |  |  |  | 1 | 1 | [6 empty] | 17 | Высокий уровень доступа (HLS) | 0000000100000001 | 10.221.173.99:4001 |  |  |  | Двухзонный тариф | ~522ФЗ/~Существующие ТУ/~23-36548/~КнЭС/~Кингисеппский РЭС/Ленинградская обл, тер Кингисеппский, деревня Домашово, д 74 | обл Ленинградская, р-н Кингисеппский, д Домашово, дом 74 №006\00005065
3049 | КнЭС | Кингисеппский | [24 empty] | Ленинградская обл, тер Кингисеппский, массив Тикопись, тер. СНТ Ромашка, ул Солнечная, д 155 |  | Приборы с поддержкой протокола СПОДЭС - Нартис-И100 (СПОДЭС) | 021230072199 |  | 2024-04-17 |  |  |  | 1 | 1 | [6 empty] | 17 | Высокий уровень доступа (HLS) | 0000000100000001 | 10.220.248.49:4001 |  |  |  | Двухзонный тариф | ~522ФЗ/~Существующие ТУ/~23-36548/~КнЭС/~Кингисеппский РЭС/Ленинградская обл, тер Кингисеппский, массив Тикопись, тер. СНТ Ромашка, ул Солнечная, д 155 | ЛО, Кингисеппский муниципальный р-он, Опольевское СП, массив Тикопись, СНТ Ромашка, ул. Солнечная, уч.155. №006\00006245
3050 | КнЭС | Кингисеппский | [24 empty] | Ленинградская обл, тер Кингисеппский, деревня Ратчино, д 20А |  | Приборы с поддержкой протокола СПОДЭС - Нартис-И100 (СПОДЭС) | 021230072980 |  | 2024-04-17 |  |  |  | 1 | 1 | [6 empty] | 17 | Высокий уровень доступа (HLS) | 0000000100000001 | 10.220.246.129:4001 |  |  |  | Двухзонный тариф | ~522ФЗ/~Существующие ТУ/~23-36548/~КнЭС/~Кингисеппский РЭС/Ленинградская обл, тер Кингисеппский, деревня Ратчино, д 20А | обл Ленинградская, р-н Кингисеппский, д Ратчино, дом 20А №006\00005197
3051 | КнЭС | Кингисеппский | [24 empty] | Ленинградская обл, тер Кингисеппский, деревня Домашово, д 57 |  | Приборы с поддержкой протокола СПОДЭС - Нартис-И100 (СПОДЭС) | 021230072982 |  | 2024-04-17 |  |  |  | 1 | 1 | [6 empty] | 17 | Высокий уровень доступа (HLS) | 0000000100000001 | 10.220.248.50:4001 |  |  |  | Двухзонный тариф | ~522ФЗ/~Существующие ТУ/~23-36548/~КнЭС/~Кингисеппский РЭС/Ленинградская обл, тер Кингисеппский, деревня Домашово, д 57 | обл Ленинградская, р-н Кингисеппский, д Домашово, дом 57 №006\00050431
3052 | КнЭС | Кингисеппский | [24 empty] | Ленинградская обл, тер Кингисеппский, массив Тикопись, тер. СНТ Ромашка, ул Солнечная, д 132 |  | Приборы с поддержкой протокола СПОДЭС - Нартис-И100 (СПОДЭС) | 021230072990 |  | 2024-04-17 |  |  |  | 1 | 1 | [6 empty] | 17 | Высокий уровень доступа (HLS) | 0000000100000001 | 10.220.247.89:4001 |  |  |  | Двухзонный тариф | ~522ФЗ/~Существующие ТУ/~23-36548/~КнЭС/~Кингисеппский РЭС/Ленинградская обл, тер Кингисеппский, массив Тикопись, тер. СНТ Ромашка, ул Солнечная, д 132 | Л.О. Кингисеппский район, Опольевское СП, массив Тикопись, СНТ Ромашка, ул. Солнечная 132 №4700007257
3053 | КнЭС | Кингисеппский | [24 empty] | Ленинградская обл, тер Кингисеппский, деревня Кикерицы, д 34 |  | Приборы с поддержкой протокола СПОДЭС - Нартис-И100 (СПОДЭС) | 021230124554 |  | 2024-04-17 |  |  |  | 1 | 1 | [6 empty] | 17 | Высокий уровень доступа (HLS) | 0000000100000001 | 10.220.202.39:4001 |  |  |  | Двухзонный тариф | ~522ФЗ/~Существующие ТУ/~23-36548/~КнЭС/~Кингисеппский РЭС/Ленинградская обл, тер Кингисеппский, деревня Кикерицы, д 34 | обл Ленинградская, р-н Кингисеппский, д Кикерицы, дом 34 №006\00008356
3054 | КнЭС | Кингисеппский | [24 empty] | Ленинградская обл, тер Кингисеппский, деревня Корпово, ул Зеленая, д 20 |  | Приборы с поддержкой протокола СПОДЭС - Нартис-И100 (СПОДЭС) | 021230124638 |  | 2024-04-17 |  |  |  | 1 | 1 | [6 empty] | 17 | Высокий уровень доступа (HLS) | 0000000100000001 | 10.220.201.41:4001 |  |  |  | Двухзонный тариф | ~522ФЗ/~Существующие ТУ/~23-36548/~КнЭС/~Кингисеппский РЭС/Ленинградская обл, тер Кингисеппский, деревня Корпово, ул Зеленая, д 20 | обл Ленинградская, р-н Кингисеппский, д Корпово, ул Зеленая, дом 20 №006\00004487
3055 | ТхЭС | Тихвинский | [24 empty] | Ленинградская обл, тер Киришский, тер. СНТ Маяк массива Кусино, ул 14-я, д 84 |  | Приборы с поддержкой протокола СПОДЭС - Нартис-И100 (СПОДЭС) | 021230185808 |  | 2024-04-18 |  |  |  | 1 | 1 | [6 empty] | 17 | Высокий уровень доступа (HLS) | 0000000100000001 | 10.222.6.4:4001 |  |  |  | Двухзонный тариф | ~522ФЗ/~Существующие ТУ/~23-36548/~ТхЭС/~Тихвинский РЭС/Ленинградская обл, тер Киришский, тер. СНТ Маяк массива Кусино, ул 14-я, д 84 | обл Ленинградская, р-н Киришский, тер. СНТ Маяк-1 массива Кусино, ул.14, уч. 84 №4700010541
3056 | ТхЭС | Тихвинский | [24 empty] | Ленинградская обл, тер Киришский, деревня Кровино Сельцо, ул Центральная, д 23 |  | Приборы с поддержкой протокола СПОДЭС - Нартис-И100 (СПОДЭС) | 021230185872 |  | 2024-04-17 |  |  |  | 1 | 1 | [6 empty] | 17 | Высокий уровень доступа (HLS) | 0000000100000001 | 10.222.6.21:4001 |  |  |  | Двухзонный тариф | ~522ФЗ/~Существующие ТУ/~23-36548/~ТхЭС/~Тихвинский РЭС/Ленинградская обл, тер Киришский, деревня Кровино Сельцо, ул Центральная, д 23 | пос. КУКУЙСКАЯ ВОЛОСТЬ Д.КРОВИНО СЕЛЬЦО, ул. ЦЕНТРАЛЬНАЯ, 23 №013\00031134
3057 | ТхЭС | Тихвинский | ПС-536 | [23 empty] | Ленинградская обл, тер Киришский, тер. СНТ Маяк массива Кусино, ул 12-я, д 78 |  | Приборы с поддержкой протокола СПОДЭС - Нартис-И100 (СПОДЭС) | 021230185975 |  | 2024-04-18 |  |  |  | 1 | 1 | [6 empty] | 17 | Высокий уровень доступа (HLS) | 0000000100000001 | 10.222.6.56:4001 |  |  |  | Двухзонный тариф | ~522ФЗ/~Существующие ТУ/~23-36548/~ТхЭС/~Тихвинский РЭС/Ленинградская обл, тер Киришский, тер. СНТ Маяк массива Кусино, ул 12-я, д 78 | обл Ленинградская, р-н Киришский, массив Кусино, СНТ Маяк, 12-я улица, уч. 78 №4700008872
3058 | ТхЭС | Тихвинский | [24 empty] | Ленинградская обл, тер Киришский, тер. СНТ Маяк массива Кусино, ул 12-я, д 87-91 |  | Приборы с поддержкой протокола СПОДЭС - Нартис-И100 (СПОДЭС) | 021230186010 |  | 2024-04-18 |  |  |  | 1 | 1 | [6 empty] | 17 | Высокий уровень доступа (HLS) | 0000000100000001 | 10.222.6.6:4001 |  |  |  | Двухзонный тариф | ~522ФЗ/~Существующие ТУ/~23-36548/~ТхЭС/~Тихвинский РЭС/Ленинградская обл, тер Киришский, тер. СНТ Маяк массива Кусино, ул 12-я, д 87-91 | обл Ленинградская, р-н Киришский, тер. СНТ Маяк массива Кусино, ул 12-я, уч-к 87-91 №4700010960
3059 | ТхЭС | Тихвинский | [24 empty] | Ленинградская обл, тер Киришский, тер. СНТ Маяк массива Кусино, ул 13-я, д 13 |  | Приборы с поддержкой протокола СПОДЭС - Нартис-И100 (СПОДЭС) | 021240009568 |  | 2024-04-18 |  |  |  | 1 | 1 | [6 empty] | 17 | Высокий уровень доступа (HLS) | 0000000100000001 | 10.222.6.10:4001 |  |  |  | Двухзонный тариф | ~522ФЗ/~Существующие ТУ/~23-36548/~ТхЭС/~Тихвинский РЭС/Ленинградская обл, тер Киришский, тер. СНТ Маяк массива Кусино, ул 13-я, д 13 | Ленинградская обл, Киришский р-н, массив Кусино, СНТ "Маяк" ул.13, уч.13 №4700011077
3060 | НлЭС | Волховский | [24 empty] | Ленинградская обл, тер Кировский, массив Келколово-3, тер. СНТ Василеостровец, ул Транспортная, д 5 |  | Приборы с поддержкой протокола СПОДЭС - Нартис-И100 (СПОДЭС) | 021240010953 |  | 2024-04-15 |  |  |  | 1 | 1 | [6 empty] | 17 | Высокий уровень доступа (HLS) | 0000000100000001 | 10.220.225.1:4001 |  |  |  | Двухзонный тариф | ~522ФЗ/~Существующие ТУ/~23-36548/~НлЭС/~Волховский РЭС/Ленинградская обл, тер Кировский, массив Келколово-3, тер. СНТ Василеостровец, ул Транспортная, д 5 | Ленинградская область, Кировский р-н, Келколово-3, СНТ Василеостровец, ул. Транспортная, д. 5 (ПС 110 кВ Мгинская (ПС 324), ВЛ-10кВ ф.324-01; ТП 3406; координаты объекта: 59.801168, 31.090872) №4700017011
3061 | НлЭС | Волховский | [24 empty] | Ленинградская обл, тер Кировский, массив Келколово-3, тер. СНТ Василеостровец, ул Черничная, д 1 |  | Приборы с поддержкой протокола СПОДЭС - Нартис-И100 (СПОДЭС) | 021240010960 |  | 2024-04-15 |  |  |  | 1 | 1 | [6 empty] | 17 | Высокий уровень доступа (HLS) | 0000000100000001 | 10.220.226.82:4001 |  |  |  | Двухзонный тариф | ~522ФЗ/~Существующие ТУ/~23-36548/~НлЭС/~Волховский РЭС/Ленинградская обл, тер Кировский, массив Келколово-3, тер. СНТ Василеостровец, ул Черничная, д 1 | Ленинградская обл.,Кировский р-н, массив Келколово-3,тер.СНТ Василеостровец, ул.Черничная,д.1. (ПС 110кВ Мгинская (ПС 324), ВЛ-10кВ ф.324-01, ТП 3406, координаты объекта: 59.798109, 31.084763) №4700019020
3062 | НлЭС | Волховский | [24 empty] | Ленинградская обл, тер Кировский, массив Апраксин, тер. СНТ Рассвет, ул Октябрьская, д 85 |  | Приборы с поддержкой протокола СПОДЭС - Нартис-И100 (СПОДЭС) | 021240010968 |  | 2024-04-14 |  |  |  | 1 | 1 | [6 empty] | 17 | Высокий уровень доступа (HLS) | 0000000100000001 | 10.220.225.228:4001 |  |  |  | Двухзонный тариф | ~522ФЗ/~Существующие ТУ/~23-36548/~НлЭС/~Волховский РЭС/Ленинградская обл, тер Кировский, массив Апраксин, тер. СНТ Рассвет, ул Октябрьская, д 85 | Ленинградская обл, Кировский район, массив Апраксин, территория СНТ "Рассвет" ул. Октябрьская, 85 (ПС 35кВ Мга (ПС 720), ВЛ 6кВ ф.720-09, ТП 3490, координаты объекта: 59.784136, 31.198714) №4700000987
3063 | ТхЭС | Тихвинский | ПС-536 | [23 empty] | Ленинградская обл, тер Киришский, тер. СНТ Маяк массива Кусино, ул Ивовая, д 58 |  | Приборы с поддержкой протокола СПОДЭС - Нартис-И100 (СПОДЭС) | 021240011285 |  | 2024-04-18 |  |  |  | 1 | 1 | [6 empty] | 17 | Высокий уровень доступа (HLS) | 0000000100000001 | 10.222.6.7:4001 |  |  |  | Двухзонный тариф | ~522ФЗ/~Существующие ТУ/~23-36548/~ТхЭС/~Тихвинский РЭС/Ленинградская обл, тер Киришский, тер. СНТ Маяк массива Кусино, ул Ивовая, д 58 | обл Ленинградская, р-н Киришский, массив Кусино, СНТ Маяк, ул. Ивовая уч. 58 №4700009929
3064 | ТхЭС | Тихвинский | [24 empty] | Ленинградская обл, тер Киришский, тер. СНТ Маяк массива Кусино, ул Ивовая, д 44 |  | Приборы с поддержкой протокола СПОДЭС - Нартис-И100 (СПОДЭС) | 021240011505 |  | 2024-04-18 |  |  |  | 1 | 1 | [6 empty] | 17 | Высокий уровень доступа (HLS) | 0000000100000001 | 10.222.6.48:4001 |  |  |  | Двухзонный тариф | ~522ФЗ/~Существующие ТУ/~23-36548/~ТхЭС/~Тихвинский РЭС/Ленинградская обл, тер Киришский, тер. СНТ Маяк массива Кусино, ул Ивовая, д 44 | обл Ленинградская, р-н Киришский, массив Кусино, СНТ "Маяк-1", ул. Ивовая, уч. 44 №4700009320
3065 | НлЭС | Волховский | [24 empty] | Ленинградская обл, тер Кировский, массив Михайловский, тер. СНТ Чайка-М, ул Балтийская, д 100 |  | Приборы с поддержкой протокола СПОДЭС - Нартис-И100 (СПОДЭС) | 021240011535 |  | 2024-04-14 |  |  |  | 1 | 1 | [6 empty] | 17 | Высокий уровень доступа (HLS) | 0000000100000001 | 10.220.87.57:4001 |  |  |  | Двухзонный тариф | ~522ФЗ/~Существующие ТУ/~23-36548/~НлЭС/~Волховский РЭС/Ленинградская обл, тер Кировский, массив Михайловский, тер. СНТ Чайка-М, ул Балтийская, д 100 | обл Ленинградская, р-н Кировский, массив Михайловский, тер. СНТ Чайка-М, ул Балтийская, 100 №004\01160631
3066 | НлЭС | Волховский | [24 empty] | Ленинградская обл, тер Кировский, массив Михайловский, тер. СНТ Чайка-М, ул Канонерская, д 88 |  | Приборы с поддержкой протокола СПОДЭС - Нартис-И100 (СПОДЭС) | 021240011550 |  | 2024-04-14 |  |  |  | 1 | 1 | [6 empty] | 17 | Высокий уровень доступа (HLS) | 0000000100000001 | 10.220.225.3:4001 |  |  |  | Двухзонный тариф | ~522ФЗ/~Существующие ТУ/~23-36548/~НлЭС/~Волховский РЭС/Ленинградская обл, тер Кировский, массив Михайловский, тер. СНТ Чайка-М, ул Канонерская, д 88 | Лен.обл., Кировский район, Массив Михайловский, тер.ТСН СНТ Чайка-М ул.Канонерская д.88 №004\01160655
3067 | НлЭС | Волховский | [24 empty] | Ленинградская обл, тер Кировский, массив Михайловский, тер. СНТ Чайка-М, ул Канонерская, д 65 |  | Приборы с поддержкой протокола СПОДЭС - Нартис-И100 (СПОДЭС) | 021240011569 |  | 2024-04-13 |  |  |  | 1 | 1 | [6 empty] | 17 | Высокий уровень доступа (HLS) | 0000000100000001 | 10.220.227.50:4001 |  |  |  | Двухзонный тариф | ~522ФЗ/~Существующие ТУ/~23-36548/~НлЭС/~Волховский РЭС/Ленинградская обл, тер Кировский, массив Михайловский, тер. СНТ Чайка-М, ул Канонерская, д 65 | Лен.обл., Кировский район, Массив Михайловский, тер.ТСН СНТ Чайка-М ул.Канонерская д. 65 (ПС 35кВ Мга (ПС 720); ВЛ-6кВ ф.720-14; ТП 3538; опора №10; координаты объекта: 59.775244, 31.161080) №004\01160546
3068 | НлЭС | Волховский | [24 empty] | Ленинградская обл, тер Кировский, массив Апраксин, тер. СНТ Рассвет, ул Большая Садовая, д 10 |  | Приборы с поддержкой протокола СПОДЭС - Нартис-И100 (СПОДЭС) | 021240011585 |  | 2024-04-14 |  |  |  | 1 | 1 | [6 empty] | 17 | Высокий уровень доступа (HLS) | 0000000100000001 | 10.220.227.156:4001 |  |  |  | Двухзонный тариф | ~522ФЗ/~Существующие ТУ/~23-36548/~НлЭС/~Волховский РЭС/Ленинградская обл, тер Кировский, массив Апраксин, тер. СНТ Рассвет, ул Большая Садовая, д 10 | Ленинградская обл, Кировский район, массив Апраксин, тер. СНТ Рассвет, ул Большая Садовая 10 (ПС 35кВ Мга (ПС 720), ВЛ-6кВ ф.720-09, ТП 3490, координаты объекта: 59.782705, 31.201032) №4700001840
3069 | НлЭС | Волховский | [24 empty] | Ленинградская обл, тер Кировский, деревня Сухое, д 27, кв 3 |  | Приборы с поддержкой протокола СПОДЭС - Нартис-И100 (СПОДЭС) | 021240011586 |  | 2024-04-17 |  |  |  | 1 | 1 | [6 empty] | 17 | Высокий уровень доступа (HLS) | 0000000100000001 | 10.223.192.100:4001 |  |  |  | Двухзонный тариф | ~522ФЗ/~Существующие ТУ/~23-36548/~НлЭС/~Волховский РЭС/Ленинградская обл, тер Кировский, деревня Сухое, д 27, кв 3 | ЛЕНИНГРАДСКАЯ обл., Кировский р-н, д. СУХОЕ, ул. СУХОЕ ДЕР., 27, кв.3 №004\00042077
3070 | НлЭС | Волховский | [24 empty] | Ленинградская обл, тер Кировский, массив Горы-2, тер. СНТ Колпинское, 4-я линия, д 52 |  | Приборы с поддержкой протокола СПОДЭС - Нартис-И100 (СПОДЭС) | 021240011598 |  | 2024-04-16 |  |  |  | 1 | 1 | [6 empty] | 17 | Высокий уровень доступа (HLS) | 0000000100000001 | 10.223.191.223:4001 |  |  |  | Двухзонный тариф | ~522ФЗ/~Существующие ТУ/~23-36548/~НлЭС/~Волховский РЭС/Ленинградская обл, тер Кировский, массив Горы-2, тер. СНТ Колпинское, 4-я линия, д 52 | обл Ленинградская, р-н Кировский, массив Горы-2, тер. СНТ Колпинское, линия 4-я, уч. 52 №4700008029
3071 | ТхЭС | Тихвинский | [24 empty] | Ленинградская обл, тер Киришский, деревня Могилево, ул Набережная, д 10 |  | Приборы с поддержкой протокола СПОДЭС - Нартис-И100 (СПОДЭС) | 021240011609 |  | 2024-04-17 |  |  |  | 1 | 1 | [6 empty] | 17 | Высокий уровень доступа (HLS) | 0000000100000001 | 10.222.6.46:4001 |  |  |  | Двухзонный тариф | ~522ФЗ/~Существующие ТУ/~23-36548/~ТхЭС/~Тихвинский РЭС/Ленинградская обл, тер Киришский, деревня Могилево, ул Набережная, д 10 | 187122, Будогощское Гп Д.Могилево, Набережная ул., д. 10 №013\00030972
3072 | ТхЭС | Тихвинский | [24 empty] | Ленинградская обл, тер Киришский, деревня Кровино Сельцо, ул Киришская, д 20 |  | Приборы с поддержкой протокола СПОДЭС - Нартис-И100 (СПОДЭС) | 021240011627 |  | 2024-04-17 |  |  |  | 1 | 1 | [6 empty] | 17 | Высокий уровень доступа (HLS) | 0000000100000001 | 10.222.6.29:4001 |  |  |  | Двухзонный тариф | ~522ФЗ/~Существующие ТУ/~23-36548/~ТхЭС/~Тихвинский РЭС/Ленинградская обл, тер Киришский, деревня Кровино Сельцо, ул Киришская, д 20 | обл Ленинградская, р-н Киришский, д Кровино Сельцо, ул Киришская, дом 20 №013\00031139
3073 | НлЭС | Волховский | [24 empty] | Ленинградская обл, тер Кировский, массив Апраксин, тер. СНТ Рассвет, ул Пролетарская, д 119 |  | Приборы с поддержкой протокола СПОДЭС - Нартис-И100 (СПОДЭС) | 021240011640 |  | 2024-04-14 |  |  |  | 1 | 1 | [6 empty] | 17 | Высокий уровень доступа (HLS) | 0000000100000001 | 10.220.250.94:4001 |  |  |  | Двухзонный тариф | ~522ФЗ/~Существующие ТУ/~23-36548/~НлЭС/~Волховский РЭС/Ленинградская обл, тер Кировский, массив Апраксин, тер. СНТ Рассвет, ул Пролетарская, д 119 | Ленинградская обл, Кировский район, массив Апраксин, тер. СНТ Рассвет, ул Пролетарская, 119 (ПС 35кВ Мга (ПС 720), ВЛ 6кВ ф.720-09, ТП 3951, координаты объекта: 59.785889, 31.202568) №4700001835
3074 | ТхЭС | Тихвинский | [24 empty] | Ленинградская обл, тер Киришский, тер. СНТ Маяк массива Кусино, ул Ивовая, д 84 |  | Приборы с поддержкой протокола СПОДЭС - Нартис-И100 (СПОДЭС) | 021240011655 |  | 2024-04-18 |  |  |  | 1 | 1 | [6 empty] | 17 | Высокий уровень доступа (HLS) | 0000000100000001 | 10.222.6.25:4001 |  |  |  | Двухзонный тариф | ~522ФЗ/~Существующие ТУ/~23-36548/~ТхЭС/~Тихвинский РЭС/Ленинградская обл, тер Киришский, тер. СНТ Маяк массива Кусино, ул Ивовая, д 84 | обл Ленинградская, р-н Киришский, тер. СНТ Маяк массива Кусино, ул Ивовая, 84 №4700014809
3075 | ТхЭС | Тихвинский | [24 empty] | Ленинградская обл, тер Киришский, тер. СНТ Маяк массива Кусино, ул 13-я, д 63, 61 |  | Приборы с поддержкой протокола СПОДЭС - Нартис-И100 (СПОДЭС) | 021240011665 |  | 2024-04-18 |  |  |  | 1 | 1 | [6 empty] | 17 | Высокий уровень доступа (HLS) | 0000000100000001 | 10.222.6.26:4001 |  |  |  | Двухзонный тариф | ~522ФЗ/~Существующие ТУ/~23-36548/~ТхЭС/~Тихвинский РЭС/Ленинградская обл, тер Киришский, тер. СНТ Маяк массива Кусино, ул 13-я, д 63, 61 | обл Ленинградская, р-н Киришский, тер. СНТ Маяк, линия 13-я, 63,61 №4700009445
3076 | НлЭС | Волховский | [24 empty] | Ленинградская обл, тер Кировский, массив Горы-2, тер. СНТ Войтоловка, 6-я линия, д 91 |  | Приборы с поддержкой протокола СПОДЭС - Нартис-И100 (СПОДЭС) | 021240011708 |  | 2024-04-16 |  |  |  | 1 | 1 | [6 empty] | 17 | Высокий уровень доступа (HLS) | 0000000100000001 | 10.223.194.168:4001 |  |  |  | Двухзонный тариф | ~522ФЗ/~Существующие ТУ/~23-36548/~НлЭС/~Волховский РЭС/Ленинградская обл, тер Кировский, массив Горы-2, тер. СНТ Войтоловка, 6-я линия, д 91 | обл Ленинградская, р-н Кировский, массив Горы-2, тер. СНТ Войтоловка, линия 6-я, 91 №4700009879
3077 | НлЭС | Волховский | [24 empty] | Ленинградская обл, тер Кировский, массив Апраксин, тер. СНТ Рассвет, ул Большая Садовая, д 118 |  | Приборы с поддержкой протокола СПОДЭС - Нартис-И100 (СПОДЭС) | 021240011734 |  | 2024-04-14 |  |  |  | 1 | 1 | [6 empty] | 17 | Высокий уровень доступа (HLS) | 0000000100000001 | 10.220.225.116:4001 |  |  |  | Двухзонный тариф | ~522ФЗ/~Существующие ТУ/~23-36548/~НлЭС/~Волховский РЭС/Ленинградская обл, тер Кировский, массив Апраксин, тер. СНТ Рассвет, ул Большая Садовая, д 118 | Ленинградская обл, Кировский район, массив Апраксин, тер. СНТ Рассвет, ул Большая Садовая, 118 (ПС 35кВ Мга (ПС 720), ВЛ-6кВ ф.720-09, ТП 3490, координаты объекта: 59.785762, 31.203215) №4700002005
3078 | НлЭС | Волховский | [24 empty] | Ленинградская обл, тер Кировский, массив Михайловский, тер. СНТ Чайка-М, ул Лесная, д 53 |  | Приборы с поддержкой протокола СПОДЭС - Нартис-И100 (СПОДЭС) | 021240011735 |  | 2024-04-14 |  |  |  | 1 | 1 | [6 empty] | 17 | Высокий уровень доступа (HLS) | 0000000100000001 | 10.220.225.117:4001 |  |  |  | Двухзонный тариф | ~522ФЗ/~Существующие ТУ/~23-36548/~НлЭС/~Волховский РЭС/Ленинградская обл, тер Кировский, массив Михайловский, тер. СНТ Чайка-М, ул Лесная, д 53 | обл Ленинградская, р-н Кировский, массив Михайловский, тер. СНТ Чайка-М, ул Лесная, 53 (ПС 35кВ Мга (ПС 720); ВЛ-6кВ ф.720-14; ТП 3538; опора №5; координаты объекта: 59.774944, 31.162721) №004\01160459
3079 | НлЭС | Волховский | [24 empty] | Ленинградская обл, тер Кировский, деревня Горы, ул Косая, д 9 |  | Приборы с поддержкой протокола СПОДЭС - Нартис-И100 (СПОДЭС) | 021240011739 |  | 2024-04-16 |  |  |  | 1 | 1 | [6 empty] | 17 | Высокий уровень доступа (HLS) | 0000000100000001 | 10.220.227.154:4001 |  |  |  | Двухзонный тариф | ~522ФЗ/~Существующие ТУ/~23-36548/~НлЭС/~Волховский РЭС/Ленинградская обл, тер Кировский, деревня Горы, ул Косая, д 9 | обл Ленинградская, р-н Кировский, д Горы, ул Косая, дом 9 (ПС 35кВ Мга (ПС 720), ВЛ-6кВ ф.720-04, ТП 3441, Л-1, оп.9) №4700015597
3080 | НлЭС | Волховский | [24 empty] | Ленинградская обл, тер Кировский, массив Келколово-3, тер. СНТ Василеостровец, ул Балтийская, д 7 |  | Приборы с поддержкой протокола СПОДЭС - Нартис-И100 (СПОДЭС) | 021240011742 |  | 2024-04-15 |  |  |  | 1 | 1 | [6 empty] | 17 | Высокий уровень доступа (HLS) | 0000000100000001 | 10.220.225.229:4001 |  |  |  | Двухзонный тариф | ~522ФЗ/~Существующие ТУ/~23-36548/~НлЭС/~Волховский РЭС/Ленинградская обл, тер Кировский, массив Келколово-3, тер. СНТ Василеостровец, ул Балтийская, д 7 | обл.Ленинградская,р-н.Кировский,массив.Келколово-3,тер.СНТ.Василеостровец,ул.Балтийскаяд.7уч №4700010050
3081 | НлЭС | Волховский | [24 empty] | Ленинградская обл, тер Кировский, массив Апраксин, тер. СНТ Рассвет, ул Набережная, д 58 |  | Приборы с поддержкой протокола СПОДЭС - Нартис-И100 (СПОДЭС) | 021240011753 |  | 2024-04-14 |  |  |  | 1 | 1 | [6 empty] | 17 | Высокий уровень доступа (HLS) | 0000000100000001 | 10.220.225.114:4001 |  |  |  | Двухзонный тариф | ~522ФЗ/~Существующие ТУ/~23-36548/~НлЭС/~Волховский РЭС/Ленинградская обл, тер Кировский, массив Апраксин, тер. СНТ Рассвет, ул Набережная, д 58 | Ленинградская обл, Кировский район, массив Апраксин, территория СНТ "Рассвет" ул. Набережная, 58 (ПС 35кВ Мга (ПС 720), ВЛ-6кВ ф.720-09, ТП 3490, координаты объекта: 59.784861, 31.204203) №4700002041
3082 | НлЭС | Волховский | [24 empty] | Ленинградская обл, тер Кировский, массив Михайловский, тер. СНТ Чайка-М, ул Канонерская, д 45 |  | Приборы с поддержкой протокола СПОДЭС - Нартис-И100 (СПОДЭС) | 021240011754 |  | 2024-04-13 |  |  |  | 1 | 1 | [6 empty] | 17 | Высокий уровень доступа (HLS) | 0000000100000001 | 10.220.250.198:4001 |  |  |  | Двухзонный тариф | ~522ФЗ/~Существующие ТУ/~23-36548/~НлЭС/~Волховский РЭС/Ленинградская обл, тер Кировский, массив Михайловский, тер. СНТ Чайка-М, ул Канонерская, д 45 | обл. Ленинградская, р-н. Кировский, сад-во МАССИВ "МИХАЙЛОВСКИЙ" СНТ "ЧАЙКА-М", ул. КАНОНЕРСКАЯ, д. 45 №004\01160318
3083 | НлЭС | Волховский | [24 empty] | Ленинградская обл, тер Кировский, массив Келколово-3, тер. СНТ Василеостровец, ул Сосновая, д 19 |  | Приборы с поддержкой протокола СПОДЭС - Нартис-И100 (СПОДЭС) | 021240011788 |  | 2024-04-15 |  |  |  | 1 | 1 | [6 empty] | 17 | Высокий уровень доступа (HLS) | 0000000100000001 | 10.220.87.65:4001 |  |  |  | Двухзонный тариф | ~522ФЗ/~Существующие ТУ/~23-36548/~НлЭС/~Волховский РЭС/Ленинградская обл, тер Кировский, массив Келколово-3, тер. СНТ Василеостровец, ул Сосновая, д 19 | обл Ленинградская, р-н Кировский, массив Келколово-3, тер. СНТ Василеостровец, ул Сосновая, д. 19 (ПС 110 кВ Мгинская (ПС 324), ВЛ-10кВ ф.324-01, ТП 3406, координаты объекта: 59.800915, 31.094546) №4700016243
3084 | НлЭС | Волховский | [24 empty] | Ленинградская обл, тер Кировский, массив Апраксин, тер. СНТ Рассвет, ул Пролетарская, д 122 |  | Приборы с поддержкой протокола СПОДЭС - Нартис-И100 (СПОДЭС) | 021240011800 |  | 2024-04-14 |  |  |  | 1 | 1 | [6 empty] | 17 | Высокий уровень доступа (HLS) | 0000000100000001 | 10.220.249.238:4001 |  |  |  | Двухзонный тариф | ~522ФЗ/~Существующие ТУ/~23-36548/~НлЭС/~Волховский РЭС/Ленинградская обл, тер Кировский, массив Апраксин, тер. СНТ Рассвет, ул Пролетарская, д 122 | Ленинградская обл, Кировский район, массив Апраксин, территория СНТ "Рассвет" ул. Пролетарская, 122 (ПС 35кВ Мга (ПС 720), ВЛ-6кВ ф.720-09, ТП 3490, координаты объекта: 59.786115, 31.201328) №4700001635
3085 | НлЭС | Волховский | [24 empty] | Ленинградская обл, тер Волховский, деревня Посадница, д 16 |  | Приборы с поддержкой протокола СПОДЭС - Нартис-И100 (СПОДЭС) | 021240011814 |  | 2024-04-17 |  |  |  | 1 | 1 | [6 empty] | 17 | Высокий уровень доступа (HLS) | 0000000100000001 | 10.220.172.10:4001 |  |  |  | Двухзонный тариф | ~522ФЗ/~Существующие ТУ/~23-36548/~НлЭС/~Волховский РЭС/Ленинградская обл, тер Волховский, деревня Посадница, д 16 | обл Ленинградская, р-н Волховский, д Посадница, дом 16 (ПС 110кВ Колчаново (ПС 295) ВЛ-10кВ ф.295-11 "Алексинская", ТП 84 "Посадница", линия-2, опора №12/1, координаты объекта: 60.056719, 32.574888) №012\00270037
3086 | НлЭС | Волховский | [24 empty] | Ленинградская обл, тер Кировский, массив Келколово-3, тер. СНТ Василеостровец, ул Озерная, д 6 |  | Приборы с поддержкой протокола СПОДЭС - Нартис-И100 (СПОДЭС) | 021240012544 |  | 2024-04-15 |  |  |  | 1 | 1 | [6 empty] | 17 | Высокий уровень доступа (HLS) | 0000000100000001 | 10.220.227.157:4001 |  |  |  | Двухзонный тариф | ~522ФЗ/~Существующие ТУ/~23-36548/~НлЭС/~Волховский РЭС/Ленинградская обл, тер Кировский, массив Келколово-3, тер. СНТ Василеостровец, ул Озерная, д 6 | обл Ленинградская, р-н Кировский, массив Келколово-3, тер. СНТ Василеостровец, ул. Озерная, участок 6 №4700012083
3087 | НлЭС | Волховский | [24 empty] | Ленинградская обл, тер Волховский, село Колчаново, ул Прибрежная, д 15 |  | Приборы с поддержкой протокола СПОДЭС - Нартис-И100 (СПОДЭС) | 021240012550 |  | 2024-04-17 |  |  |  | 1 | 1 | [6 empty] | 17 | Высокий уровень доступа (HLS) | 0000000100000001 | 10.220.171.14:4001 |  |  |  | Двухзонный тариф | ~522ФЗ/~Существующие ТУ/~23-36548/~НлЭС/~Волховский РЭС/Ленинградская обл, тер Волховский, село Колчаново, ул Прибрежная, д 15 | обл Ленинградская, р-н Волховский, с Колчаново, ул Прибрежная, дом 15 (ПС 110кВ Колчаново (ПС 295), ВЛ-10кВ ф.295-03Посадницкая, ТП 1051Нижнее Алексино, линия-1) №012\00271299
3088 | ТхЭС | Тихвинский | [24 empty] | Ленинградская обл, тер Киришский, деревня Могилево, ул Набережная, д 14 |  | Приборы с поддержкой протокола СПОДЭС - Нартис-И100 (СПОДЭС) | 021240012565 |  | 2024-04-17 |  |  |  | 1 | 1 | [6 empty] | 17 | Высокий уровень доступа (HLS) | 0000000100000001 | 10.222.6.27:4001 |  |  |  | Двухзонный тариф | ~522ФЗ/~Существующие ТУ/~23-36548/~ТхЭС/~Тихвинский РЭС/Ленинградская обл, тер Киришский, деревня Могилево, ул Набережная, д 14 | 187122, Будогощское Гп Д.Могилево, ул. Набережная, д. 14 №013\00030974
3089 | ТхЭС | Тихвинский | [24 empty] | Ленинградская обл, тер Киришский, тер. СНТ Маяк массива Кусино, ул 13-я, д 32 |  | Приборы с поддержкой протокола СПОДЭС - Нартис-И100 (СПОДЭС) | 021240012586 |  | 2024-04-18 |  |  |  | 1 | 1 | [6 empty] | 17 | Высокий уровень доступа (HLS) | 0000000100000001 | 10.222.6.52:4001 |  |  |  | Двухзонный тариф | ~522ФЗ/~Существующие ТУ/~23-36548/~ТхЭС/~Тихвинский РЭС/Ленинградская обл, тер Киришский, тер. СНТ Маяк массива Кусино, ул 13-я, д 32 | обл Ленинградская, р-н Киришский, массив Кусино, СНТ "Маяк", ул.13, уч.32 №4700009275
3090 | ТхЭС | Тихвинский | [24 empty] | Ленинградская обл, тер Киришский, тер. СНТ Маяк массива Кусино, ул 14-я, д 39 |  | Приборы с поддержкой протокола СПОДЭС - Нартис-И100 (СПОДЭС) | 021240012588 |  | 2024-04-18 |  |  |  | 1 | 1 | [6 empty] | 17 | Высокий уровень доступа (HLS) | 0000000100000001 | 10.222.6.12:4001 |  |  |  | Двухзонный тариф | ~522ФЗ/~Существующие ТУ/~23-36548/~ТхЭС/~Тихвинский РЭС/Ленинградская обл, тер Киришский, тер. СНТ Маяк массива Кусино, ул 14-я, д 39 | обл Ленинградская, р-н Киришский, массив Кусино, СНТ "Маяк", ул.14, уч.39 №4700010857
3091 | ТхЭС | Тихвинский | [24 empty] | Ленинградская обл, тер Киришский, тер. СНТ Маяк массива Кусино, ул 14-я, д 45 |  | Приборы с поддержкой протокола СПОДЭС - Нартис-И100 (СПОДЭС) | 021240012596 |  | 2024-04-18 |  |  |  | 1 | 1 | [6 empty] | 17 | Высокий уровень доступа (HLS) | 0000000100000001 | 10.222.6.23:4001 |  |  |  | Двухзонный тариф | ~522ФЗ/~Существующие ТУ/~23-36548/~ТхЭС/~Тихвинский РЭС/Ленинградская обл, тер Киришский, тер. СНТ Маяк массива Кусино, ул 14-я, д 45 | обл Ленинградская, р-н Киришский, массив Кусино, СНТ Маяк, улица 14, участок 45 №4700008748
3092 | ТхЭС | Тихвинский | [24 empty] | Ленинградская обл, тер Киришский, тер. СНТ Маяк массива Кусино, ул 14-я, д 66 |  | Приборы с поддержкой протокола СПОДЭС - Нартис-И100 (СПОДЭС) | 021240012599 |  | 2024-04-18 |  |  |  | 1 | 1 | [6 empty] | 17 | Высокий уровень доступа (HLS) | 0000000100000001 | 10.222.6.9:4001 |  |  |  | Двухзонный тариф | ~522ФЗ/~Существующие ТУ/~23-36548/~ТхЭС/~Тихвинский РЭС/Ленинградская обл, тер Киришский, тер. СНТ Маяк массива Кусино, ул 14-я, д 66 | обл Ленинградская, р-н Киришский, тер. СНТ Маяк массива Кусино, ул 14-я, уч 66 №4700009920
3093 | ТхЭС | Тихвинский | [24 empty] | Ленинградская обл, тер Киришский, тер. СНТ Берёзка-2, ул 17-я, д 61 |  | Приборы с поддержкой протокола СПОДЭС - Нартис-И100 (СПОДЭС) | 021240012605 |  | 2024-04-18 |  |  |  | 1 | 1 | [6 empty] | 17 | Высокий уровень доступа (HLS) | 0000000100000001 | 10.222.6.37:4001 |  |  |  | Двухзонный тариф | ~522ФЗ/~Существующие ТУ/~23-36548/~ТхЭС/~Тихвинский РЭС/Ленинградская обл, тер Киришский, тер. СНТ Берёзка-2, ул 17-я, д 61 | обл Ленинградская, р-н Киришский, массив Кусино, СНТ Березка, ул-я 17, 61 №4700004759
3094 | ТхЭС | Тихвинский | [24 empty] | Ленинградская обл, тер Тихвинский, поселок Царицыно Озеро |  | Приборы с поддержкой протокола СПОДЭС - Нартис-И300 (СПОДЭС) | 023230023194 |  | 2023-12-27 |  |  |  | 80 | 1 | [6 empty] | 17 | Высокий уровень доступа (HLS) | 0000000100000001 | 10.220.150.152:4001 |  |  |  | Двухзонный тариф | ~522ФЗ/~Существующие ТУ/~23-36548/~ТхЭС/~Тихвинский РЭС/Ленинградская обл, тер Тихвинский, поселок Царицыно Озеро | обл Ленинградская, р-н Тихвинский, поселок Царицино Озеро №47280000303911
3095 | КнЭС | Кингисеппский | [24 empty] | Ленинградская обл, тер Кингисеппский, деревня Кленно, ул Среднесельская, д 42 |  | Приборы с поддержкой протокола СПОДЭС - Нартис-И300 (СПОДЭС) | 023230049342 |  | 2024-04-17 |  |  |  | 1 | 1 | [6 empty] | 17 | Высокий уровень доступа (HLS) | 0000000100000001 | 10.220.190.23:4001 |  |  |  | Двухзонный тариф | ~522ФЗ/~Существующие ТУ/~23-36548/~КнЭС/~Кингисеппский РЭС/Ленинградская обл, тер Кингисеппский, деревня Кленно, ул Среднесельская, д 42 | обл Ленинградская, р-н Кингисеппский, д Кленно, ул Среднесельская, дом 42 №006\00217236
3096 | КнЭС | Кингисеппский | [24 empty] | Ленинградская обл, тер Кингисеппский, деревня Кленно, ул Лужская, д 48 |  | Приборы с поддержкой протокола СПОДЭС - Нартис-И300 (СПОДЭС) | 023230049849 |  | 2024-04-17 |  |  |  | 1 | 1 | [6 empty] | 17 | Высокий уровень доступа (HLS) | 0000000100000001 | 10.220.190.18:4001 |  |  |  | Двухзонный тариф | ~522ФЗ/~Существующие ТУ/~23-36548/~КнЭС/~Кингисеппский РЭС/Ленинградская обл, тер Кингисеппский, деревня Кленно, ул Лужская, д 48 | Кингисеппский р-н, д. Кленно, ул. Лужская, д.48 №006\00017217
3097 | КнЭС | Кингисеппский | [24 empty] | Ленинградская обл, тер Кингисеппский, деревня Ополье, д 46 |  | Приборы с поддержкой протокола СПОДЭС - Нартис-И300 (СПОДЭС) | 023230049862 |  | 2024-04-17 |  |  |  | 1 | 1 | [6 empty] | 17 | Высокий уровень доступа (HLS) | 0000000100000001 | 10.220.190.17:4001 |  |  |  | Двухзонный тариф | ~522ФЗ/~Существующие ТУ/~23-36548/~КнЭС/~Кингисеппский РЭС/Ленинградская обл, тер Кингисеппский, деревня Ополье, д 46 | обл Ленинградская, р-н Кингисеппский, д Ополье, дом 46 №4700014420
3098 | КнЭС | Кингисеппский | [24 empty] | Ленинградская обл, тер Кингисеппский, деревня Домашово, д 56 |  | Приборы с поддержкой протокола СПОДЭС - Нартис-И300 (СПОДЭС) | 023230049967 |  | 2024-04-17 |  |  |  | 1 | 1 | [6 empty] | 17 | Высокий уровень доступа (HLS) | 0000000100000001 | 10.220.188.193:4001 |  |  |  | Двухзонный тариф | ~522ФЗ/~Существующие ТУ/~23-36548/~КнЭС/~Кингисеппский РЭС/Ленинградская обл, тер Кингисеппский, деревня Домашово, д 56 | обл Ленинградская, р-н Кингисеппский, д Домашово, дом 56 №006\00005039
3099 | ТхЭС | Тихвинский | [24 empty] | Ленинградская обл, тер Киришский, деревня Могилево, ул Набережная, д 20-1 |  | Приборы с поддержкой протокола СПОДЭС - Нартис-И300 (СПОДЭС) | 023230050276 |  | 2024-04-17 |  |  |  | 1 | 1 | [6 empty] | 17 | Высокий уровень доступа (HLS) | 0000000100000001 | 10.222.6.13:4001 |  |  |  | Двухзонный тариф | ~522ФЗ/~Существующие ТУ/~23-36548/~ТхЭС/~Тихвинский РЭС/Ленинградская обл, тер Киришский, деревня Могилево, ул Набережная, д 20-1 | 187122, Будогощское Гп Д.Могилево, Набережная ул., д. 20/1 №013\00032431
3100 | ТхЭС | Тихвинский | [24 empty] | Ленинградская обл, тер Киришский, деревня Кровино Сельцо, ул Центральная, д 32 |  | Приборы с поддержкой протокола СПОДЭС - Нартис-И300 (СПОДЭС) | 023230052025 |  | 2024-04-17 |  |  |  | 1 | 1 | [6 empty] | 17 | Высокий уровень доступа (HLS) | 0000000100000001 | 10.222.6.14:4001 |  |  |  | Двухзонный тариф | ~522ФЗ/~Существующие ТУ/~23-36548/~ТхЭС/~Тихвинский РЭС/Ленинградская обл, тер Киришский, деревня Кровино Сельцо, ул Центральная, д 32 | обл Ленинградская, р-н Киришский, д Кровино Сельцо, ул Центральная, дом 32 №013\00031130
3101 | ТхЭС | Тихвинский | [24 empty] | Ленинградская обл, тер Киришский, деревня Кровино Сельцо, ул Восточная, д 20 |  | Приборы с поддержкой протокола СПОДЭС - Нартис-И300 (СПОДЭС) | 023230052494 |  | 2024-04-17 |  |  |  | 1 | 1 | [6 empty] | 17 | Высокий уровень доступа (HLS) | 0000000100000001 | 10.222.6.59:4001 |  |  |  | Двухзонный тариф | ~522ФЗ/~Существующие ТУ/~23-36548/~ТхЭС/~Тихвинский РЭС/Ленинградская обл, тер Киришский, деревня Кровино Сельцо, ул Восточная, д 20 | обл Ленинградская, р-н Киришский, д Кровино Сельцо, ул Восточная, дом 20 №013\00031095
3102 | НлЭС | Волховский | [24 empty] | Ленинградская обл, тер Кировский, зона Гаричи, ул Рябиновая, уч 10 |  | Приборы с поддержкой протокола СПОДЭС - Нартис-И300 (СПОДЭС) | 023230067097 |  | 2024-04-17 |  |  |  | 1 | 1 | [6 empty] | 17 | Высокий уровень доступа (HLS) | 0000000100000001 | 10.220.173.10:4001 |  |  |  | Двухзонный тариф | ~522ФЗ/~Существующие ТУ/~23-36548/~НлЭС/~Волховский РЭС/Ленинградская обл, тер Кировский, зона Гаричи, ул Рябиновая, уч 10 | обл Ленинградская, р-н Кировский, зона Гаричи, ул Рябиновая, уч-к (владение) 10 (ПС 110 кВ Шум (ПС 377), ВЛ-10кВ ф.377-01, ТП 3023, координаты объекта: 59.896973, 31.812506) №4700016403
3103 | НлЭС | Волховский | [24 empty] | Ленинградская обл, тер Кировский, деревня Сухое, уч-к Ладога |  | Приборы с поддержкой протокола СПОДЭС - Нартис-И300 (СПОДЭС) | 023230067203 |  | 2024-04-17 |  |  |  | 1 | 1 | [6 empty] | 17 | Высокий уровень доступа (HLS) | 0000000100000001 | 10.220.192.33:4001 |  |  |  | Двухзонный тариф | ~522ФЗ/~Существующие ТУ/~23-36548/~НлЭС/~Волховский РЭС/Ленинградская обл, тер Кировский, деревня Сухое, уч-к Ладога | обл. Ленинградская, р-н. Кировский, д. Сухое, ул. ЗАО ЛАДОГА, д. 47:16:0648002:651 №004\00042288
3104 | КнЭС | Кингисеппский | [24 empty] | Ленинградская обл, тер Кингисеппский, деревня Порхово, Сосновый пер, д 6 |  | Приборы с поддержкой протокола СПОДЭС - Нартис-И300 (СПОДЭС) | 023230067945 |  | 2024-04-17 |  |  |  | 1 | 1 | [6 empty] | 17 | Высокий уровень доступа (HLS) | 0000000100000001 | 10.220.207.15:4001 |  |  |  | Двухзонный тариф | ~522ФЗ/~Существующие ТУ/~23-36548/~КнЭС/~Кингисеппский РЭС/Ленинградская обл, тер Кингисеппский, деревня Порхово, Сосновый пер, д 6 | обл Ленинградская, р-н Кингисеппский, д Порхово, пер Сосновый, дом 6 №006\00006421
3105 | НлЭС | Волховский | [24 empty] | Ленинградская обл, тер Кировский, деревня Сухое, тер Поляково поле, д 37а |  | Приборы с поддержкой протокола СПОДЭС - Нартис-И300 (СПОДЭС) | 023230068123 |  | 2024-04-17 |  |  |  | 1 | 1 | [6 empty] | 17 | Высокий уровень доступа (HLS) | 0000000100000001 | 10.220.174.243:4001 |  |  |  | Двухзонный тариф | ~522ФЗ/~Существующие ТУ/~23-36548/~НлЭС/~Волховский РЭС/Ленинградская обл, тер Кировский, деревня Сухое, тер Поляково поле, д 37а | Кировский р-н, Суховское СП, д.Сухое, ул.Поляково Поле, д.37а №004\00042282
3106 | НлЭС | Волховский | [24 empty] | Ленинградская обл, тер Кировский, деревня Лемасарь, д 20 |  | Приборы с поддержкой протокола СПОДЭС - Нартис-И300 (СПОДЭС) | 023230068813 |  | 2024-04-17 |  |  |  | 1 | 1 | [6 empty] | 17 | Высокий уровень доступа (HLS) | 0000000100000001 | 10.220.239.6:4001 |  |  |  | Двухзонный тариф | ~522ФЗ/~Существующие ТУ/~23-36548/~НлЭС/~Волховский РЭС/Ленинградская обл, тер Кировский, деревня Лемасарь, д 20 | обл Ленинградская, р-н Кировский, Суховское сельское поселение дер. Лемасарь д.20 (ПС 35кВ Сухое (ПС 25); ВЛ-10кВ ф.25-15; ТП 3294; Линия-2; опора №13; координаты объекта: 60.034605, 31.745213) №4700000011
3107 | ЮЭС | Петродворцовый | [24 empty] | Ленинградская обл, тер Ломоносовский, тер. СНТ Орбита-3, д 424 |  | Приборы с поддержкой протокола СПОДЭС - Нартис-И300 (СПОДЭС) | 023230077165 |  | 2024-04-17 |  |  |  | 1 | 1 | [6 empty] | 17 | Высокий уровень доступа (HLS) | 0000000100000001 | 10.222.1.222:4001 |  |  |  | Двухзонный тариф | ~522ФЗ/~Существующие ТУ/~23-36548/~ЮЭС/~Петродворцовый РЭС/Ленинградская обл, тер Ломоносовский, тер. СНТ Орбита-3, д 424 | Ленинградская область, р-н Ломоносовский, тер. СНТ Орбита-3, уч 424 №002\01397597
3108 | ЮЭС | Петродворцовый | [24 empty] | Ленинградская обл, тер Ломоносовский, тер. СНТ Орбита-3, д 327 |  | Приборы с поддержкой протокола СПОДЭС - Нартис-И300 (СПОДЭС) | 023230077241 |  | 2024-04-17 |  |  |  | 1 | 1 | [6 empty] | 17 | Высокий уровень доступа (HLS) | 0000000100000001 | 10.222.1.215:4001 |  |  |  | Двухзонный тариф | ~522ФЗ/~Существующие ТУ/~23-36548/~ЮЭС/~Петродворцовый РЭС/Ленинградская обл, тер Ломоносовский, тер. СНТ Орбита-3, д 327 | Ленинградская область, р-н Ломоносовский, тер. СНТ Орбита-3, уч-к 327 №002\01397795
3109 | НлЭС | Волховский | [24 empty] | Ленинградская обл, тер Кировский, массив Апраксин, тер. СНТ Рассвет, ул Большая Садовая, д 19а |  | Приборы с поддержкой протокола СПОДЭС - Нартис-И300 (СПОДЭС) | 023230077716 |  | 2024-04-14 |  |  |  | 1 | 1 | [6 empty] | 17 | Высокий уровень доступа (HLS) | 0000000100000001 | 10.220.173.245:4001 |  |  |  | Двухзонный тариф | ~522ФЗ/~Существующие ТУ/~23-36548/~НлЭС/~Волховский РЭС/Ленинградская обл, тер Кировский, массив Апраксин, тер. СНТ Рассвет, ул Большая Садовая, д 19а | Ленинградская обл, Кировский район, массив Апраксин, тер. СНТ Рассвет, ул Большая Садовая, 19 А (ПС 35кВ Мга (ПС 720), ВЛ-6кВ ф.720-09, ТП 3490координаты объекта: 59.783996, 31.201607) №4700001793
3110 | ЮЭС | Петродворцовый | [24 empty] | Ленинградская обл, тер Ломоносовский, тер. СНТ Орбита-3, ул Подгорная, д 415 |  | Приборы с поддержкой протокола СПОДЭС - Нартис-И300 (СПОДЭС) | 023230077961 |  | 2024-04-17 |  |  |  | 1 | 1 | [6 empty] | 17 | Высокий уровень доступа (HLS) | 0000000100000001 | 10.222.1.213:4001 |  |  |  | Двухзонный тариф | ~522ФЗ/~Существующие ТУ/~23-36548/~ЮЭС/~Петродворцовый РЭС/Ленинградская обл, тер Ломоносовский, тер. СНТ Орбита-3, ул Подгорная, д 415 | Ленинградская обл, Ломоносовский р-н, тер. СНТ Орбита-3, Подгорная, д. 415, 47:14:0618005:25 №002\01397551
3111 | ЮЭС | Петродворцовый | [24 empty] | Ленинградская обл, тер Ломоносовский, тер. СНТ Орбита-3, д 315 |  | Приборы с поддержкой протокола СПОДЭС - Нартис-И300 (СПОДЭС) | 023230077965 |  | 2024-04-17 |  |  |  | 1 | 1 | [6 empty] | 17 | Высокий уровень доступа (HLS) | 0000000100000001 | 10.222.1.209:4001 |  |  |  | Двухзонный тариф | ~522ФЗ/~Существующие ТУ/~23-36548/~ЮЭС/~Петродворцовый РЭС/Ленинградская обл, тер Ломоносовский, тер. СНТ Орбита-3, д 315 | Ленинградская область, Ломоносовский район, МО "Виллозское сельское поселение", СНТ "Орбита-3", участок 315 №002\01400997
3112 | ЮЭС | Петродворцовый | [24 empty] | Ленинградская обл, тер Ломоносовский, деревня Малые Горки, ул Хорошая, д 14 |  | Приборы с поддержкой протокола СПОДЭС - Нартис-И300 (СПОДЭС) | 023230077966 |  | 2024-04-16 |  |  |  | 1 | 1 | [6 empty] | 17 | Высокий уровень доступа (HLS) | 0000000100000001 | 10.222.1.212:4001 |  |  |  | Двухзонный тариф | ~522ФЗ/~Существующие ТУ/~23-36548/~ЮЭС/~Петродворцовый РЭС/Ленинградская обл, тер Ломоносовский, деревня Малые Горки, ул Хорошая, д 14 | Ленинградская область, р-н Ломоносовский, д Малые Горки, ул Хорошая, дом 14, кадастровый №47:14:1209001:656 №002\00382519
3113 | ЮЭС | Петродворцовый | [24 empty] | Ленинградская обл, тер Ломоносовский, тер. СНТ Орбита-3, д 57 |  | Приборы с поддержкой протокола СПОДЭС - Нартис-И300 (СПОДЭС) | 023230077973 |  | 2024-04-17 |  |  |  | 1 | 1 | [6 empty] | 17 | Высокий уровень доступа (HLS) | 0000000100000001 | 10.222.1.211:4001 |  |  |  | Двухзонный тариф | ~522ФЗ/~Существующие ТУ/~23-36548/~ЮЭС/~Петродворцовый РЭС/Ленинградская обл, тер Ломоносовский, тер. СНТ Орбита-3, д 57 | Ленинградская область, р-н Ломоносовский, тер. СНТ Орбита-3, уч. 57 №002\01397502
3114 | НлЭС | Волховский | [24 empty] | Ленинградская обл, тер Кировский, массив Славянка, тер. СНТ Дубровец, 2-я линия, д 16 |  | Приборы с поддержкой протокола СПОДЭС - Нартис-И300 (СПОДЭС) | 023230078041 |  | 2024-04-16 |  |  |  | 1 | 1 | [6 empty] | 17 | Высокий уровень доступа (HLS) | 0000000100000001 | 10.220.248.146:4001 |  |  |  | Двухзонный тариф | ~522ФЗ/~Существующие ТУ/~23-36548/~НлЭС/~Волховский РЭС/Ленинградская обл, тер Кировский, массив Славянка, тер. СНТ Дубровец, 2-я линия, д 16 | обл Ленинградская, р-н Кировский, массив Славянка, тер. СНТ Дубровец, линия 2-я, 16 участок №4700013203
3115 | КнЭС | Кингисеппский | [24 empty] | Ленинградская обл, тер Кингисеппский, деревня Порхово, Сосновый пер, д 8 |  | Приборы с поддержкой протокола СПОДЭС - Нартис-И300 (СПОДЭС) | 023230078160 |  | 2024-04-17 |  |  |  | 1 | 1 | [6 empty] | 17 | Высокий уровень доступа (HLS) | 0000000100000001 | 10.220.213.149:4001 |  |  |  | Двухзонный тариф | ~522ФЗ/~Существующие ТУ/~23-36548/~КнЭС/~Кингисеппский РЭС/Ленинградская обл, тер Кингисеппский, деревня Порхово, Сосновый пер, д 8 | обл Ленинградская, р-н Кингисеппский, д Порхово, пер Сосновый, дом 8 №006\00006418
3116 | НлЭС | Волховский | [24 empty] | Ленинградская обл, тер Волховский, деревня Чаплино, д 25 |  | Приборы с поддержкой протокола СПОДЭС - Нартис-И300 (СПОДЭС) | 023230078504 |  | 2024-04-17 |  |  |  | 1 | 1 | [6 empty] | 17 | Высокий уровень доступа (HLS) | 0000000100000001 | 10.220.192.32:4001 |  |  |  | Двухзонный тариф | ~522ФЗ/~Существующие ТУ/~23-36548/~НлЭС/~Волховский РЭС/Ленинградская обл, тер Волховский, деревня Чаплино, д 25 | обл Ленинградская, р-н Волховский, д Чаплино, дом 25 №012\00660021
3117 | ТхЭС | Тихвинский | ПС-536 | [23 empty] | Ленинградская обл, тер Киришский, тер. СНТ Маяк массива Кусино, ул 13-я, д 62 |  | Приборы с поддержкой протокола СПОДЭС - Нартис-И300 (СПОДЭС) | 023230078533 |  | 2024-04-18 |  |  |  | 1 | 1 | [6 empty] | 17 | Высокий уровень доступа (HLS) | 0000000100000001 | 10.222.6.47:4001 |  |  |  | Двухзонный тариф | ~522ФЗ/~Существующие ТУ/~23-36548/~ТхЭС/~Тихвинский РЭС/Ленинградская обл, тер Киришский, тер. СНТ Маяк массива Кусино, ул 13-я, д 62 | обл Ленинградская, р-н Киришский, тер. СНТ Маяк массива Кусино, ул 13-я, уч. 62 №4700008485
3118 | ТхЭС | Тихвинский | [24 empty] | Ленинградская обл, тер Киришский, деревня Кровино Сельцо, ул Центральная, д 7 |  | Приборы с поддержкой протокола СПОДЭС - Нартис-И300 (СПОДЭС) | 023230079277 |  | 2024-04-17 |  |  |  | 1 | 1 | [6 empty] | 17 | Высокий уровень доступа (HLS) | 0000000100000001 | 10.222.6.58:4001 |  |  |  | Двухзонный тариф | ~522ФЗ/~Существующие ТУ/~23-36548/~ТхЭС/~Тихвинский РЭС/Ленинградская обл, тер Киришский, деревня Кровино Сельцо, ул Центральная, д 7 | обл Ленинградская, р-н Киришский, д Кровино Сельцо, ул Центральная, дом 7 №013\00030035
3119 | ЮЭС | Петродворцовый | [24 empty] | Ленинградская обл, тер Ломоносовский, тер. СНТ Орбита-3, д 542 |  | Приборы с поддержкой протокола СПОДЭС - Нартис-И300 (СПОДЭС) | 023230127327 |  | 2024-04-17 |  |  |  | 1 | 1 | [6 empty] | 17 | Высокий уровень доступа (HLS) | 0000000100000001 | 10.222.1.225:4001 |  |  |  | Двухзонный тариф | ~522ФЗ/~Существующие ТУ/~23-36548/~ЮЭС/~Петродворцовый РЭС/Ленинградская обл, тер Ломоносовский, тер. СНТ Орбита-3, д 542 | Ленинградская область, Ломоносовский район, МО "Виллозское городское поселение", СНТ "Орбита-3", уч. 542 №002\01397555
3120 | ЮЭС | Петродворцовый | [24 empty] | Ленинградская обл, тер Ломоносовский, тер. СНТ Орбита-3, д 97 |  | Приборы с поддержкой протокола СПОДЭС - Нартис-И300 (СПОДЭС) | 023230131694 |  | 2024-04-17 |  |  |  | 1 | 1 | [6 empty] | 17 | Высокий уровень доступа (HLS) | 0000000100000001 | 10.222.3.42:4001 |  |  |  | Двухзонный тариф | ~522ФЗ/~Существующие ТУ/~23-36548/~ЮЭС/~Петродворцовый РЭС/Ленинградская обл, тер Ломоносовский, тер. СНТ Орбита-3, д 97 | Ленинградская область, р-н Ломоносовский, тер. СНТ Орбита-3, уч.97 №002\01396224
3121 | ЮЭС | Петродворцовый | [24 empty] | Ленинградская обл, тер Ломоносовский, тер. СНТ Орбита-3, д 368 |  | Приборы с поддержкой протокола СПОДЭС - Нартис-И300 (СПОДЭС) | 023230131706 |  | 2024-04-17 |  |  |  | 1 | 1 | [6 empty] | 17 | Высокий уровень доступа (HLS) | 0000000100000001 | 10.222.3.45:4001 |  |  |  | Двухзонный тариф | ~522ФЗ/~Существующие ТУ/~23-36548/~ЮЭС/~Петродворцовый РЭС/Ленинградская обл, тер Ломоносовский, тер. СНТ Орбита-3, д 368 | Ленинградская область, Ломоносовский р-он, МО Виллозское сельское поселение, СНТ "Орбита-3", уч. 368 №002\01390201
3122 | ЮЭС | Петродворцовый | [24 empty] | Ленинградская обл, тер Ломоносовский, тер. СНТ Орбита-3, д 436 |  | Приборы с поддержкой протокола СПОДЭС - Нартис-И300 (СПОДЭС) | 023230131726 |  | 2024-04-17 |  |  |  | 1 | 1 | [6 empty] | 17 | Высокий уровень доступа (HLS) | 0000000100000001 | 10.222.3.44:4001 |  |  |  | Двухзонный тариф | ~522ФЗ/~Существующие ТУ/~23-36548/~ЮЭС/~Петродворцовый РЭС/Ленинградская обл, тер Ломоносовский, тер. СНТ Орбита-3, д 436 | Ленинградская область, р-н Ломоносовский, тер. СНТ Орбита-3, уч.436 №002\01397936
3123 | ЮЭС | Петродворцовый | [24 empty] | Ленинградская обл, тер Ломоносовский, тер. СНТ Орбита-3, ул Песчаная, д 466 |  | Приборы с поддержкой протокола СПОДЭС - Нартис-И300 (СПОДЭС) | 023230191047 |  | 2024-04-17 |  |  |  | 1 | 1 | [6 empty] | 17 | Высокий уровень доступа (HLS) | 0000000100000001 | 10.222.3.60:4001 |  |  |  | Двухзонный тариф | ~522ФЗ/~Существующие ТУ/~23-36548/~ЮЭС/~Петродворцовый РЭС/Ленинградская обл, тер Ломоносовский, тер. СНТ Орбита-3, ул Песчаная, д 466 | Ленинградская область, Ломоносовский район, МО "Виллозское сельское поселение", СНТ "Орбита-3", ул. Песчаная, уч. 466 №002\01320030
3124 | ЮЭС | Петродворцовый | [24 empty] | Ленинградская обл, тер Ломоносовский, тер. СНТ Орбита-3, д 387 |  | Приборы с поддержкой протокола СПОДЭС - Нартис-И300 (СПОДЭС) | 023230191691 |  | 2024-04-17 |  |  |  | 1 | 1 | [6 empty] | 17 | Высокий уровень доступа (HLS) | 0000000100000001 | 10.222.3.36:4001 |  |  |  | Двухзонный тариф | ~522ФЗ/~Существующие ТУ/~23-36548/~ЮЭС/~Петродворцовый РЭС/Ленинградская обл, тер Ломоносовский, тер. СНТ Орбита-3, д 387 | Ленинградская область, р-н Ломоносовский, тер СНТ Орбита-3, уч 387 №002\01397793
3125 | ЮЭС | Петродворцовый | [24 empty] | Ленинградская обл, тер Ломоносовский, тер. СНТ Орбита-3, ул Еловая, д 384 |  | Приборы с поддержкой протокола СПОДЭС - Нартис-И300 (СПОДЭС) | 023230191763 |  | 2024-04-17 |  |  |  | 1 | 1 | [6 empty] | 17 | Высокий уровень доступа (HLS) | 0000000100000001 | 10.222.3.38:4001 |  |  |  | Двухзонный тариф | ~522ФЗ/~Существующие ТУ/~23-36548/~ЮЭС/~Петродворцовый РЭС/Ленинградская обл, тер Ломоносовский, тер. СНТ Орбита-3, ул Еловая, д 384 | Ленинградская область, Ломоносовский район, МО "Виллозское сельское поселение", СНТ "Орбита-3" ул. Еловая, участок 384 №002\01320161
3126 | ЮЭС | Петродворцовый | [24 empty] | Ленинградская обл, тер Ломоносовский, тер. СНТ Орбита-3, д 358 |  | Приборы с поддержкой протокола СПОДЭС - Нартис-И300 (СПОДЭС) | 023230191785 |  | 2024-04-17 |  |  |  | 1 | 1 | [6 empty] | 17 | Высокий уровень доступа (HLS) | 0000000100000001 | 10.222.3.40:4001 |  |  |  | Двухзонный тариф | ~522ФЗ/~Существующие ТУ/~23-36548/~ЮЭС/~Петродворцовый РЭС/Ленинградская обл, тер Ломоносовский, тер. СНТ Орбита-3, д 358 | Ленинградская область, р-н Ломоносовский, МО"Виллозское сельское поселение", СНТ" Орбита-3", участок 358 №002\01397983.
3127 | ЮЭС | Петродворцовый | [24 empty] | Ленинградская обл, тер Ломоносовский, тер. СНТ Орбита-3, д 364 |  | Приборы с поддержкой протокола СПОДЭС - Нартис-И300 (СПОДЭС) | 023230191878 |  | 2024-04-17 |  |  |  | 1 | 1 | [6 empty] | 17 | Высокий уровень доступа (HLS) | 0000000100000001 | 10.222.3.39:4001 |  |  |  | Двухзонный тариф | ~522ФЗ/~Существующие ТУ/~23-36548/~ЮЭС/~Петродворцовый РЭС/Ленинградская обл, тер Ломоносовский, тер. СНТ Орбита-3, д 364 | Ленинградская область, Ломоносовский муниципальный район, Виллозское сельское поселение, СНТ "Орбита-3", уч. 364 №002\01310122
3128 | ЮЭС | Петродворцовый | [24 empty] | Ленинградская обл, тер Ломоносовский, тер. СНТ Орбита-3, ул Алая, д 211 |  | Приборы с поддержкой протокола СПОДЭС - Нартис-И300 (СПОДЭС) | 023230192087 |  | 2024-04-17 |  |  |  | 1 | 1 | [6 empty] | 17 | Высокий уровень доступа (HLS) | 0000000100000001 | 10.222.3.37:4001 |  |  |  | Двухзонный тариф | ~522ФЗ/~Существующие ТУ/~23-36548/~ЮЭС/~Петродворцовый РЭС/Ленинградская обл, тер Ломоносовский, тер. СНТ Орбита-3, ул Алая, д 211 | Ленинградская область, р-н Ломоносовский, тер. СНТ Орбита-3, ул Алая, 211 №002\01397931
3129 | ЮЭС | Петродворцовый | [24 empty] | Ленинградская обл, тер Ломоносовский, тер. СНТ Орбита-3, д 536 |  | Приборы с поддержкой протокола СПОДЭС - Нартис-И300 (СПОДЭС) | 023230192399 |  | 2024-04-17 |  |  |  | 1 | 1 | [6 empty] | 17 | Высокий уровень доступа (HLS) | 0000000100000001 | 10.223.65.252:4001 |  |  |  | Двухзонный тариф | ~522ФЗ/~Существующие ТУ/~23-36548/~ЮЭС/~Петродворцовый РЭС/Ленинградская обл, тер Ломоносовский, тер. СНТ Орбита-3, д 536 | Ленинградская область, Ломоносовский район, МО "Виллозское сельское поселение", СНТ "Орбита-3", участок 536 №002\01320004
3130 | НлЭС | Волховский | [24 empty] | Ленинградская обл, тер Кировский, деревня Горы, ул Косая, д 17 |  | Приборы с поддержкой протокола СПОДЭС - Нартис-И300 (СПОДЭС) | 023232006244 |  | 2024-04-17 |  |  |  | 60 | 1 | [6 empty] | 17 | Высокий уровень доступа (HLS) | 0000000100000001 | 10.220.193.79:4001 |  |  |  | Двухзонный тариф | ~522ФЗ/~Существующие ТУ/~23-36548/~НлЭС/~Волховский РЭС/Ленинградская обл, тер Кировский, деревня Горы, ул Косая, д 17 | обл Ленинградская, р-н Кировский, д Горы, ул Косая, дом 17 (ПС 35кВ Мга (ПС 720), ВЛ-6кВ ф.720-04, ТП 3449, оп.3) №47180000180016
3131 | ТхЭС | Бокситогорский | [24 empty] | Ленинградская обл, тер Бокситогорский, поселок Подборовье, ул Новая, д 19 |  | Приборы с поддержкой протокола СПОДЭС - Нартис-И300 (СПОДЭС) | 023232024175 |  | 2024-04-12 |  |  |  | 1 | 1 | [6 empty] | 17 | Высокий уровень доступа (HLS) | 0000000100000001 | 10.222.4.70:4001 |  |  |  | Двухзонный тариф | ~522ФЗ/~Существующие ТУ/~23-36548/~ТхЭС/~Бокситогорский РЭС/Ленинградская обл, тер Бокситогорский, поселок Подборовье, ул Новая, д 19 | обл Ленинградская, р-н Бокситогорский, п Подборовье, ул Новая, дом 19 №47280000280529 (1)
3132 | ВЭС | Приозерский | ПС 35 кВ Сапёрная | [23 empty] | Ленинградская обл, тер Приозерский, поселок Ромашки |  | Приборы с поддержкой протокола СПОДЭС - Нартис-И300 (СПОДЭС) | 023232026803 |  | 2024-04-17 |  |  |  | 1 | 1 | [6 empty] | 17 | Высокий уровень доступа (HLS) | 0000000100000001 | 10.220.223.216:4001 |  |  |  | Двухзонный тариф | ~522ФЗ/~Существующие ТУ/~23-36548/~ВЭС/~Приозерский РЭС/Ленинградская обл, тер Приозерский, поселок Ромашки | обл. Ленинградская, р-н. Приозерский, п. Ромашки №47140000140650
3133 | СЭС | Всеволожский | [24 empty] | Ленинградская обл, тер Всеволожский, гп имени Свердлова, ул Старая Дача, д 9-1 |  | Приборы с поддержкой протокола СПОДЭС - Нартис-И300 (СПОДЭС) | 023232031636 |  | 2024-04-17 |  |  |  | 1 | 1 | [6 empty] | 17 | Высокий уровень доступа (HLS) | 0000000100000001 | 10.220.150.162:4001 |  |  |  | Двухзонный тариф | ~522ФЗ/~Существующие ТУ/~23-36548/~СЭС/~Всеволожский РЭС/Ленинградская обл, тер Всеволожский, гп имени Свердлова, ул Старая Дача, д 9-1 | пос. СВЕРДЛОВА МКР-1, ул. СТАРАЯ ДАЧА, 9/1 №005\59740087
3134 | НлЭС | Волховский | [24 empty] | Ленинградская обл, тер Кировский, массив Славянка, тер. СНТ Заречное, 1-я линия, д 28-29 |  | Приборы с поддержкой протокола СПОДЭС - Нартис-И100 (СПОДЭС) | 021240011718 |  | 2024-04-16 |  |  |  | 1 | 1 | [6 empty] | 17 | Высокий уровень доступа (HLS) | 0000000100000001 | 10.223.194.171:4001 |  |  |  | Двухзонный тариф | ~522ФЗ/~Существующие ТУ/~23-36548/~НлЭС/~Волховский РЭС/Ленинградская обл, тер Кировский, массив Славянка, тер. СНТ Заречное, 1-я линия, д 28-29 | ЛО, Кировский район, масив Славянка, СНТ "Заречное" 1 линия 28/29 участок (ТП 3566, координаты объекта: 59.780608, 31.285779) №4700017882
3135 | НлЭС | Волховский | [24 empty] | Ленинградская обл, тер Волховский, деревня Кисельня |  | Приборы с поддержкой протокола СПОДЭС - Нартис-И100 (СПОДЭС) | 021232023368 |  | 2024-04-18 |  |  |  | 1 | 1 | [6 empty] | 17 | Высокий уровень доступа (HLS) | 0000000100000001 | 10.220.193.108:4001 |  |  |  | Двухзонный тариф | ~522ФЗ/~Существующие ТУ/~23-36548/~НлЭС/~Волховский РЭС/Ленинградская обл, тер Волховский, деревня Кисельня | обл Ленинградская, р-н Волховский, д Кисельня, гараж № 33 №012\06806571
3136 | ЮЭС | Красносельский | [24 empty] | Ленинградская обл, тер Ломоносовский, тер. СНТ Здоровье-3, 2-я лн, д 47 |  | Приборы с поддержкой протокола СПОДЭС - Нартис-И100 (СПОДЭС) | 021240010125 |  | 2024-04-18 |  |  |  | 1 | 1 | [6 empty] | 17 | Высокий уровень доступа (HLS) | 0000000100000001 | 10.223.32.239:4001 |  |  |  | Двухзонный тариф | ~522ФЗ/~Существующие ТУ/~23-36548/~ЮЭС/~Красносельский РЭС/Ленинградская обл, тер Ломоносовский, тер. СНТ Здоровье-3, 2-я лн, д 47 | Ленинградская область, Ломоносовский р-н, МО Виллозское сельское поселение, СНТ Здоровье-3, 2-я линия, уч. 47 №002\01300174
3137 | НлЭС | Волховский | [24 empty] | Ленинградская обл, тер Кировский, массив Славянка, тер. СНТ Заречное, 1-я линия, д 27-28 |  | Приборы с поддержкой протокола СПОДЭС - Нартис-И100 (СПОДЭС) | 021240011346 |  | 2024-04-16 |  |  |  | 1 | 1 | [6 empty] | 17 | Высокий уровень доступа (HLS) | 0000000100000001 | 10.223.194.20:4001 |  |  |  | Двухзонный тариф | ~522ФЗ/~Существующие ТУ/~23-36548/~НлЭС/~Волховский РЭС/Ленинградская обл, тер Кировский, массив Славянка, тер. СНТ Заречное, 1-я линия, д 27-28 | обл Ленинградская, р-н Кировский, массив Славянка, тер. СНТ Заречное, 1 Линия, уч.2728 (ПС 35кВ Мга (ПС 720); ТП 3566; координаты объекта: 59.780386, 31.285438) №4700016907
3138 | НлЭС | Волховский | [24 empty] | Ленинградская обл, тер Кировский, массив Апраксин, тер. СНТ Рассвет, ул Октябрьская, д 91 |  | Приборы с поддержкой протокола СПОДЭС - Нартис-И100 (СПОДЭС) | 021240011533 |  | 2024-04-14 |  |  |  | 1 | 1 | [6 empty] | 17 | Высокий уровень доступа (HLS) | 0000000100000001 | 10.220.227.152:4001 |  |  |  | Двухзонный тариф | ~522ФЗ/~Существующие ТУ/~23-36548/~НлЭС/~Волховский РЭС/Ленинградская обл, тер Кировский, массив Апраксин, тер. СНТ Рассвет, ул Октябрьская, д 91 | обл. Ленинградская, р-н. Кировский, массив. Апраксин, тер. СНТ. Рассвет, ул. Октябрьская д. 91 уч. №4700001542
3139 | НлЭС | Волховский | [24 empty] | Ленинградская обл, тер Кировский, массив Славянка, тер. СНТ Заречное, 1-я линия, д 79 |  | Приборы с поддержкой протокола СПОДЭС - Нартис-И100 (СПОДЭС) | 021240011646 |  | 2024-04-16 |  |  |  | 1 | 1 | [6 empty] | 17 | Высокий уровень доступа (HLS) | 0000000100000001 | 10.223.194.19:4001 |  |  |  | Двухзонный тариф | ~522ФЗ/~Существующие ТУ/~23-36548/~НлЭС/~Волховский РЭС/Ленинградская обл, тер Кировский, массив Славянка, тер. СНТ Заречное, 1-я линия, д 79 | Ленинградская обл, Кировский р-н, массив Славянка, СНТ Заречное, ул. 1 линия, уч. 79 (ПС 35кВ Мга (ПС 720); ТП 3566; координаты объекта: 59.780771, 31.289444) №4700016947
3140 | НлЭС | Волховский | [24 empty] | Ленинградская обл, тер Кировский, массив Славянка, тер. СНТ Родник, аллея 6-я, д 7 |  | Приборы с поддержкой протокола СПОДЭС - Нартис-И100 (СПОДЭС) | 021240011751 |  | 2024-04-16 |  |  |  | 1 | 1 | [6 empty] | 17 | Высокий уровень доступа (HLS) | 0000000100000001 | 10.223.194.15:4001 |  |  |  | Двухзонный тариф | ~522ФЗ/~Существующие ТУ/~23-36548/~НлЭС/~Волховский РЭС/Ленинградская обл, тер Кировский, массив Славянка, тер. СНТ Родник, аллея 6-я, д 7 | ЛО, Кировский р-н, ст. Апраксин, СНТ "Родник", 6-я аллея, уч. 7 №4700005129
3141 | ТхЭС | Тихвинский | [24 empty] | Ленинградская обл, тер Киришский, деревня Пчева, ул Героев |  | Приборы с поддержкой протокола СПОДЭС - Нартис-И300 (СПОДЭС) | 023230049679 |  | 2024-01-25 |  |  |  | 1 | 1 | [6 empty] | 17 | Высокий уровень доступа (HLS) | 0000000100000001 | 10.220.197.174:4001 |  |  |  | Двухзонный тариф | ~522ФЗ/~Существующие ТУ/~23-36548/~ТхЭС/~Тихвинский РЭС/Ленинградская обл, тер Киришский, деревня Пчева, ул Героев | обл Ленинградская, р-н Киришский, д Пчева, ул Героев,47:27:0207001:533 №4700002858
3142 | ЮЭС | Красносельский | [24 empty] | Ленинградская обл, тер Ломоносовский, деревня Кипень, тер. СНТ Колос, ул 4 Линия, д 469 |  | Приборы с поддержкой протокола СПОДЭС - Нартис-И300 (СПОДЭС) | 023230077211 |  | 2024-04-20 |  |  |  | 1 | 1 | [6 empty] | 17 | Высокий уровень доступа (HLS) | 0000000100000001 | 10.222.1.217:4001 |  |  |  | Двухзонный тариф | ~522ФЗ/~Существующие ТУ/~23-36548/~ЮЭС/~Красносельский РЭС/Ленинградская обл, тер Ломоносовский, деревня Кипень, тер. СНТ Колос, ул 4 Линия, д 469 | Ленинградская область, р-н Ломоносовский, МО Кипенское поселение 1квартал 4-линия участок 469 снт колос №002\01300110
3143 | ЮЭС | Красносельский | [24 empty] | Ленинградская обл, тер Ломоносовский, поселок Аннино |  | Приборы с поддержкой протокола СПОДЭС - Нартис-И300 (СПОДЭС) | 023230077221 |  | 2024-04-18 |  |  |  | 1 | 1 | [6 empty] | 17 | Высокий уровень доступа (HLS) | 0000000100000001 | 10.222.1.216:4001 |  |  |  | Двухзонный тариф | ~522ФЗ/~Существующие ТУ/~23-36548/~ЮЭС/~Красносельский РЭС/Ленинградская обл, тер Ломоносовский, поселок Аннино | Ленинградская область, р-н Ломоносовский, Аннинское городское поселение, у пос. Анино, кадастровый номер: 47:14:0501004:1670, расположенный на земельный участок с кадастровым номером 47:14:0501004:206 уч. 103 №002\00335327
3144 | ВЭС | Рощинский | [24 empty] | Ленинградская обл, тер Выборгский, поселок Пески, 1-й Банковский пер, д 45 |  | Приборы с поддержкой протокола СПОДЭС - Нартис-И300 (СПОДЭС) | 023230078619 |  | 2024-04-18 |  |  |  | 1 | 1 | [6 empty] | 17 | Высокий уровень доступа (HLS) | 0000000100000001 | 10.220.203.51:4001 |  |  |  | Двухзонный тариф | ~522ФЗ/~Существующие ТУ/~23-36548/~ВЭС/~Рощинский РЭС/Ленинградская обл, тер Выборгский, поселок Пески, 1-й Банковский пер, д 45 | Ленинградская область Выборгский район, МО "Полянское сельское поселение" ДНП "КОТТЕДЖНЫЙ ПОСЕЛОК "ЗОЛОТЫЕ ПЕСКИ", пер. 1-Й БАНКОВСКИЙ, уч.45 кад.№47:01:1629001:1148 №4700014598
3145 | ВЭС | Рощинский | [24 empty] | Ленинградская обл, тер Выборгский, поселок Пески, ул Гривенная, д 10 |  | Приборы с поддержкой протокола СПОДЭС - Нартис-И300 (СПОДЭС) | 023230078681 |  | 2024-04-18 |  |  |  | 1 | 1 | [6 empty] | 17 | Высокий уровень доступа (HLS) | 0000000100000001 | 10.220.205.58:4001 |  |  |  | Двухзонный тариф | ~522ФЗ/~Существующие ТУ/~23-36548/~ВЭС/~Рощинский РЭС/Ленинградская обл, тер Выборгский, поселок Пески, ул Гривенная, д 10 | Ленинградская область, Выборгский район, МО Полянское сельское поселение, пос. Пески, ДНП "Коттеджный поселок Золотые пески", ул.Гривенная, 10, участок 135 №020\00246997
3146 | ВЭС | Рощинский | [24 empty] | Ленинградская обл, тер Выборгский, поселок Пески, ул Большая Наличная, д 12, 14 |  | Приборы с поддержкой протокола СПОДЭС - Нартис-И300 (СПОДЭС) | 023230079552 |  | 2024-04-18 |  |  |  | 1 | 1 | [6 empty] | 17 | Высокий уровень доступа (HLS) | 0000000100000001 | 10.220.205.57:4001 |  |  |  | Двухзонный тариф | ~522ФЗ/~Существующие ТУ/~23-36548/~ВЭС/~Рощинский РЭС/Ленинградская обл, тер Выборгский, поселок Пески, ул Большая Наличная, д 12, 14 | ЛО, Выборгский район, ДНП "Коттеджный поселок "Золотые Пески", Большая Наличная ул., д. 12, 14, уч. 180, 182 №020\02440340
3147 | ЮЭС | Красносельский | [24 empty] | Ленинградская обл, тер Гатчинский, деревня Скворицы, д 27 |  | Приборы с поддержкой протокола СПОДЭС - Нартис-И300 (СПОДЭС) | 023230127231 |  | 2024-04-20 |  |  |  | 1 | 1 | [6 empty] | 17 | Высокий уровень доступа (HLS) | 0000000100000001 | 10.222.1.224:4001 |  |  |  | Двухзонный тариф | ~522ФЗ/~Существующие ТУ/~23-36548/~ЮЭС/~Красносельский РЭС/Ленинградская обл, тер Гатчинский, деревня Скворицы, д 27 | обл Ленинградская, р-н Гатчинский, д Скворицы, дом 27 №002\00361962
3148 | ЮЭС | Петродворцовый | [24 empty] | Ленинградская обл, тер Ломоносовский, тер. СНТ Орбита-3, д 638 |  | Приборы с поддержкой протокола СПОДЭС - Нартис-И300 (СПОДЭС) | 023230131276 |  | 2024-04-18 |  |  |  | 1 | 1 | [6 empty] | 17 | Высокий уровень доступа (HLS) | 0000000100000001 | 10.222.3.43:4001 |  |  |  | Двухзонный тариф | ~522ФЗ/~Существующие ТУ/~23-36548/~ЮЭС/~Петродворцовый РЭС/Ленинградская обл, тер Ломоносовский, тер. СНТ Орбита-3, д 638 | Ленинградская область, Ломоносовский район, МО "Виллозское сельское поселение", СНТ "Орбита-3", уч. 638 №002\01320202
3149 | ЮЭС | Петродворцовый | [24 empty] | Ленинградская обл, тер Ломоносовский, тер. СНТ Орбита-3, д 641 |  | Приборы с поддержкой протокола СПОДЭС - Нартис-И300 (СПОДЭС) | 023230134405 |  | 2024-04-18 |  |  |  | 1 | 1 | [6 empty] | 17 | Высокий уровень доступа (HLS) | 0000000100000001 | 10.222.239.50:4001 |  |  |  | Двухзонный тариф | ~522ФЗ/~Существующие ТУ/~23-36548/~ЮЭС/~Петродворцовый РЭС/Ленинградская обл, тер Ломоносовский, тер. СНТ Орбита-3, д 641 | Ленинградская область, р-н Ломоносовский, тер. СНТ Орбита-3, уч.641 №002\01397935
3150 | ЮЭС | Петродворцовый | [24 empty] | Ленинградская обл, тер Ломоносовский, тер. СНТ Орбита-3, д 564 |  | Приборы с поддержкой протокола СПОДЭС - Нартис-И300 (СПОДЭС) | 023230135572 |  | 2024-04-18 |  |  |  | 1 | 1 | [6 empty] | 17 | Высокий уровень доступа (HLS) | 0000000100000001 | 10.222.240.86:4001 |  |  |  | Двухзонный тариф | ~522ФЗ/~Существующие ТУ/~23-36548/~ЮЭС/~Петродворцовый РЭС/Ленинградская обл, тер Ломоносовский, тер. СНТ Орбита-3, д 564 | Ленинградская область, Ломоносовский район, МО "Виллозское сельское поселение", СНТ "Орбита-3", участок 564 №002\01397899
3151 | ЮЭС | Красносельский | [24 empty] | Ленинградская обл, тер Ломоносовский, деревня Глухово, Мартовский пр-д, д 5 |  | Приборы с поддержкой протокола СПОДЭС - Нартис-И300 (СПОДЭС) | 023230135578 |  | 2024-04-18 |  |  |  | 1 | 1 | [6 empty] | 17 | Высокий уровень доступа (HLS) | 0000000100000001 | 10.222.239.53:4001 |  |  |  | Двухзонный тариф | ~522ФЗ/~Существующие ТУ/~23-36548/~ЮЭС/~Красносельский РЭС/Ленинградская обл, тер Ломоносовский, деревня Глухово, Мартовский пр-д, д 5 | Ленинградская область, р-н Ломоносовский, д Глухово, проезд Мартовский, дом 5 №002\00316994
3152 | ЮЭС | Красносельский | [24 empty] | Ленинградская обл, тер Ломоносовский, деревня Телези, ул Березовая, д 15 |  | Приборы с поддержкой протокола СПОДЭС - Нартис-И300 (СПОДЭС) | 023230135911 |  | 2024-04-18 |  |  |  | 1 | 1 | [6 empty] | 17 | Высокий уровень доступа (HLS) | 0000000100000001 | 10.222.239.193:4001 |  |  |  | Двухзонный тариф | ~522ФЗ/~Существующие ТУ/~23-36548/~ЮЭС/~Красносельский РЭС/Ленинградская обл, тер Ломоносовский, деревня Телези, ул Березовая, д 15 | Ленинградская область, р-н Ломоносовский, д Телези, ул Березовая, дом 15 №002\00343777
3153 | ЮЭС | Красносельский | [24 empty] | Ленинградская обл, тер Ломоносовский, деревня Глухово |  | Приборы с поддержкой протокола СПОДЭС - Нартис-И300 (СПОДЭС) | 023230191679 |  | 2024-04-18 |  |  |  | 1 | 1 | [6 empty] | 17 | Высокий уровень доступа (HLS) | 0000000100000001 | 10.222.240.241:4001 |  |  |  | Двухзонный тариф | ~522ФЗ/~Существующие ТУ/~23-36548/~ЮЭС/~Красносельский РЭС/Ленинградская обл, тер Ломоносовский, деревня Глухово | Ленинградская область, Ломоносовский р-н, МО Кипенское СП, ЗАО Кипень, у д. Глухово, раб. уч. 14 кад. номер 47:14:1102005:238 №002\00314277
3154 | ЮЭС | Петродворцовый | [24 empty] | Ленинградская обл, тер Ломоносовский, тер. СНТ Орбита-3, д 599 |  | Приборы с поддержкой протокола СПОДЭС - Нартис-И300 (СПОДЭС) | 023230191751 |  | 2024-04-18 |  |  |  | 1 | 1 | [6 empty] | 17 | Высокий уровень доступа (HLS) | 0000000100000001 | 10.222.239.51:4001 |  |  |  | Двухзонный тариф | ~522ФЗ/~Существующие ТУ/~23-36548/~ЮЭС/~Петродворцовый РЭС/Ленинградская обл, тер Ломоносовский, тер. СНТ Орбита-3, д 599 | Ленинградская область, р-н Ломоносовский, МО"Виллозское сельское поселение", СНТ "Орбита-3" уч 599 №002\01397896
3155 | ЮЭС | Петродворцовый | [24 empty] | Ленинградская обл, тер Ломоносовский, тер. СНТ Орбита-3, ул Ягодная, д 580 |  | Приборы с поддержкой протокола СПОДЭС - Нартис-И300 (СПОДЭС) | 023230191776 |  | 2024-04-18 |  |  |  | 1 | 1 | [6 empty] | 17 | Высокий уровень доступа (HLS) | 0000000100000001 | 10.222.239.195:4001 |  |  |  | Двухзонный тариф | ~522ФЗ/~Существующие ТУ/~23-36548/~ЮЭС/~Петродворцовый РЭС/Ленинградская обл, тер Ломоносовский, тер. СНТ Орбита-3, ул Ягодная, д 580 | Ленинградская область, р-н Ломоносовский, тер. СНТ Орбита-3, ул Ягодная, дом 580 №002\01397860
3156 | ЮЭС | Петродворцовый | [24 empty] | Ленинградская обл, тер Ломоносовский, тер. СНТ Орбита-3, д 606-1 |  | Приборы с поддержкой протокола СПОДЭС - Нартис-И300 (СПОДЭС) | 023230192075 |  | 2024-04-18 |  |  |  | 1 | 1 | [6 empty] | 17 | Высокий уровень доступа (HLS) | 0000000100000001 | 10.222.239.198:4001 |  |  |  | Двухзонный тариф | ~522ФЗ/~Существующие ТУ/~23-36548/~ЮЭС/~Петродворцовый РЭС/Ленинградская обл, тер Ломоносовский, тер. СНТ Орбита-3, д 606-1 | Ленинградская область, Ломоносовский р-н, МО Виллозское сельское поселение, СНТ Орбита-3, уч.606/1 №002\01320257
3157 | ВЭС | Рощинский | [24 empty] | Ленинградская обл, тер Выборгский, поселок Пески, ул Гривенная, д 141 |  | Приборы с поддержкой протокола СПОДЭС - Нартис-И300 (СПОДЭС) | 023230192109 |  | 2024-04-18 |  |  |  | 1 | 1 | [6 empty] | 17 | Высокий уровень доступа (HLS) | 0000000100000001 | 10.220.204.53:4001 |  |  |  | Двухзонный тариф | ~522ФЗ/~Существующие ТУ/~23-36548/~ВЭС/~Рощинский РЭС/Ленинградская обл, тер Выборгский, поселок Пески, ул Гривенная, д 141 | обл Ленинградская, р-н Выборгский, ТСН "Золотые Пески", ул.Гривенная, д.141 №020\00252635
3158 | ВЭС | Рощинский | [24 empty] | Ленинградская обл, тер Выборгский, поселок Пески, ул Миллионная, д 14-13 |  | Приборы с поддержкой протокола СПОДЭС - Нартис-И300 (СПОДЭС) | 023230192268 |  | 2024-04-18 |  |  |  | 1 | 1 | [6 empty] | 17 | Высокий уровень доступа (HLS) | 0000000100000001 | 10.220.203.47:4001 |  |  |  | Двухзонный тариф | ~522ФЗ/~Существующие ТУ/~23-36548/~ВЭС/~Рощинский РЭС/Ленинградская обл, тер Выборгский, поселок Пески, ул Миллионная, д 14-13 | обл Ленинградская, р-н Выборгский, п Пески, ДНП КОТТЕДЖНЫЙ ПОСЕЛОК "ЗОЛОТЫЕ ПЕСКИ", ул. МИЛЛИОННАЯ, ДОМ 14/13 УЧ.16 №020\02440314
3159 | ЮЭС | Красносельский | [24 empty] | Ленинградская обл, тер Ломоносовский, деревня Большие Горки, тер. СНТ Колос, наб реки Стрелки, д 289 |  | Приборы с поддержкой протокола СПОДЭС - Нартис-И300 (СПОДЭС) | 023230192444 |  | 2024-04-20 |  |  |  | 1 | 1 | [6 empty] | 17 | Высокий уровень доступа (HLS) | 0000000100000001 | 10.222.241.149:4001 |  |  |  | Двухзонный тариф | ~522ФЗ/~Существующие ТУ/~23-36548/~ЮЭС/~Красносельский РЭС/Ленинградская обл, тер Ломоносовский, деревня Большие Горки, тер. СНТ Колос, наб реки Стрелки, д 289 | Ленинградская обл., Ломоносовский р-н Д.Большие Горки СНТ "Колос" наб. реки Стрелки Уч. 289 №313673
3160 | ЮЭС | Петродворцовый | [24 empty] | Ленинградская обл, тер Ломоносовский, деревня Сашино, ул Сиреневая, д 14 |  | Приборы с поддержкой протокола СПОДЭС - Нартис-И300 (СПОДЭС) | 023230192821 |  | 2024-04-20 |  |  |  | 1 | 1 | [6 empty] | 17 | Высокий уровень доступа (HLS) | 0000000100000001 | 10.222.239.47:4001 |  |  |  | Двухзонный тариф | ~522ФЗ/~Существующие ТУ/~23-36548/~ЮЭС/~Петродворцовый РЭС/Ленинградская обл, тер Ломоносовский, деревня Сашино, ул Сиреневая, д 14 | Ленинградская область, р-н Ломоносовский, д Сашино, ул Сиреневая, дом 14 №120000036374
3161 | ВЭС | Сосновский | [24 empty] | Ленинградская обл, тер Приозерский, п. жд ст. Лосево, ул Леншоссе, стр 1 |  | Приборы с поддержкой протокола СПОДЭС - Нартис-И300 (СПОДЭС) | 023232024288 |  | 2024-04-17 |  |  |  | 1 | 1 | [6 empty] | 17 | Высокий уровень доступа (HLS) | 0000000100000001 | 10.220.203.16:4001 |  |  |  | Двухзонный тариф | ~522ФЗ/~Существующие ТУ/~23-36548/~ВЭС/~Сосновский РЭС/Ленинградская обл, тер Приозерский, п. жд ст. Лосево, ул Леншоссе, стр 1 | Ленинградская обл, Приозерский р-н, Лосево п. ж/д ст., Леншоссе ул, стр1 №78170000170081
3162 | ВЭС | Приозерский | [24 empty] | Ленинградская обл, тер Приозерский, поселок Сосново, ул Дорожная, влд 8а |  | Приборы с поддержкой протокола СПОДЭС - Нартис-И300 (СПОДЭС) | 023232026720 |  | 2024-04-17 |  |  |  | 1 | 1 | [6 empty] | 17 | Высокий уровень доступа (HLS) | 0000000100000001 | 10.220.204.54:4001 |  |  |  | Двухзонный тариф | ~522ФЗ/~Существующие ТУ/~23-36548/~ВЭС/~Приозерский РЭС/Ленинградская обл, тер Приозерский, поселок Сосново, ул Дорожная, влд 8а | обл Ленинградская, р-н Приозерский, п Сосново, ул Дорожная, дом 8А №78170000170086
3163 | ГтЭС | Ломоносовский | [24 empty] | Ленинградская обл, тер Ломоносовский, тер Урочище Старая Буря, квартал 2, рабочий участок 17 |  | Приборы с поддержкой протокола СПОДЭС - Нартис-И300 (СПОДЭС) | 023232055621 |  | 2024-04-17 |  |  |  | 50 | 1 | [6 empty] | 17 | Высокий уровень доступа (HLS) | 0000000100000001 | 10.220.181.177:4001 |  |  |  | Двухзонный тариф | ~522ФЗ/~Существующие ТУ/~23-36548/~ГтЭС/~Ломоносовский РЭС/Ленинградская обл, тер Ломоносовский, тер Урочище Старая Буря, квартал 2, рабочий участок 17 | Ленинградская область, Ломоносовский район, МО Лопухинкое сельское поселение, ЗАО Лопухинка, Урочище Старая буря, квартал 2, рабочий участок 17 №47300000306562 (1)
3164 | ГтЭС | Тосненский | [24 empty] | Ленинградская обл, тер Тосненский, деревня Бородулино |  | Приборы с поддержкой протокола СПОДЭС - Нартис-И300 (СПОДЭС) | 023232035126 |  | 2024-04-19 |  |  |  | 20 | 1 | [6 empty] | 17 | Высокий уровень доступа (HLS) | 0000000100000001 | 10.220.207.139:4001 |  |  |  | Двухзонный тариф | ~522ФЗ/~Существующие ТУ/~23-36548/~ГтЭС/~Тосненский РЭС/Ленинградская обл, тер Тосненский, деревня Бородулино | обл Ленинградская, р-н Тосненский, д Бородулино, №47290000290118
3165 | ГтЭС | Гатчинский | ПС 35 кВ Кикерино (ПС Кк) | [23 empty] | Ленинградская обл, тер Волосовский, деревня Роговицы, д 5 |  | Приборы с поддержкой протокола СПОДЭС - Нартис-И100 (СПОДЭС) | 021230185829 |  | 2024-04-17 |  |  |  | 1 | 1 | [6 empty] | 17 | Высокий уровень доступа (HLS) | 0000000100000001 | 10.220.255.105:4001 |  |  |  | Двухзонный тариф | ~522ФЗ/~Существующие ТУ/~23-36548/~ГтЭС/~Гатчинский РЭС/Ленинградская обл, тер Волосовский, деревня Роговицы, д 5 | обл Ленинградская, р-н Волосовский, д Роговицы, дом 5 №007\00031063
3166 | ВЭС | Приозерский | ПС 110 кВ Громово (ПС 413) | [23 empty] | Ленинградская обл, тер Приозерский, поселок Торфяное |  | Приборы с поддержкой протокола СПОДЭС - Нартис-И100 (СПОДЭС) | 021232023428 |  | 2024-04-22 |  |  |  | 1 | 1 | [6 empty] | 17 | Высокий уровень доступа (HLS) | 0000000100000001 | 10.220.229.225:4001 |  |  |  | Двухзонный тариф | ~522ФЗ/~Существующие ТУ/~23-36548/~ВЭС/~Приозерский РЭС/Ленинградская обл, тер Приозерский, поселок Торфяное | обл Ленинградская, р-н Приозерский, п Торфяное, №47140000140412
3167 | ВЭС | Приозерский | ПС 110 кВ Мельниково (ПС 519) | [23 empty] | Ленинградская обл, тер Приозерский, поселок Мельниково |  | Приборы с поддержкой протокола СПОДЭС - Нартис-И100 (СПОДЭС) | 021232024715 |  | 2024-04-22 |  |  |  | 1 | 1 | [6 empty] | 17 | Высокий уровень доступа (HLS) | 0000000100000001 | 10.220.229.103:4001 |  |  |  | Двухзонный тариф | ~522ФЗ/~Существующие ТУ/~23-36548/~ВЭС/~Приозерский РЭС/Ленинградская обл, тер Приозерский, поселок Мельниково | обл Ленинградская, р-н Приозерский, п Мельниково, №47140000140412 (2)
3168 | КнЭС | Кингисеппский | [24 empty] | Ленинградская обл, тер Кингисеппский, массив Солка, тер. СНТ Монтажник, 9-я линия, д 402 |  | Приборы с поддержкой протокола СПОДЭС - Нартис-И100 (СПОДЭС) | 021240008576 |  | 2024-04-22 |  |  |  | 1 | 1 | [6 empty] | 17 | Высокий уровень доступа (HLS) | 0000000100000001 | 10.220.153.119:4001 |  |  |  | Двухзонный тариф | ~522ФЗ/~Существующие ТУ/~23-36548/~КнЭС/~Кингисеппский РЭС/Ленинградская обл, тер Кингисеппский, массив Солка, тер. СНТ Монтажник, 9-я линия, д 402 | обл Ленинградская, р-н Кингисеппский, массив Солка, тер. СНТ Монтажник, линия 9-я, 402 №4700002797
3169 | ТхЭС | Тихвинский | [24 empty] | Ленинградская обл, тер Тихвинский, тер. СНТ №1 Кировец, ул 9-я линия, д 528 |  | Приборы с поддержкой протокола СПОДЭС - Нартис-И100 (СПОДЭС) | 021240008682 |  | 2024-04-20 |  |  |  | 1 | 1 | [6 empty] | 17 | Высокий уровень доступа (HLS) | 0000000100000001 | 10.222.5.217:4001 |  |  |  | Двухзонный тариф | ~522ФЗ/~Существующие ТУ/~23-36548/~ТхЭС/~Тихвинский РЭС/Ленинградская обл, тер Тихвинский, тер. СНТ №1 Кировец, ул 9-я линия, д 528 | Ленинградская область, Тихвинский район, СНТ № 1 Кировец, ул 9-ая линия, д. 528 №021\00359528
3170 | ТхЭС | Тихвинский | ПС-516 | [23 empty] | Ленинградская обл, тер Тихвинский, тер. СНТ Северное №3, ул 22-я линия, уч 44 |  | Приборы с поддержкой протокола СПОДЭС - Нартис-И100 (СПОДЭС) | 021240008686 |  | 2024-04-20 |  |  |  | 1 | 1 | [6 empty] | 17 | Высокий уровень доступа (HLS) | 0000000100000001 | 10.222.5.220:4001 |  |  |  | Двухзонный тариф | ~522ФЗ/~Существующие ТУ/~23-36548/~ТхЭС/~Тихвинский РЭС/Ленинградская обл, тер Тихвинский, тер. СНТ Северное №3, ул 22-я линия, уч 44 | обл Ленинградская, р-н Тихвинский, тер. СНТ Северное №3, ул 22-я линия, уч-к (владение) 44 №4700000469
3171 | ТхЭС | Тихвинский | ПС-516 | [23 empty] | Ленинградская обл, тер Тихвинский, тер. СНТ Северное №3, ул 16-я линия, уч 478 |  | Приборы с поддержкой протокола СПОДЭС - Нартис-И100 (СПОДЭС) | 021240008711 |  | 2024-04-21 |  |  |  | 1 | 1 | [6 empty] | 17 | Высокий уровень доступа (HLS) | 0000000100000001 | 10.222.5.209:4001 |  |  |  | Двухзонный тариф | ~522ФЗ/~Существующие ТУ/~23-36548/~ТхЭС/~Тихвинский РЭС/Ленинградская обл, тер Тихвинский, тер. СНТ Северное №3, ул 16-я линия, уч 478 | обл Ленинградская, р-н Тихвинский, тер. СНТ Северное №3, ул 16-я линия, уч-к (владение) 478 №4700003642
3172 | ТхЭС | Тихвинский | ПС-516 | [23 empty] | Ленинградская обл, тер Тихвинский, тер. СНТ Северное №3, ул 18-я линия, уч 178 |  | Приборы с поддержкой протокола СПОДЭС - Нартис-И100 (СПОДЭС) | 021240008732 |  | 2024-04-20 |  |  |  | 1 | 1 | [6 empty] | 17 | Высокий уровень доступа (HLS) | 0000000100000001 | 10.222.5.221:4001 |  |  |  | Двухзонный тариф | ~522ФЗ/~Существующие ТУ/~23-36548/~ТхЭС/~Тихвинский РЭС/Ленинградская обл, тер Тихвинский, тер. СНТ Северное №3, ул 18-я линия, уч 178 | обл Ленинградская, р-н Тихвинский, тер. СНТ Северное №3, ул 18-я линия, уч-к (владение) 178 №4700003360
3173 | КнЭС | Кингисеппский | [24 empty] | Ленинградская обл, тер Кингисеппский, деревня Фалилеево, д 12А |  | Приборы с поддержкой протокола СПОДЭС - Нартис-И100 (СПОДЭС) | 021240009025 |  | 2024-04-24 |  |  |  | 1 | 1 | [6 empty] | 17 | Высокий уровень доступа (HLS) | 0000000100000001 | 10.220.152.241:4001 |  |  |  | Двухзонный тариф | ~522ФЗ/~Существующие ТУ/~23-36548/~КнЭС/~Кингисеппский РЭС/Ленинградская обл, тер Кингисеппский, деревня Фалилеево, д 12А | обл Ленинградская, р-н Кингисеппский, д Фалилеево, д.12а №006\00088831
3174 | ТхЭС | Тихвинский | ПС-516 | [23 empty] | Ленинградская обл, тер Тихвинский, тер. СНТ Северное №3, ул 19-я линия, уч 134 |  | Приборы с поддержкой протокола СПОДЭС - Нартис-И100 (СПОДЭС) | 021240009128 |  | 2024-04-21 |  |  |  | 1 | 1 | [6 empty] | 17 | Высокий уровень доступа (HLS) | 0000000100000001 | 10.222.5.228:4001 |  |  |  | Двухзонный тариф | ~522ФЗ/~Существующие ТУ/~23-36548/~ТхЭС/~Тихвинский РЭС/Ленинградская обл, тер Тихвинский, тер. СНТ Северное №3, ул 19-я линия, уч 134 | обл Ленинградская, р-н Тихвинский, тер. СНТ Северное №3, ул 19-я линия, уч-к (владение) 134 №4700003644
3175 | ТхЭС | Тихвинский | ПС-516 | [23 empty] | Ленинградская обл, тер Тихвинский, тер. СНТ Северное №3, ул 19-я линия, уч 132 |  | Приборы с поддержкой протокола СПОДЭС - Нартис-И100 (СПОДЭС) | 021240009162 |  | 2024-04-21 |  |  |  | 1 | 1 | [6 empty] | 17 | Высокий уровень доступа (HLS) | 0000000100000001 | 10.222.5.227:4001 |  |  |  | Двухзонный тариф | ~522ФЗ/~Существующие ТУ/~23-36548/~ТхЭС/~Тихвинский РЭС/Ленинградская обл, тер Тихвинский, тер. СНТ Северное №3, ул 19-я линия, уч 132 | обл Ленинградская, р-н Тихвинский, тер. СНТ Северное №3, ул 19-я линия, уч-к (владение) 132 №4700000487
3176 | ТхЭС | Тихвинский | ПС-516 | [23 empty] | Ленинградская обл, тер Тихвинский, тер. СНТ Северное №3, ул 21-я линия, уч 49 |  | Приборы с поддержкой протокола СПОДЭС - Нартис-И100 (СПОДЭС) | 021240009169 |  | 2024-04-21 |  |  |  | 1 | 1 | [6 empty] | 17 | Высокий уровень доступа (HLS) | 0000000100000001 | 10.222.5.198:4001 |  |  |  | Двухзонный тариф | ~522ФЗ/~Существующие ТУ/~23-36548/~ТхЭС/~Тихвинский РЭС/Ленинградская обл, тер Тихвинский, тер. СНТ Северное №3, ул 21-я линия, уч 49 | обл Ленинградская, р-н Тихвинский, тер. СНТ Северное №3, ул 21-я линия, дом 49 №4700003649
3177 | ВЭС | Приозерский | ПС 110 кВ Мельниково (ПС 519) | [23 empty] | Ленинградская обл, тер Приозерский, поселок Горы, ул Ключевая, д 1 |  | Приборы с поддержкой протокола СПОДЭС - Нартис-И100 (СПОДЭС) | 021240009252 |  | 2024-04-22 |  |  |  | 1 | 1 | [6 empty] | 17 | Высокий уровень доступа (HLS) | 0000000100000001 | 10.220.199.134:4001 |  |  |  | Двухзонный тариф | ~522ФЗ/~Существующие ТУ/~23-36548/~ВЭС/~Приозерский РЭС/Ленинградская обл, тер Приозерский, поселок Горы, ул Ключевая, д 1 | обл Ленинградская, р-н Приозерский, п Горы, ул Ключевая, дом 1 №015\02471113
3178 | ТхЭС | Тихвинский | ПС-516 | [23 empty] | Ленинградская обл, тер Тихвинский, тер. СНТ N2 Кайвакса, ул 9-я линия, д 16 |  | Приборы с поддержкой протокола СПОДЭС - Нартис-И100 (СПОДЭС) | 021240009277 |  | 2024-04-20 |  |  |  | 1 | 1 | [6 empty] | 17 | Высокий уровень доступа (HLS) | 0000000100000001 | 10.222.5.219:4001 |  |  |  | Двухзонный тариф | ~522ФЗ/~Существующие ТУ/~23-36548/~ТхЭС/~Тихвинский РЭС/Ленинградская обл, тер Тихвинский, тер. СНТ N2 Кайвакса, ул 9-я линия, д 16 | СНТ № 2 "Кайвакса" (Тихвинское ГП), 9 линия, д. 16 №021\00357016
3179 | ТхЭС | Тихвинский | [24 empty] | Ленинградская обл, тер Тихвинский, тер. СНТ Северное №3, ул 16-я линия, уч 464 |  | Приборы с поддержкой протокола СПОДЭС - Нартис-И100 (СПОДЭС) | 021240009519 |  | 2024-04-21 |  |  |  | 1 | 1 | [6 empty] | 17 | Высокий уровень доступа (HLS) | 0000000100000001 | 10.222.5.208:4001 |  |  |  | Двухзонный тариф | ~522ФЗ/~Существующие ТУ/~23-36548/~ТхЭС/~Тихвинский РЭС/Ленинградская обл, тер Тихвинский, тер. СНТ Северное №3, ул 16-я линия, уч 464 | обл Ленинградская, р-н Тихвинский, тер. СНТ Северное №3, ул 16-я линия, дом 464 №4700003304
3180 | КнЭС | Кингисеппский | [24 empty] | Ленинградская обл, тер Кингисеппский, деревня Среднее Село, д 15 |  | Приборы с поддержкой протокола СПОДЭС - Нартис-И100 (СПОДЭС) | 021240009546 |  | 2024-04-24 |  |  |  | 1 | 1 | [6 empty] | 17 | Высокий уровень доступа (HLS) | 0000000100000001 | 10.220.152.242:4001 |  |  |  | Двухзонный тариф | ~522ФЗ/~Существующие ТУ/~23-36548/~КнЭС/~Кингисеппский РЭС/Ленинградская обл, тер Кингисеппский, деревня Среднее Село, д 15 | обл Ленинградская, р-н Кингисеппский, д Среднее Село, дом 15 №006\00004676
3181 | ТхЭС | Тихвинский | [24 empty] | Ленинградская обл, тер Тихвинский, тер. СНТ Северное №3, ул 19-я линия, уч 141 |  | Приборы с поддержкой протокола СПОДЭС - Нартис-И100 (СПОДЭС) | 021240009603 |  | 2024-04-21 |  |  |  | 1 | 1 | [6 empty] | 17 | Высокий уровень доступа (HLS) | 0000000100000001 | 10.222.5.196:4001 |  |  |  | Двухзонный тариф | ~522ФЗ/~Существующие ТУ/~23-36548/~ТхЭС/~Тихвинский РЭС/Ленинградская обл, тер Тихвинский, тер. СНТ Северное №3, ул 19-я линия, уч 141 | обл Ленинградская, р-н Тихвинский, тер. СНТ Северное №3, ул 19-я линия, уч-к (владение) 141 №4700003645
3182 | ТхЭС | Тихвинский | ПС-516 | [23 empty] | Ленинградская обл, тер Тихвинский, тер. СНТ Северное №3, ул 20-я линия, уч 103 |  | Приборы с поддержкой протокола СПОДЭС - Нартис-И100 (СПОДЭС) | 021240009605 |  | 2024-04-21 |  |  |  | 1 | 1 | [6 empty] | 17 | Высокий уровень доступа (HLS) | 0000000100000001 | 10.222.5.197:4001 |  |  |  | Двухзонный тариф | ~522ФЗ/~Существующие ТУ/~23-36548/~ТхЭС/~Тихвинский РЭС/Ленинградская обл, тер Тихвинский, тер. СНТ Северное №3, ул 20-я линия, уч 103 | обл Ленинградская, р-н Тихвинский, тер. СНТ Северное №3, ул 20-я линия, 103 №4700000480
3183 | ТхЭС | Тихвинский | [24 empty] | Ленинградская обл, тер Тихвинский, тер. СНТ №1 Кировец, ул 9-я линия, д 531 |  | Приборы с поддержкой протокола СПОДЭС - Нартис-И100 (СПОДЭС) | 021240009618 |  | 2024-04-20 |  |  |  | 1 | 1 | [6 empty] | 17 | Высокий уровень доступа (HLS) | 0000000100000001 | 10.222.5.218:4001 |  |  |  | Двухзонный тариф | ~522ФЗ/~Существующие ТУ/~23-36548/~ТхЭС/~Тихвинский РЭС/Ленинградская обл, тер Тихвинский, тер. СНТ №1 Кировец, ул 9-я линия, д 531 | Ленинградская область, Тихвинский район, СНТ Кировец, ул 9-ая линия, д. 531 №4700002381
3184 | ТхЭС | Тихвинский | [24 empty] | Ленинградская обл, тер Тихвинский, тер. СНТ Северное №3, ул 16-я линия, уч 330 |  | Приборы с поддержкой протокола СПОДЭС - Нартис-И100 (СПОДЭС) | 021240009658 |  | 2024-04-23 |  |  |  | 1 | 1 | [6 empty] | 17 | Высокий уровень доступа (HLS) | 0000000100000001 | 10.222.5.236:4001 |  |  |  | Двухзонный тариф | ~522ФЗ/~Существующие ТУ/~23-36548/~ТхЭС/~Тихвинский РЭС/Ленинградская обл, тер Тихвинский, тер. СНТ Северное №3, ул 16-я линия, уч 330 | обл Ленинградская, р-н Тихвинский, тер. СНТ Северное №3, ул 16-я линия, уч-к (владение) 330 №4700003637
3185 | ВЭС | Приозерский | ПС 110 кВ Мюллюпельто (ПС 414) | [23 empty] | Ленинградская обл, тер Приозерский, поселок Беличье, ул Гвардии сержанта Обухова К.С., д 1 |  | Приборы с поддержкой протокола СПОДЭС - Нартис-И100 (СПОДЭС) | 021240009819 |  | 2024-04-22 |  |  |  | 1 | 1 | [6 empty] | 17 | Высокий уровень доступа (HLS) | 0000000100000001 | 10.220.199.135:4001 |  |  |  | Двухзонный тариф | ~522ФЗ/~Существующие ТУ/~23-36548/~ВЭС/~Приозерский РЭС/Ленинградская обл, тер Приозерский, поселок Беличье, ул Гвардии сержанта Обухова К.С., д 1 | ЛО,Приозерский район,п. Беличье, ул. Сержанта Бухова,дом 1 №015\02437880
3186 | ТхЭС | Бокситогорский | ПС 110 кВ Сомино (ПС 164) | [23 empty] | Ленинградская обл, тер Бокситогорский, деревня Сосновый Бор, д 16 |  | Приборы с поддержкой протокола СПОДЭС - Нартис-И100 (СПОДЭС) | 021240010751 |  | 2024-04-23 |  |  |  | 1 | 1 | [6 empty] | 17 | Высокий уровень доступа (HLS) | 0000000100000001 | 10.220.167.33:4001 |  |  |  | Двухзонный тариф | ~522ФЗ/~Существующие ТУ/~23-36548/~ТхЭС/~Бокситогорский РЭС/Ленинградская обл, тер Бокситогорский, деревня Сосновый Бор, д 16 | обл Ленинградская, р-н Бокситогорский, д Сосновый Бор, дом 16 №023\00473013
3187 | ТхЭС | Тихвинский | ПС-516 | [23 empty] | Ленинградская обл, тер Тихвинский, тер. СНТ Северное №3, ул 22-я линия, уч 36 |  | Приборы с поддержкой протокола СПОДЭС - Нартис-И100 (СПОДЭС) | 021240010877 |  | 2024-04-23 |  |  |  | 1 | 1 | [6 empty] | 17 | Высокий уровень доступа (HLS) | 0000000100000001 | 10.222.5.238:4001 |  |  |  | Двухзонный тариф | ~522ФЗ/~Существующие ТУ/~23-36548/~ТхЭС/~Тихвинский РЭС/Ленинградская обл, тер Тихвинский, тер. СНТ Северное №3, ул 22-я линия, уч 36 | обл Ленинградская, р-н Тихвинский, тер. СНТ Северное №3, ул 22-я линия, уч-к (владение) 36 №4700003648
3188 | ТхЭС | Тихвинский | 332 | [23 empty] | Ленинградская обл, тер Киришский, тер. СНТ Типино, ул 7-я, д 120 |  | Приборы с поддержкой протокола СПОДЭС - Нартис-И100 (СПОДЭС) | 021240011146 |  | 2024-04-22 |  |  |  | 1 | 1 | [6 empty] | 17 | Высокий уровень доступа (HLS) | 0000000100000001 | 10.220.167.75:4001 |  |  |  | Двухзонный тариф | ~522ФЗ/~Существующие ТУ/~23-36548/~ТхЭС/~Тихвинский РЭС/Ленинградская обл, тер Киришский, тер. СНТ Типино, ул 7-я, д 120 | обл Ленинградская, р-н Киришский, тер. СНТ Типино, ул 7-я, 120 №013\00014199
3189 | ТхЭС | Бокситогорский | ПС 110 кВ Ольеши (ПС 528) | [23 empty] | Ленинградская обл, тер Бокситогорский, поселок Утишье, ул Центральная, д 5 |  | Приборы с поддержкой протокола СПОДЭС - Нартис-И100 (СПОДЭС) | 021240011298 |  | 2024-04-23 |  |  |  | 1 | 1 | [6 empty] | 17 | Высокий уровень доступа (HLS) | 0000000100000001 | 10.220.167.44:4001 |  |  |  | Двухзонный тариф | ~522ФЗ/~Существующие ТУ/~23-36548/~ТхЭС/~Бокситогорский РЭС/Ленинградская обл, тер Бокситогорский, поселок Утишье, ул Центральная, д 5 | обл Ленинградская, р-н Бокситогорский, п Утишье, ул Центральная, дом 5 №022\00493008
3190 | ВЭС | Приозерский | ПС 110 кВ Ромашки (ПС 450) | [23 empty] | Ленинградская обл, тер Приозерский, поселок Мельниково, ул Балаханова, д 20 |  | Приборы с поддержкой протокола СПОДЭС - Нартис-И100 (СПОДЭС) | 021240011411 |  | 2024-04-22 |  |  |  | 1 | 1 | [6 empty] | 17 | Высокий уровень доступа (HLS) | 0000000100000001 | 10.220.199.133:4001 |  |  |  | Двухзонный тариф | ~522ФЗ/~Существующие ТУ/~23-36548/~ВЭС/~Приозерский РЭС/Ленинградская обл, тер Приозерский, поселок Мельниково, ул Балаханова, д 20 | обл Ленинградская, р-н Приозерский, п Мельниково, ул Балаханова, дом 20 №015\02435232
3191 | ТхЭС | Тихвинский | ПС-516 | [23 empty] | Ленинградская обл, тер Тихвинский, тер. СНТ Северное №3, ул 17-я линия, уч 242 |  | Приборы с поддержкой протокола СПОДЭС - Нартис-И100 (СПОДЭС) | 021240011432 |  | 2024-04-23 |  |  |  | 1 | 1 | [6 empty] | 17 | Высокий уровень доступа (HLS) | 0000000100000001 | 10.222.5.237:4001 |  |  |  | Двухзонный тариф | ~522ФЗ/~Существующие ТУ/~23-36548/~ТхЭС/~Тихвинский РЭС/Ленинградская обл, тер Тихвинский, тер. СНТ Северное №3, ул 17-я линия, уч 242 | обл Ленинградская, р-н Тихвинский, тер. СНТ Северное №3, ул 17-я линия, уч-к (владение) 242 №4700002484
3192 | НлЭС | Волховский | [24 empty] | Ленинградская обл, тер Кировский, массив Келколово-1, тер. СНТ СН Заря, ул 15-я Садовая, д 5 |  | Приборы с поддержкой протокола СПОДЭС - Нартис-И100 (СПОДЭС) | 021240011531 |  | 2024-04-22 |  |  |  | 1 | 1 | [6 empty] | 17 | Высокий уровень доступа (HLS) | 0000000100000001 | 10.220.250.99:4001 |  |  |  | Двухзонный тариф | ~522ФЗ/~Существующие ТУ/~23-36548/~НлЭС/~Волховский РЭС/Ленинградская обл, тер Кировский, массив Келколово-1, тер. СНТ СН Заря, ул 15-я Садовая, д 5 | обл. Ленинградская, р-н. Кировский, массив. Келколово-1, тер. СНТ. СН Заря, ул. 15-я Садовая д. 5 уч. (ПС 110кВ Мгинская (ПС 324), ВЛ-10кВ ф.324-01, ТП 3529, линия-1, опора №5/16, координаты объекта: 59.783717, 31.029677) №4700006668
3193 | НлЭС | Волховский | [24 empty] | Ленинградская обл, тер Кировский, массив Апраксин, тер. СНТ Рассвет, ул Большая Садовая, д 7 |  | Приборы с поддержкой протокола СПОДЭС - Нартис-И100 (СПОДЭС) | 021240011536 |  | 2024-04-14 |  |  |  | 1 | 1 | [6 empty] | 17 | Высокий уровень доступа (HLS) | 0000000100000001 | 10.220.87.66:4001 |  |  |  | Двухзонный тариф | ~522ФЗ/~Существующие ТУ/~23-36548/~НлЭС/~Волховский РЭС/Ленинградская обл, тер Кировский, массив Апраксин, тер. СНТ Рассвет, ул Большая Садовая, д 7 | Ленинградская обл, Кировский район, массив Апраксин, тер. СНТ Рассвет, ул Большая Садовая, 7 (ПС 35кВ Мга (ПС 720), ВЛ 6кВ ф.720-09, ТП 3490, координаты объекта: 59.782692, 31.200358) №4700000915
3194 | ТхЭС | Тихвинский | ПС-516 | [23 empty] | Ленинградская обл, тер Тихвинский, тер. СНТ №1 Кировец, ул 7-я линия, уч 339 |  | Приборы с поддержкой протокола СПОДЭС - Нартис-И100 (СПОДЭС) | 021240011555 |  | 2024-04-20 |  |  |  | 1 | 1 | [6 empty] | 17 | Высокий уровень доступа (HLS) | 0000000100000001 | 10.222.5.222:4001 |  |  |  | Двухзонный тариф | ~522ФЗ/~Существующие ТУ/~23-36548/~ТхЭС/~Тихвинский РЭС/Ленинградская обл, тер Тихвинский, тер. СНТ №1 Кировец, ул 7-я линия, уч 339 | обл Ленинградская, р-н Тихвинский, тер. СНТ №1 Кировец, ул 7-я линия, уч-к (владение) 339 №4700002360
3195 | НлЭС | Волховский | [24 empty] | Ленинградская обл, тер Кировский, массив Горы-2, тер. СНТ Рассвет, 4-я линия, д 86 |  | Приборы с поддержкой протокола СПОДЭС - Нартис-И100 (СПОДЭС) | 021240011558 |  | 2024-04-20 |  |  |  | 1 | 1 | [6 empty] | 17 | Высокий уровень доступа (HLS) | 0000000100000001 | 10.223.11.45:4001 |  |  |  | Двухзонный тариф | ~522ФЗ/~Существующие ТУ/~23-36548/~НлЭС/~Волховский РЭС/Ленинградская обл, тер Кировский, массив Горы-2, тер. СНТ Рассвет, 4-я линия, д 86 | Ленинградская область,Кировский район Массив Горы-2 тер. СНТ "Рассвет" 4-ая линия,д.86 (ПС 35кВ Мга (ПС 720), ВЛ-6кВ ф.720-04, ТП 3446, координаты объекта: 59.758300, 30.956762) №4700000201
3196 | ТхЭС | Тихвинский | [24 empty] | Ленинградская обл, тер Тихвинский, тер. СНТ Северное №3, ул 16-я линия, уч 287 |  | Приборы с поддержкой протокола СПОДЭС - Нартис-И100 (СПОДЭС) | 021240011577 |  | 2024-04-21 |  |  |  | 1 | 1 | [6 empty] | 17 | Высокий уровень доступа (HLS) | 0000000100000001 | 10.222.5.210:4001 |  |  |  | Двухзонный тариф | ~522ФЗ/~Существующие ТУ/~23-36548/~ТхЭС/~Тихвинский РЭС/Ленинградская обл, тер Тихвинский, тер. СНТ Северное №3, ул 16-я линия, уч 287 | обл Ленинградская, р-н Тихвинский, тер. СНТ Северное №3, ул 16-я линия, уч-к (владение) 287 №4700003633
3197 | НлЭС | Волховский | [24 empty] | Ленинградская обл, тер Кировский, массив Келколово-1, тер. СНТ СН Заря, ул 12-я Садовая, д 3 |  | Приборы с поддержкой протокола СПОДЭС - Нартис-И100 (СПОДЭС) | 021240011579 |  | 2024-04-23 |  |  |  | 1 | 1 | [6 empty] | 17 | Высокий уровень доступа (HLS) | 0000000100000001 | 10.220.251.61:4001 |  |  |  | Двухзонный тариф | ~522ФЗ/~Существующие ТУ/~23-36548/~НлЭС/~Волховский РЭС/Ленинградская обл, тер Кировский, массив Келколово-1, тер. СНТ СН Заря, ул 12-я Садовая, д 3 | обл Ленинградская, р-н Кировский, массив Келколово-1, тер. СНТ СН Заря, ул 12-я Садовая, д.3 №4700008045
3198 | НлЭС | Волховский | [24 empty] | Ленинградская обл, тер Кировский, массив Горы-2, тер. СНТ Рассвет |  | Приборы с поддержкой протокола СПОДЭС - Нартис-И100 (СПОДЭС) | 021240009442 |  | 2024-05-22 |  |  |  | 1 | 1 | [6 empty] | 17 | Высокий уровень доступа (HLS) | 0000000100000001 | 10.221.212.240:4001 |  |  |  | Двухзонный тариф | ~522ФЗ/~Существующие ТУ/~23-36548/~НлЭС/~Волховский РЭС/Ленинградская обл, тер Кировский, массив Горы-2, тер. СНТ Рассвет | обл Ленинградская, р-н Кировский, массив Горы-2, тер. СНТ Рассвет №47180000180288
3199 | ТхЭС | Тихвинский | [24 empty] | Ленинградская обл, тер Тихвинский, тер. СНТ №1 Кировец, ул 1-я линия, уч 12 |  | Приборы с поддержкой протокола СПОДЭС - Нартис-И100 (СПОДЭС) | 021240011593 |  | 2024-04-20 |  |  |  | 1 | 1 | [6 empty] | 17 | Высокий уровень доступа (HLS) | 0000000100000001 | 10.222.5.223:4001 |  |  |  | Двухзонный тариф | ~522ФЗ/~Существующие ТУ/~23-36548/~ТхЭС/~Тихвинский РЭС/Ленинградская обл, тер Тихвинский, тер. СНТ №1 Кировец, ул 1-я линия, уч 12 | ЛО, Тихвинский р-н, СНТ № 1 Кировец, линия 1, уч. 12 №4700006264
3200 | ТхЭС | Тихвинский | [24 empty] | Ленинградская обл, тер Тихвинский, тер. СНТ Северное №3, ул 18-я линия, уч 152 |  | Приборы с поддержкой протокола СПОДЭС - Нартис-И100 (СПОДЭС) | 021240011597 |  | 2024-04-21 |  |  |  | 1 | 1 | [6 empty] | 17 | Высокий уровень доступа (HLS) | 0000000100000001 | 10.222.5.212:4001 |  |  |  | Двухзонный тариф | ~522ФЗ/~Существующие ТУ/~23-36548/~ТхЭС/~Тихвинский РЭС/Ленинградская обл, тер Тихвинский, тер. СНТ Северное №3, ул 18-я линия, уч 152 | обл Ленинградская, р-н Тихвинский, тер. СНТ Северное №3, ул 18-я линия, уч-к (владение) 152 №4700004823
3201 | ТхЭС | Тихвинский | [24 empty] | Ленинградская обл, тер Тихвинский, тер. СНТ №1 Кировец, ул 4-я линия, уч 154 |  | Приборы с поддержкой протокола СПОДЭС - Нартис-И100 (СПОДЭС) | 021240011639 |  | 2024-04-20 |  |  |  | 1 | 1 | [6 empty] | 17 | Высокий уровень доступа (HLS) | 0000000100000001 | 10.222.5.226:4001 |  |  |  | Двухзонный тариф | ~522ФЗ/~Существующие ТУ/~23-36548/~ТхЭС/~Тихвинский РЭС/Ленинградская обл, тер Тихвинский, тер. СНТ №1 Кировец, ул 4-я линия, уч 154 | обл Ленинградская, р-н Тихвинский, тер. СНТ №1 Кировец, ул 4-я линия, уч-к (владение) 154 №4700002408
3202 | НлЭС | Волховский | [24 empty] | Ленинградская обл, тер Волховский, поселок Аврово, ул Лесная, д 9 |  | Приборы с поддержкой протокола СПОДЭС - Нартис-И100 (СПОДЭС) | 021240011785 |  | 2024-04-18 |  |  |  | 1 | 1 | [6 empty] | 17 | Высокий уровень доступа (HLS) | 0000000100000001 | 10.220.171.34:4001 |  |  |  | Двухзонный тариф | ~522ФЗ/~Существующие ТУ/~23-36548/~НлЭС/~Волховский РЭС/Ленинградская обл, тер Волховский, поселок Аврово, ул Лесная, д 9 | обл Ленинградская, р-н Волховский, п Аврово, ул Лесная, дом 9 (ПС 110кВ Колчаново (ПС 295) ф.295-07, ТП 1091, оп.103) №012\00177704
3203 | ТхЭС | Тихвинский | ПС-516 | [23 empty] | Ленинградская обл, тер Тихвинский, тер. СНТ №1 Кировец, ул 5-я линия, уч 251 |  | Приборы с поддержкой протокола СПОДЭС - Нартис-И100 (СПОДЭС) | 021240012562 |  | 2024-04-21 |  |  |  | 1 | 1 | [6 empty] | 17 | Высокий уровень доступа (HLS) | 0000000100000001 | 10.222.5.213:4001 |  |  |  | Двухзонный тариф | ~522ФЗ/~Существующие ТУ/~23-36548/~ТхЭС/~Тихвинский РЭС/Ленинградская обл, тер Тихвинский, тер. СНТ №1 Кировец, ул 5-я линия, уч 251 | обл Ленинградская, р-н Тихвинский, тер. СНТ №1 Кировец, ул 5-я линия, 251 №021\00359251
3204 | ТхЭС | Тихвинский | [24 empty] | Ленинградская обл, тер Тихвинский, тер. СНТ №1 Кировец, ул 4-я линия, уч 146 |  | Приборы с поддержкой протокола СПОДЭС - Нартис-И100 (СПОДЭС) | 021240012563 |  | 2024-04-20 |  |  |  | 1 | 1 | [6 empty] | 17 | Высокий уровень доступа (HLS) | 0000000100000001 | 10.222.5.224:4001 |  |  |  | Двухзонный тариф | ~522ФЗ/~Существующие ТУ/~23-36548/~ТхЭС/~Тихвинский РЭС/Ленинградская обл, тер Тихвинский, тер. СНТ №1 Кировец, ул 4-я линия, уч 146 | обл Ленинградская, р-н Тихвинский, тер. СНТ №1 Кировец, ул 4-я линия, д. 146 №021\00359146
3205 | ТхЭС | Тихвинский | [24 empty] | Ленинградская обл, тер Тихвинский, тер. СНТ Северное №3, ул 16-я линия, уч 308 |  | Приборы с поддержкой протокола СПОДЭС - Нартис-И100 (СПОДЭС) | 021240012569 |  | 2024-04-21 |  |  |  | 1 | 1 | [6 empty] | 17 | Высокий уровень доступа (HLS) | 0000000100000001 | 10.222.5.214:4001 |  |  |  | Двухзонный тариф | ~522ФЗ/~Существующие ТУ/~23-36548/~ТхЭС/~Тихвинский РЭС/Ленинградская обл, тер Тихвинский, тер. СНТ Северное №3, ул 16-я линия, уч 308 | обл Ленинградская, р-н Тихвинский, тер. СНТ Северное №3, ул 16-я линия, уч-к (владение) 308 №021\00363308
3206 | ТхЭС | Тихвинский | ПС-516 | [23 empty] | Ленинградская обл, тер Тихвинский, тер. СНТ №1 Кировец, ул 4-я линия, уч 189 |  | Приборы с поддержкой протокола СПОДЭС - Нартис-И100 (СПОДЭС) | 021240012575 |  | 2024-04-20 |  |  |  | 1 | 1 | [6 empty] | 17 | Высокий уровень доступа (HLS) | 0000000100000001 | 10.222.5.225:4001 |  |  |  | Двухзонный тариф | ~522ФЗ/~Существующие ТУ/~23-36548/~ТхЭС/~Тихвинский РЭС/Ленинградская обл, тер Тихвинский, тер. СНТ №1 Кировец, ул 4-я линия, уч 189 | обл Ленинградская, р-н Тихвинский, тер. СНТ №1 Кировец, ул 4-я линия, уч-к (владение) 189 №4700006804
3207 | ТхЭС | Тихвинский | ПС-516 | [23 empty] | Ленинградская обл, тер Тихвинский, тер. СНТ N2 Кайвакса, ул 10-я линия, д 34 |  | Приборы с поддержкой протокола СПОДЭС - Нартис-И100 (СПОДЭС) | 021240012560 |  | 2024-04-21 |  |  |  | 1 | 1 | [6 empty] | 17 | Высокий уровень доступа (HLS) | 0000000100000001 | 10.222.5.211:4001 |  |  |  | Двухзонный тариф | ~522ФЗ/~Существующие ТУ/~23-36548/~ТхЭС/~Тихвинский РЭС/Ленинградская обл, тер Тихвинский, тер. СНТ N2 Кайвакса, ул 10-я линия, д 34 | обл Ленинградская, р-н Тихвинский, тер. СНТ N2 Кайвакса, ул 10-я линия, дом 34 №4700002461
3208 | ТхЭС | Бокситогорский | ПС 110 кВ Ольеши (ПС 528) | [23 empty] | Ленинградская обл, тер Бокситогорский, поселок Головачово, д 12 |  | Приборы с поддержкой протокола СПОДЭС - Нартис-И100 (СПОДЭС) | 021240014371 |  | 2024-04-23 |  |  |  | 1 | 1 | [6 empty] | 17 | Высокий уровень доступа (HLS) | 0000000100000001 | 10.220.167.42:4001 |  |  |  | Двухзонный тариф | ~522ФЗ/~Существующие ТУ/~23-36548/~ТхЭС/~Бокситогорский РЭС/Ленинградская обл, тер Бокситогорский, поселок Головачово, д 12 | пос. ГОЛОВАЧОВО (ЛИДСКОЕ СЕЛЬСКОЕ ПОСЕЛЕНИЕ), ул. ГОЛОВАЧОВО, 12 №022\00491019
3209 | ТхЭС | Тихвинский | ПС-516 | [23 empty] | Ленинградская обл, тер Тихвинский, тер. СНТ Северное №3, ул 21-я линия, уч 57 |  | Приборы с поддержкой протокола СПОДЭС - Нартис-И100 (СПОДЭС) | 021240014777 |  | 2024-04-23 |  |  |  | 1 | 1 | [6 empty] | 17 | Высокий уровень доступа (HLS) | 0000000100000001 | 10.222.5.231:4001 |  |  |  | Двухзонный тариф | ~522ФЗ/~Существующие ТУ/~23-36548/~ТхЭС/~Тихвинский РЭС/Ленинградская обл, тер Тихвинский, тер. СНТ Северное №3, ул 21-я линия, уч 57 | обл Ленинградская, р-н Тихвинский, тер. СНТ Северное №3, ул 21-я линия, уч-к (владение) 57 №4700000471
3210 | ТхЭС | Тихвинский | [24 empty] | Ленинградская обл, тер Тихвинский, тер. СНТ Северное №3, ул 21-я линия, уч 71 |  | Приборы с поддержкой протокола СПОДЭС - Нартис-И100 (СПОДЭС) | 021240014780 |  | 2024-04-23 |  |  |  | 1 | 1 | [6 empty] | 17 | Высокий уровень доступа (HLS) | 0000000100000001 | 10.222.6.39:4001 |  |  |  | Двухзонный тариф | ~522ФЗ/~Существующие ТУ/~23-36548/~ТхЭС/~Тихвинский РЭС/Ленинградская обл, тер Тихвинский, тер. СНТ Северное №3, ул 21-я линия, уч 71 | обл Ленинградская, р-н Тихвинский, тер. СНТ Северное №3, ул 21-я линия, уч-к (владение) 71 №4700003653
3211 | ТхЭС | Тихвинский | ПС-516 | [23 empty] | Ленинградская обл, тер Тихвинский, тер. СНТ Северное №3, ул 22-я линия, уч 45 |  | Приборы с поддержкой протокола СПОДЭС - Нартис-И100 (СПОДЭС) | 021240014824 |  | 2024-04-23 |  |  |  | 1 | 1 | [6 empty] | 17 | Высокий уровень доступа (HLS) | 0000000100000001 | 10.222.5.232:4001 |  |  |  | Двухзонный тариф | ~522ФЗ/~Существующие ТУ/~23-36548/~ТхЭС/~Тихвинский РЭС/Ленинградская обл, тер Тихвинский, тер. СНТ Северное №3, ул 22-я линия, уч 45 | СНТ № 3 "Северное" (Тихвинское ГП), 22 линия, д. 45 №021\00363045
3212 | ТхЭС | Тихвинский | ПС-516 | [23 empty] | Ленинградская обл, тер Тихвинский, тер. СНТ Северное №3, ул 21-я линия, уч 67 |  | Приборы с поддержкой протокола СПОДЭС - Нартис-И100 (СПОДЭС) | 021240014833 |  | 2024-04-23 |  |  |  | 1 | 1 | [6 empty] | 17 | Высокий уровень доступа (HLS) | 0000000100000001 | 10.222.6.38:4001 |  |  |  | Двухзонный тариф | ~522ФЗ/~Существующие ТУ/~23-36548/~ТхЭС/~Тихвинский РЭС/Ленинградская обл, тер Тихвинский, тер. СНТ Северное №3, ул 21-я линия, уч 67 | обл Ленинградская, р-н Тихвинский, тер. СНТ Северное №3, ул 21-я линия, уч-к (владение) 67 №021\00363067
3213 | ТхЭС | Тихвинский | ПС-516 | [23 empty] | Ленинградская обл, тер Тихвинский, тер. СНТ Северное №3, ул 21-я линия, уч 59 |  | Приборы с поддержкой протокола СПОДЭС - Нартис-И100 (СПОДЭС) | 021240014841 |  | 2024-04-23 |  |  |  | 1 | 1 | [6 empty] | 17 | Высокий уровень доступа (HLS) | 0000000100000001 | 10.222.5.233:4001 |  |  |  | Двухзонный тариф | ~522ФЗ/~Существующие ТУ/~23-36548/~ТхЭС/~Тихвинский РЭС/Ленинградская обл, тер Тихвинский, тер. СНТ Северное №3, ул 21-я линия, уч 59 | обл. Ленинградская, р-н. Тихвинский, снт №3 "Северное", линия 21, д. 59 №4700003650
3214 | НлЭС | Волховский | [24 empty] | Ленинградская обл, тер Волховский, деревня Гостинополье, ул Татарское поле, д 5 |  | Приборы с поддержкой протокола СПОДЭС - Нартис-И300 (СПОДЭС) | 023230031011 |  | 2024-04-21 |  |  |  | 1 | 1 | [6 empty] | 17 | Высокий уровень доступа (HLS) | 0000000100000001 | 10.220.238.5:4001 |  |  |  | Двухзонный тариф | ~522ФЗ/~Существующие ТУ/~23-36548/~НлЭС/~Волховский РЭС/Ленинградская обл, тер Волховский, деревня Гостинополье, ул Татарское поле, д 5 | Ленинградская обл. Волховский р-н д.Гостинополье Татарское поле д.5 №012\00075055
3215 | НлЭС | Волховский | [24 empty] | Ленинградская обл, тер Волховский, деревня Посадница, д 23 |  | Приборы с поддержкой протокола СПОДЭС - Нартис-И300 (СПОДЭС) | 023230037767 |  | 2024-04-23 |  |  |  | 1 | 1 | [6 empty] | 17 | Высокий уровень доступа (HLS) | 0000000100000001 | 10.220.130.78:4001 |  |  |  | Двухзонный тариф | ~522ФЗ/~Существующие ТУ/~23-36548/~НлЭС/~Волховский РЭС/Ленинградская обл, тер Волховский, деревня Посадница, д 23 | обл Ленинградская, р-н Волховский, д Посадница, дом 23 (ПС 110кВ Колчаново (ПС 295); ВЛ-10кВ ф.295-11 Алексинская; ТП 84 Посадница; Линия – 1; опора №7; координаты объекта: 60.057590, 32.573415) №012\00270028
3216 | ТхЭС | Бокситогорский | ПС 110 кВ Подборовье (ПС 206) | [23 empty] | Ленинградская обл, тер Бокситогорский, поселок Подборовье, ул Спортивная, д 36 |  | Приборы с поддержкой протокола СПОДЭС - Нартис-И300 (СПОДЭС) | 023230052468 |  | 2024-04-23 |  |  |  | 1 | 1 | [6 empty] | 17 | Высокий уровень доступа (HLS) | 0000000100000001 | 10.220.167.35:4001 |  |  |  | Двухзонный тариф | ~522ФЗ/~Существующие ТУ/~23-36548/~ТхЭС/~Бокситогорский РЭС/Ленинградская обл, тер Бокситогорский, поселок Подборовье, ул Спортивная, д 36 | пос. ПОДБОРОВЬЕ (ЛИДСКОЕ СЕЛЬСКОЕ ПОСЕЛЕНИЕ), ул. СПОРТИВНАЯ, 36 №022\00419400
3217 | ГтЭС | Гатчинский | ПС 110 кВ Волосово (ПС 189) | [23 empty] | Ленинградская обл, тер Волосовский, деревня Ржевка, д 40 |  | Приборы с поддержкой протокола СПОДЭС - Нартис-И300 (СПОДЭС) | 023230077317 |  | 2024-02-24 |  |  |  | 1 | 1 | [6 empty] | 17 | Высокий уровень доступа (HLS) | 0000000100000001 | 10.220.242.69:4001 |  |  |  | Двухзонный тариф | ~522ФЗ/~Существующие ТУ/~23-36548/~ГтЭС/~Гатчинский РЭС/Ленинградская обл, тер Волосовский, деревня Ржевка, д 40 | обл Ленинградская, р-н Волосовский, д Ржевка, дом 40 №007\00023132
3218 | ГтЭС | Гатчинский | ПС 110 кВ Волосово (ПС 189) | [23 empty] | Ленинградская обл, тер Волосовский, деревня Ямки |  | Приборы с поддержкой протокола СПОДЭС - Нартис-И300 (СПОДЭС) | 023230079307 |  | 2024-04-17 |  |  |  | 1 | 1 | [6 empty] | 17 | Высокий уровень доступа (HLS) | 0000000100000001 | 10.220.183.111:4001 |  |  |  | Двухзонный тариф | ~522ФЗ/~Существующие ТУ/~23-36548/~ГтЭС/~Гатчинский РЭС/Ленинградская обл, тер Волосовский, деревня Ямки | обл Ленинградская, р-н Волосовский, д Ямки, кад. 47:22:0335004:57 №007\00219839
3219 | ГтЭС | Гатчинский | ПС 35 кВ Новый Свет-2 (ПС НСв-2) | [23 empty] | Ленинградская обл, тер Гатчинский, поселок Новый Свет, ул 32-й массив карта 0, д 49 |  | Приборы с поддержкой протокола СПОДЭС - Нартис-И300 (СПОДЭС) | 023230079658 |  | 2024-04-18 |  |  |  | 1 | 1 | [6 empty] | 17 | Высокий уровень доступа (HLS) | 0000000100000001 | 10.220.184.75:4001 |  |  |  | Двухзонный тариф | ~522ФЗ/~Существующие ТУ/~23-36548/~ГтЭС/~Гатчинский РЭС/Ленинградская обл, тер Гатчинский, поселок Новый Свет, ул 32-й массив карта 0, д 49 | обл Ленинградская, р-н Гатчинский, п Новый Свет, ул 32-й массив карта 0, уч-к 49 №001\01063247
3220 | КнЭС | Кингисеппский | [24 empty] | Ленинградская обл, тер Кингисеппский, деревня Малый Луцк, д 10 |  | Приборы с поддержкой протокола СПОДЭС - Нартис-И300 (СПОДЭС) | 023230132803 |  | 2024-04-22 |  |  |  | 1 | 1 | [6 empty] | 17 | Высокий уровень доступа (HLS) | 0000000100000001 | 10.220.190.11:4001 |  |  |  | Двухзонный тариф | ~522ФЗ/~Существующие ТУ/~23-36548/~КнЭС/~Кингисеппский РЭС/Ленинградская обл, тер Кингисеппский, деревня Малый Луцк, д 10 | обл Ленинградская, р-н Кингисеппский, д Малый Луцк, дом 10 №006\00061113
3221 | КнЭС | Кингисеппский | [24 empty] | Ленинградская обл, тер Кингисеппский, деревня Фалилеево, д 18а |  | Приборы с поддержкой протокола СПОДЭС - Нартис-И300 (СПОДЭС) | 023230135330 |  | 2024-04-24 |  |  |  | 1 | 1 | [6 empty] | 17 | Высокий уровень доступа (HLS) | 0000000100000001 | 10.220.189.249:4001 |  |  |  | Двухзонный тариф | ~522ФЗ/~Существующие ТУ/~23-36548/~КнЭС/~Кингисеппский РЭС/Ленинградская обл, тер Кингисеппский, деревня Фалилеево, д 18а | обл Ленинградская, р-н Кингисеппский, д Фалилеево, дом 18А №006\00009182
3222 | КнЭС | Кингисеппский | [24 empty] | Ленинградская обл, тер Кингисеппский, г Кингисепп, мкр Новый Луцк, д 18 |  | Приборы с поддержкой протокола СПОДЭС - Нартис-И300 (СПОДЭС) | 023230135941 |  | 2024-04-22 |  |  |  | 1 | 1 | [6 empty] | 17 | Высокий уровень доступа (HLS) | 0000000100000001 | 10.220.189.253:4001 |  |  |  | Двухзонный тариф | ~522ФЗ/~Существующие ТУ/~23-36548/~КнЭС/~Кингисеппский РЭС/Ленинградская обл, тер Кингисеппский, г Кингисепп, мкр Новый Луцк, д 18 | обл Ленинградская, р-н Кингисеппский, г Кингисепп, мкр Новый Луцк, 18( новгородская, д.24) №006\00195056
3223 | КнЭС | Кингисеппский | [24 empty] | Ленинградская обл, тер Кингисеппский, поселок Ивановское, ул Озерная, д 11, кв 1 |  | Приборы с поддержкой протокола СПОДЭС - Нартис-И300 (СПОДЭС) | 023230136000 |  | 2024-04-24 |  |  |  | 1 | 1 | [6 empty] | 17 | Высокий уровень доступа (HLS) | 0000000100000001 | 10.220.189.252:4001 |  |  |  | Двухзонный тариф | ~522ФЗ/~Существующие ТУ/~23-36548/~КнЭС/~Кингисеппский РЭС/Ленинградская обл, тер Кингисеппский, поселок Ивановское, ул Озерная, д 11, кв 1 | обл Ленинградская, р-н Кингисеппский, п Ивановское, ул Озерная, дом 11, кв. 1 №006\00016600
3224 | ЮЭС | Петродворцовый | [24 empty] | Ленинградская обл, тер Ломоносовский, тер. СНТ Трансмаш, д 200 |  | Приборы с поддержкой протокола СПОДЭС - Нартис-И300 (СПОДЭС) | 023230191913 |  | 2024-04-19 |  |  |  | 1 | 1 | [6 empty] | 17 | Высокий уровень доступа (HLS) | 0000000100000001 | 10.223.168.81:4001 |  |  |  | Двухзонный тариф | ~522ФЗ/~Существующие ТУ/~23-36548/~ЮЭС/~Петродворцовый РЭС/Ленинградская обл, тер Ломоносовский, тер. СНТ Трансмаш, д 200 | СНТ ТРАНСМАШ, ул. УЛИЦЫ НЕТ, уч. 200, 47:14:06370105:82 №002\01310169
3225 | ЮЭС | Петродворцовый | [24 empty] | Ленинградская обл, тер Ломоносовский, тер. СНТ Шунгорово-2, ул 3-я линия, д 96 |  | Приборы с поддержкой протокола СПОДЭС - Нартис-И300 (СПОДЭС) | 023230192566 |  | 2024-04-22 |  |  |  | 1 | 1 | [6 empty] | 17 | Высокий уровень доступа (HLS) | 0000000100000001 | 10.222.241.145:4001 |  |  |  | Двухзонный тариф | ~522ФЗ/~Существующие ТУ/~23-36548/~ЮЭС/~Петродворцовый РЭС/Ленинградская обл, тер Ломоносовский, тер. СНТ Шунгорово-2, ул 3-я линия, д 96 | ЛО, Ломоносовский р-н, СНТ "Шунгорово-2", 3-я линия, д.96 №002\00398654
3226 | ТхЭС | Бокситогорский | [24 empty] | Ленинградская обл, тер Тихвинский, деревня Пашозеро |  | Приборы с поддержкой протокола СПОДЭС - Нартис-И300 (СПОДЭС) | 023232053493 |  | 2024-04-18 |  |  |  | 40 | 1 | [6 empty] | 17 | Высокий уровень доступа (HLS) | 0000000100000001 | 10.222.5.194:4001 |  |  |  | Двухзонный тариф | ~522ФЗ/~Существующие ТУ/~23-36548/~ТхЭС/~Бокситогорский РЭС/Ленинградская обл, тер Тихвинский, деревня Пашозеро | обл Ленинградская, р-н Тихвинский, д Пашозеро №47280000280115
3227 | ТхЭС | Тихвинский | [24 empty] | Ленинградская обл, тер Тихвинский, поселок Царицыно Озеро, д 11 |  | Приборы с поддержкой протокола СПОДЭС - Нартис-И300 (СПОДЭС) | 023232055535 |  | 2024-04-18 |  |  |  | 30 | 1 | [6 empty] | 17 | Высокий уровень доступа (HLS) | 0000000100000001 | 10.222.5.195:4001 |  |  |  | Двухзонный тариф | ~522ФЗ/~Существующие ТУ/~23-36548/~ТхЭС/~Тихвинский РЭС/Ленинградская обл, тер Тихвинский, поселок Царицыно Озеро, д 11 | обл Ленинградская, р-н Тихвинский, п Царицыно Озеро, дом 11 №47280000280227
3228 | ГтЭС | Ломоносовский | ПС 110 кВ Сосновый Бор-1 (ПС 168) | [23 empty] | Ленинградская обл, тер Ломоносовский, г Сосновый Бор, ул Парковая, д 18, кв 107 |  | Приборы с поддержкой протокола СПОДЭС - Нартис-И300 (СПОДЭС) | 023232054867 |  | 2024-04-25 |  |  |  | 30 | 1 | [6 empty] | 17 | Высокий уровень доступа (HLS) | 0000000100000001 | 10.223.221.49:4001 |  |  |  | Двухзонный тариф | ~522ФЗ/~Существующие ТУ/~23-36548/~ГтЭС/~Ломоносовский РЭС/Ленинградская обл, тер Ломоносовский, г Сосновый Бор, ул Парковая, д 18, кв 107 | обл Ленинградская, г Сосновый Бор, ул Парковая, дом 18, кв 107 №47300000301477 от 01.01.2007
3229 | КнЭС | Лужский | [24 empty] | Ленинградская обл, тер Лужский, деревня Червищи, д 8 |  | Приборы с поддержкой протокола СПОДЭС - Нартис-И100 (СПОДЭС) | 021230061219 |  | 2024-04-26 |  |  |  | 1 | 1 | [6 empty] | 17 | Высокий уровень доступа (HLS) | 0000000100000001 | 10.220.190.13:4001 |  |  |  | Двухзонный тариф | ~522ФЗ/~Существующие ТУ/~23-36548/~КнЭС/~Лужский РЭС/Ленинградская обл, тер Лужский, деревня Червищи, д 8 | Лужский р-н, Ретюньское сп, д. Червищи, д. 8 №011\02030050
3230 | КнЭС | Лужский | [24 empty] | Ленинградская обл, тер Лужский, деревня Ситенка, ул Новая, д 19 |  | Приборы с поддержкой протокола СПОДЭС - Нартис-И100 (СПОДЭС) | 021230062525 |  | 2024-04-24 |  |  |  | 1 | 1 | [6 empty] | 17 | Высокий уровень доступа (HLS) | 0000000100000001 | 10.220.188.194:4001 |  |  |  | Двухзонный тариф | ~522ФЗ/~Существующие ТУ/~23-36548/~КнЭС/~Лужский РЭС/Ленинградская обл, тер Лужский, деревня Ситенка, ул Новая, д 19 | Лужский р-н, д. Ситенка, ул. Новая, д.19 №011\01141016
3231 | КнЭС | Лужский | [24 empty] | Ленинградская обл, тер Лужский, деревня Низовская, ул Лесная, д 5 |  | Приборы с поддержкой протокола СПОДЭС - Нартис-И100 (СПОДЭС) | 021230062596 |  | 2024-04-24 |  |  |  | 1 | 1 | [6 empty] | 17 | Высокий уровень доступа (HLS) | 0000000100000001 | 10.220.188.197:4001 |  |  |  | Двухзонный тариф | ~522ФЗ/~Существующие ТУ/~23-36548/~КнЭС/~Лужский РЭС/Ленинградская обл, тер Лужский, деревня Низовская, ул Лесная, д 5 | обл Ленинградская, р-н Лужский, д Низовская, ул Лесная, дом 5 №011\04880055
3232 | КнЭС | Лужский | [24 empty] | Ленинградская обл, тер Лужский, деревня Березицы, ул Центральная, д 15 |  | Приборы с поддержкой протокола СПОДЭС - Нартис-И100 (СПОДЭС) | 021230064016 |  | 2024-04-24 |  |  |  | 1 | 1 | [6 empty] | 17 | Высокий уровень доступа (HLS) | 0000000100000001 | 10.220.190.6:4001 |  |  |  | Двухзонный тариф | ~522ФЗ/~Существующие ТУ/~23-36548/~КнЭС/~Лужский РЭС/Ленинградская обл, тер Лужский, деревня Березицы, ул Центральная, д 15 | Лужский р-н, д. Березицы, ул. Центральная, д.15 №011\02300650
3233 | КнЭС | Лужский | [24 empty] | Ленинградская обл, тер Лужский, деревня Березицы, ул Центральная, д 35 |  | Приборы с поддержкой протокола СПОДЭС - Нартис-И100 (СПОДЭС) | 021230124187 |  | 2024-04-24 |  |  |  | 1 | 1 | [6 empty] | 17 | Высокий уровень доступа (HLS) | 0000000100000001 | 10.220.202.63:4001 |  |  |  | Двухзонный тариф | ~522ФЗ/~Существующие ТУ/~23-36548/~КнЭС/~Лужский РЭС/Ленинградская обл, тер Лужский, деревня Березицы, ул Центральная, д 35 | Лужский р-н, д. Березицы, ул. Центральная, д.35 №011\02300194
3234 | КнЭС | Лужский | [24 empty] | Ленинградская обл, тер Лужский, г Луга, ул Курсантов-Кировцев |  | Приборы с поддержкой протокола СПОДЭС - Нартис-И100 (СПОДЭС) | 021230124545 |  | 2024-04-24 |  |  |  | 1 | 1 | [6 empty] | 17 | Высокий уровень доступа (HLS) | 0000000100000001 | 10.220.201.61:4001 |  |  |  | Двухзонный тариф | ~522ФЗ/~Существующие ТУ/~23-36548/~КнЭС/~Лужский РЭС/Ленинградская обл, тер Лужский, г Луга, ул Курсантов-Кировцев | Ленинградская область, г. Луга, ул. Кировских курсантов №011\00210429
3235 | КнЭС | Лужский | [24 empty] | Ленинградская обл, тер Лужский, деревня Домкино, ул Низовская, д 44 |  | Приборы с поддержкой протокола СПОДЭС - Нартис-И100 (СПОДЭС) | 021230124614 |  | 2024-04-26 |  |  |  | 1 | 1 | [6 empty] | 17 | Высокий уровень доступа (HLS) | 0000000100000001 | 10.220.200.60:4001 |  |  |  | Двухзонный тариф | ~522ФЗ/~Существующие ТУ/~23-36548/~КнЭС/~Лужский РЭС/Ленинградская обл, тер Лужский, деревня Домкино, ул Низовская, д 44 | обл Ленинградская, р-н Лужский, д Домкино, ул Низовская, дом 44 №011\02110174
3236 | КнЭС | Лужский | [24 empty] | Ленинградская обл, тер Лужский, деревня Долговка, ул Ленина, д 33 |  | Приборы с поддержкой протокола СПОДЭС - Нартис-И100 (СПОДЭС) | 021230124877 |  | 2024-04-24 |  |  |  | 1 | 1 | [6 empty] | 17 | Высокий уровень доступа (HLS) | 0000000100000001 | 10.220.201.38:4001 |  |  |  | Двухзонный тариф | ~522ФЗ/~Существующие ТУ/~23-36548/~КнЭС/~Лужский РЭС/Ленинградская обл, тер Лужский, деревня Долговка, ул Ленина, д 33 | обл Ленинградская, р-н Лужский, д Долговка, ул Ленина, дом 33 №011\00731920
3237 | КнЭС | Кингисеппский | [24 empty] | Ленинградская обл, тер Кингисеппский, массив Сережино, ул Пионерлагерная, д 405 |  | Приборы с поддержкой протокола СПОДЭС - Нартис-И100 (СПОДЭС) | 021240009016 |  | 2024-04-24 |  |  |  | 1 | 1 | [6 empty] | 17 | Высокий уровень доступа (HLS) | 0000000100000001 | 10.220.155.118:4001 |  |  |  | Двухзонный тариф | ~522ФЗ/~Существующие ТУ/~23-36548/~КнЭС/~Кингисеппский РЭС/Ленинградская обл, тер Кингисеппский, массив Сережино, ул Пионерлагерная, д 405 | ЛО,КИНГИСЕППСКИЙ РАЙОН КИНГИСЕПСКОЕ ГП,МАССИВ СЕРЕЖИНО Снт Химик ул.Пионерлагерная 405 №4700013106
3238 | КнЭС | Кингисеппский | [24 empty] | Ленинградская обл, тер Кингисеппский, массив Тикопись, тер НСТ Полянка, д 6 |  | Приборы с поддержкой протокола СПОДЭС - Нартис-И100 (СПОДЭС) | 021240009539 |  | 2024-04-24 |  |  |  | 1 | 1 | [6 empty] | 17 | Высокий уровень доступа (HLS) | 0000000100000001 | 10.220.153.242:4001 |  |  |  | Двухзонный тариф | ~522ФЗ/~Существующие ТУ/~23-36548/~КнЭС/~Кингисеппский РЭС/Ленинградская обл, тер Кингисеппский, массив Тикопись, тер НСТ Полянка, д 6 | обл Ленинградская, р-н Кингисеппский, массив Тикопись, тер НСТ Полянка, 6 №006\00211035
3239 | ТхЭС | Бокситогорский | ПС 35 кВ Окулово (ПС 14) | [23 empty] | Ленинградская обл, тер Бокситогорский, деревня Слизиха, д 15 |  | Приборы с поддержкой протокола СПОДЭС - Нартис-И100 (СПОДЭС) | 021240009576 |  | 2024-04-24 |  |  |  | 1 | 1 | [6 empty] | 17 | Высокий уровень доступа (HLS) | 0000000100000001 | 10.220.167.38:4001 |  |  |  | Двухзонный тариф | ~522ФЗ/~Существующие ТУ/~23-36548/~ТхЭС/~Бокситогорский РЭС/Ленинградская обл, тер Бокситогорский, деревня Слизиха, д 15 | обл Ленинградская, р-н Бокситогорский, д Слизиха, дом 15 №022\00162012
3240 | ТхЭС | Бокситогорский | ПС 35 кВ Окулово (ПС 14) | [23 empty] | Ленинградская обл, тер Бокситогорский, деревня Финиково, д 18 |  | Приборы с поддержкой протокола СПОДЭС - Нартис-И100 (СПОДЭС) | 021240009820 |  | 2024-04-24 |  |  |  | 1 | 1 | [6 empty] | 17 | Высокий уровень доступа (HLS) | 0000000100000001 | 10.220.167.85:4001 |  |  |  | Двухзонный тариф | ~522ФЗ/~Существующие ТУ/~23-36548/~ТхЭС/~Бокситогорский РЭС/Ленинградская обл, тер Бокситогорский, деревня Финиково, д 18 | д. ФИНИКОВО (САМОЙЛОВСКОЕ СЕЛЬСКОЕ ПОСЕЛЕНИЕ), ул. ФИНИКОВО, 18 №022\00153007
3241 | ТхЭС | Бокситогорский | ПС 110 кВ Сомино (ПС 164) | [23 empty] | Ленинградская обл, тер Бокситогорский, деревня Тушемля, д 38 |  | Приборы с поддержкой протокола СПОДЭС - Нартис-И100 (СПОДЭС) | 021240010070 |  | 2024-04-24 |  |  |  | 1 | 1 | [6 empty] | 17 | Высокий уровень доступа (HLS) | 0000000100000001 | 10.220.167.39:4001 |  |  |  | Двухзонный тариф | ~522ФЗ/~Существующие ТУ/~23-36548/~ТхЭС/~Бокситогорский РЭС/Ленинградская обл, тер Бокситогорский, деревня Тушемля, д 38 | д. ТУШЕМЛЯ (ЕФИМОВСКОЕ ГП), д. 38 №023\00465026
3242 | ВЭС | Приозерский | ПС 110 кВ Мельниково (ПС 519) | [23 empty] | Ленинградская обл, тер Приозерский, поселок Мельниково, ул Балаханова, д 37 |  | Приборы с поддержкой протокола СПОДЭС - Нартис-И100 (СПОДЭС) | 021240010829 |  | 2024-04-24 |  |  |  | 1 | 1 | [6 empty] | 17 | Высокий уровень доступа (HLS) | 0000000100000001 | 10.220.199.132:4001 |  |  |  | Двухзонный тариф | ~522ФЗ/~Существующие ТУ/~23-36548/~ВЭС/~Приозерский РЭС/Ленинградская обл, тер Приозерский, поселок Мельниково, ул Балаханова, д 37 | обл Ленинградская, р-н Приозерский, п Мельниково, ул Балаханова, дом 37 №015\02435981
3243 | ТхЭС | Бокситогорский | ПС 35 кВ Окулово (ПС 14) | [23 empty] | Ленинградская обл, тер Бокситогорский, деревня Слизиха, д 9 |  | Приборы с поддержкой протокола СПОДЭС - Нартис-И100 (СПОДЭС) | 021240010845 |  | 2024-04-24 |  |  |  | 1 | 1 | [6 empty] | 17 | Высокий уровень доступа (HLS) | 0000000100000001 | 10.220.167.78:4001 |  |  |  | Двухзонный тариф | ~522ФЗ/~Существующие ТУ/~23-36548/~ТхЭС/~Бокситогорский РЭС/Ленинградская обл, тер Бокситогорский, деревня Слизиха, д 9 | обл Ленинградская, р-н Бокситогорский, д Слизиха, дом 9 №022\00162006
3244 | НлЭС | Волховский | [24 empty] | Ленинградская обл, тер Кировский, массив Михайловский, тер. СНТ Михайловское завода им Кулакова А А, ул Боровая, д 31 |  | Приборы с поддержкой протокола СПОДЭС - Нартис-И100 (СПОДЭС) | 021240010939 |  | 2024-04-14 |  |  |  | 1 | 1 | [6 empty] | 17 | Высокий уровень доступа (HLS) | 0000000100000001 | 10.220.250.203:4001 |  |  |  | Двухзонный тариф | ~522ФЗ/~Существующие ТУ/~23-36548/~НлЭС/~Волховский РЭС/Ленинградская обл, тер Кировский, массив Михайловский, тер. СНТ Михайловское завода им Кулакова А А, ул Боровая, д 31 | Ленинградская обл., Кировский р-н., Массив Михайловский СНТ Михайловское завод им. Кулакова А. А. Ул. Боровая, дом. 31, участок. 291 №4700005381
3245 | НлЭС | Волховский | [24 empty] | Ленинградская обл, тер Кировский, массив Михайловский, тер. СНТ Михайловское завода им Кулакова А А, Берёзовая аллея, д 69-372 |  | Приборы с поддержкой протокола СПОДЭС - Нартис-И100 (СПОДЭС) | 021240010945 |  | 2024-04-14 |  |  |  | 1 | 1 | [6 empty] | 17 | Высокий уровень доступа (HLS) | 0000000100000001 | 10.220.150.158:4001 |  |  |  | Двухзонный тариф | ~522ФЗ/~Существующие ТУ/~23-36548/~НлЭС/~Волховский РЭС/Ленинградская обл, тер Кировский, массив Михайловский, тер. СНТ Михайловское завода им Кулакова А А, Берёзовая аллея, д 69-372 | обл. Ленинградская, р-н. Кировский, массив. Михайловский, тер. СНТ. Михайловское завода им Кулакова А А, аллея. Берёзовая д. 69/372 уч. №4700005469
3246 | ТхЭС | Бокситогорский | ПС 110 кВ Сомино (ПС 164) | [23 empty] | Ленинградская обл, тер Бокситогорский, деревня Тушемля, д 4 |  | Приборы с поддержкой протокола СПОДЭС - Нартис-И100 (СПОДЭС) | 021240011400 |  | 2024-04-24 |  |  |  | 1 | 1 | [6 empty] | 17 | Высокий уровень доступа (HLS) | 0000000100000001 | 10.220.167.34:4001 |  |  |  | Двухзонный тариф | ~522ФЗ/~Существующие ТУ/~23-36548/~ТхЭС/~Бокситогорский РЭС/Ленинградская обл, тер Бокситогорский, деревня Тушемля, д 4 | д. ТУШЕМЛЯ (ЕФИМОВСКОЕ ГП), д. 4 №023\00465019
3247 | НлЭС | Волховский | [24 empty] | Ленинградская обл, тер Кировский, массив Михайловский, тер. СНТ Михайловское завода им Кулакова А А, Берёзовая аллея, д 79 |  | Приборы с поддержкой протокола СПОДЭС - Нартис-И100 (СПОДЭС) | 021240011534 |  | 2024-04-14 |  |  |  | 1 | 1 | [6 empty] | 17 | Высокий уровень доступа (HLS) | 0000000100000001 | 10.220.174.113:4001 |  |  |  | Двухзонный тариф | ~522ФЗ/~Существующие ТУ/~23-36548/~НлЭС/~Волховский РЭС/Ленинградская обл, тер Кировский, массив Михайловский, тер. СНТ Михайловское завода им Кулакова А А, Берёзовая аллея, д 79 | обл Ленинградская, р-н Кировский, массив Михайловский, тер. СНТ Михайловское завода им Кулакова А А, ул. Березовая, д. 79 №4700002723
3248 | НлЭС | Волховский | [24 empty] | Ленинградская обл, тер Кировский, массив Михайловский, тер. СНТ Михайловское завода им Кулакова А А, Берёзовая аллея, д 106-506 |  | Приборы с поддержкой протокола СПОДЭС - Нартис-И100 (СПОДЭС) | 021240011548 |  | 2024-04-14 |  |  |  | 1 | 1 | [6 empty] | 17 | Высокий уровень доступа (HLS) | 0000000100000001 | 10.220.226.191:4001 |  |  |  | Двухзонный тариф | ~522ФЗ/~Существующие ТУ/~23-36548/~НлЭС/~Волховский РЭС/Ленинградская обл, тер Кировский, массив Михайловский, тер. СНТ Михайловское завода им Кулакова А А, Берёзовая аллея, д 106-506 | обл. Ленинградская, р-н. Кировский, массив. Михайловский, тер. СНТ. Михайловское завода им Кулакова А А, аллея. Берёзовая д. 106/506 уч №4700005396
3249 | НлЭС | Волховский | [24 empty] | Ленинградская обл, тер Кировский, массив Михайловский, тер. СНТ Чайка-М, ул Канонерская, д 60 |  | Приборы с поддержкой протокола СПОДЭС - Нартис-И100 (СПОДЭС) | 021240011557 |  | 2024-04-14 |  |  |  | 1 | 1 | [6 empty] | 17 | Высокий уровень доступа (HLS) | 0000000100000001 | 10.220.226.193:4001 |  |  |  | Двухзонный тариф | ~522ФЗ/~Существующие ТУ/~23-36548/~НлЭС/~Волховский РЭС/Ленинградская обл, тер Кировский, массив Михайловский, тер. СНТ Чайка-М, ул Канонерская, д 60 | Лен.обл., Кировский район, Массив Михайловский, тер.ТСН СНТ Чайка-М ул.Канонерская д.60 (ПС 35кВ Мга (ПС 720); ВЛ-6кВ ф.720-14; ТП 3538; опора №8; координаты объекта: 59.774619, 31.161053) №004\01160542
3250 | НлЭС | Волховский | [24 empty] | Ленинградская обл, тер Кировский, массив Михайловский, тер. СНТ Михайловское завода им Кулакова А А, ул Дружбы, д 98-480 |  | Приборы с поддержкой протокола СПОДЭС - Нартис-И100 (СПОДЭС) | 021240011584 |  | 2024-04-14 |  |  |  | 1 | 1 | [6 empty] | 17 | Высокий уровень доступа (HLS) | 0000000100000001 | 10.220.87.61:4001 |  |  |  | Двухзонный тариф | ~522ФЗ/~Существующие ТУ/~23-36548/~НлЭС/~Волховский РЭС/Ленинградская обл, тер Кировский, массив Михайловский, тер. СНТ Михайловское завода им Кулакова А А, ул Дружбы, д 98-480 | ЛО, Кировский р-н, массив Михайловский, СНТ "Михайловское" завода Кулакова, ул. Дружбы, д. 98/480 уч. №4700005119
3251 | НлЭС | Волховский | [24 empty] | Ленинградская обл, тер Кировский, массив Михайловский, тер. СНТ Михайловское завода им Кулакова А А, ул Молодежная, д 60 |  | Приборы с поддержкой протокола СПОДЭС - Нартис-И100 (СПОДЭС) | 021240011662 |  | 2024-04-14 |  |  |  | 1 | 1 | [6 empty] | 17 | Высокий уровень доступа (HLS) | 0000000100000001 | 10.220.150.32:4001 |  |  |  | Двухзонный тариф | ~522ФЗ/~Существующие ТУ/~23-36548/~НлЭС/~Волховский РЭС/Ленинградская обл, тер Кировский, массив Михайловский, тер. СНТ Михайловское завода им Кулакова А А, ул Молодежная, д 60 | Ленинградская область, Кировский район, Массив Михайловский СНТ "Михайловское" завода им. Кулакова А. А., ул. Молодёжная, д. 60, уч. 383, №4700002016
3252 | НлЭС | Волховский | [24 empty] | Ленинградская обл, тер Кировский, массив Михайловский, тер. СНТ Михайловское завода им Кулакова А А, Берёзовая аллея, д 118 |  | Приборы с поддержкой протокола СПОДЭС - Нартис-И100 (СПОДЭС) | 021240011673 |  | 2024-04-14 |  |  |  | 1 | 1 | [6 empty] | 17 | Высокий уровень доступа (HLS) | 0000000100000001 | 10.220.225.224:4001 |  |  |  | Двухзонный тариф | ~522ФЗ/~Существующие ТУ/~23-36548/~НлЭС/~Волховский РЭС/Ленинградская обл, тер Кировский, массив Михайловский, тер. СНТ Михайловское завода им Кулакова А А, Берёзовая аллея, д 118 | ЛО,Кировский р-н,массив Михайловсий,СНТ "Михайловское"завода им.Кулакова А.А.,ул.Берёзовая аллея, д . 118 .,уч.500 №4700005258
3253 | НлЭС | Волховский | [24 empty] | Ленинградская обл, тер Кировский, массив Михайловский, тер. СНТ Михайловское завода им Кулакова А А, Берёзовая аллея, д 92 |  | Приборы с поддержкой протокола СПОДЭС - Нартис-И100 (СПОДЭС) | 021240011812 |  | 2024-04-14 |  |  |  | 1 | 1 | [6 empty] | 17 | Высокий уровень доступа (HLS) | 0000000100000001 | 10.220.192.230:4001 |  |  |  | Двухзонный тариф | ~522ФЗ/~Существующие ТУ/~23-36548/~НлЭС/~Волховский РЭС/Ленинградская обл, тер Кировский, массив Михайловский, тер. СНТ Михайловское завода им Кулакова А А, Берёзовая аллея, д 92 | обл Ленинградская, р-н Кировский, массив Михайловский, тер. СНТ Михайловское завода им Кулакова А А, ул. Березовая аллея, д. 92 №4700003054
3254 | ТхЭС | Бокситогорский | ПС 35 кВ Обрино (ПС 9) | [23 empty] | Ленинградская обл, тер Бокситогорский, деревня Самойлово, ул Центральная, д 34 |  | Приборы с поддержкой протокола СПОДЭС - Нартис-И100 (СПОДЭС) | 021240011912 |  | 2024-04-24 |  |  |  | 1 | 1 | [6 empty] | 17 | Высокий уровень доступа (HLS) | 0000000100000001 | 10.220.167.41:4001 |  |  |  | Двухзонный тариф | ~522ФЗ/~Существующие ТУ/~23-36548/~ТхЭС/~Бокситогорский РЭС/Ленинградская обл, тер Бокситогорский, деревня Самойлово, ул Центральная, д 34 | обл Ленинградская, р-н Бокситогорский, д Самойлово, ул Центральная, дом 34 №022\00140053
3255 | ТхЭС | Тихвинский | ПС 110 кВ Тихвин-город (ПС 143) | [23 empty] | Ленинградская обл, тер Тихвинский, деревня Паголда, ул Чиркова, д 5/1 |  | Приборы с поддержкой протокола СПОДЭС - Нартис-И100 (СПОДЭС) | 021240012538 |  | 2024-04-25 |  |  |  | 1 | 1 | [6 empty] | 17 | Высокий уровень доступа (HLS) | 0000000100000001 | 10.220.167.51:4001 |  |  |  | Двухзонный тариф | ~522ФЗ/~Существующие ТУ/~23-36548/~ТхЭС/~Тихвинский РЭС/Ленинградская обл, тер Тихвинский, деревня Паголда, ул Чиркова, д 5/1 | д. ПАГОЛДА (ТИХВИНСКОЕ ГОРОДСКОЕ ПОСЕЛЕНИЕ), ул. ЧИРКОВА, 5/1. №021\00007037
3256 | ТхЭС | Бокситогорский | ПС 35 кВ Обрино (ПС 9) | [23 empty] | Ленинградская обл, тер Бокситогорский, г Бокситогорск, снт Металлург-2, кв-л 11, д 1119, 1120 |  | Приборы с поддержкой протокола СПОДЭС - Нартис-И100 (СПОДЭС) | 021240012572 |  | 2024-04-25 |  |  |  | 1 | 1 | [6 empty] | 17 | Высокий уровень доступа (HLS) | 0000000100000001 | 10.220.167.84:4001 |  |  |  | Двухзонный тариф | ~522ФЗ/~Существующие ТУ/~23-36548/~ТхЭС/~Бокситогорский РЭС/Ленинградская обл, тер Бокситогорский, г Бокситогорск, снт Металлург-2, кв-л 11, д 1119, 1120 | Самойловское с.п., СНТ Металлург-2, линия 11, уч. 1119, 1120 №022\03111119
3257 | ТхЭС | Бокситогорский | ПС 35 кВ Климово (ПС 17) | [23 empty] | Ленинградская обл, тер Бокситогорский, деревня Коргорка, д 16 |  | Приборы с поддержкой протокола СПОДЭС - Нартис-И100 (СПОДЭС) | 021240012581 |  | 2024-04-25 |  |  |  | 1 | 1 | [6 empty] | 17 | Высокий уровень доступа (HLS) | 0000000100000001 | 10.220.167.62:4001 |  |  |  | Двухзонный тариф | ~522ФЗ/~Существующие ТУ/~23-36548/~ТхЭС/~Бокситогорский РЭС/Ленинградская обл, тер Бокситогорский, деревня Коргорка, д 16 | д. КОРГОРКА (ЕФИМОВСКОЕ ГП), д. 16 №023\00459014
3258 | ТхЭС | Бокситогорский | ПС 35 кВ Обрино (ПС 9) | [23 empty] | Ленинградская обл, тер Бокситогорский, г Бокситогорск, снт Металлург-2, кв-л 6, д 22 |  | Приборы с поддержкой протокола СПОДЭС - Нартис-И100 (СПОДЭС) | 021240012594 |  | 2024-04-25 |  |  |  | 1 | 1 | [6 empty] | 17 | Высокий уровень доступа (HLS) | 0000000100000001 | 10.220.166.243:4001 |  |  |  | Двухзонный тариф | ~522ФЗ/~Существующие ТУ/~23-36548/~ТхЭС/~Бокситогорский РЭС/Ленинградская обл, тер Бокситогорский, г Бокситогорск, снт Металлург-2, кв-л 6, д 22 | Самойловское с.п., СНТ Металлург-2, 6 линия, дом 22 №022\03110622
3259 | ТхЭС | Бокситогорский | ПС 35 кВ Маркули (ПС 13) | [23 empty] | Ленинградская обл, тер Бокситогорский, деревня Славково, д 28 |  | Приборы с поддержкой протокола СПОДЭС - Нартис-И300 (СПОДЭС) | 023230049984 |  | 2024-04-25 |  |  |  | 1 | 1 | [6 empty] | 17 | Высокий уровень доступа (HLS) | 0000000100000001 | 10.220.167.64:4001 |  |  |  | Двухзонный тариф | ~522ФЗ/~Существующие ТУ/~23-36548/~ТхЭС/~Бокситогорский РЭС/Ленинградская обл, тер Бокситогорский, деревня Славково, д 28 | д. СЛАВКОВО (БОРСКОЕ СЕЛЬСКОЕ ПОСЕЛЕНИЕ), ул. СЛАВКОВО, 28 №022\00225027
3260 | КнЭС | Лужский | [24 empty] | Ленинградская обл, тер Лужский, деревня Ванино Поле, тер ДНП Вревское, д 86 |  | Приборы с поддержкой протокола СПОДЭС - Нартис-И300 (СПОДЭС) | 023230192592 |  | 2024-04-26 |  |  |  | 1 | 1 | [6 empty] | 17 | Высокий уровень доступа (HLS) | 0000000100000001 | 10.220.189.206:4001 |  |  |  | Двухзонный тариф | ~522ФЗ/~Существующие ТУ/~23-36548/~КнЭС/~Лужский РЭС/Ленинградская обл, тер Лужский, деревня Ванино Поле, тер ДНП Вревское, д 86 | Лен. область, Лужский район, СНТ "Вревское", линия 3, уч 86 №011\01000579
3261 | КнЭС | Лужский | [24 empty] | Ленинградская обл, тер Лужский, поселок Красный Маяк, д 37в |  | Приборы с поддержкой протокола СПОДЭС - Нартис-И300 (СПОДЭС) | 023230192594 |  | 2024-04-24 |  |  |  | 1 | 1 | [6 empty] | 17 | Высокий уровень доступа (HLS) | 0000000100000001 | 10.220.191.154:4001 |  |  |  | Двухзонный тариф | ~522ФЗ/~Существующие ТУ/~23-36548/~КнЭС/~Лужский РЭС/Ленинградская обл, тер Лужский, поселок Красный Маяк, д 37в | ЛО,Лужский район п. Красный маяк дом 37в №011\04513776
3262 | КнЭС | Лужский | [24 empty] | Ленинградская обл, тер Лужский, деревня Ванино Поле, тер ДНП Вревское, д 87 |  | Приборы с поддержкой протокола СПОДЭС - Нартис-И300 (СПОДЭС) | 023230192601 |  | 2024-04-25 |  |  |  | 1 | 1 | [6 empty] | 17 | Высокий уровень доступа (HLS) | 0000000100000001 | 10.220.189.207:4001 |  |  |  | Двухзонный тариф | ~522ФЗ/~Существующие ТУ/~23-36548/~КнЭС/~Лужский РЭС/Ленинградская обл, тер Лужский, деревня Ванино Поле, тер ДНП Вревское, д 87 | Лен. область, Лужский район, СНТ "Вревское", линия 3, уч 87 №011\01000613
3263 | КнЭС | Лужский | [24 empty] | Ленинградская обл, тер Лужский, деревня Домкино, ул Новая, д 3 |  | Приборы с поддержкой протокола СПОДЭС - Нартис-И300 (СПОДЭС) | 023230192654 |  | 2024-04-24 |  |  |  | 1 | 1 | [6 empty] | 17 | Высокий уровень доступа (HLS) | 0000000100000001 | 10.220.191.157:4001 |  |  |  | Двухзонный тариф | ~522ФЗ/~Существующие ТУ/~23-36548/~КнЭС/~Лужский РЭС/Ленинградская обл, тер Лужский, деревня Домкино, ул Новая, д 3 | обл Ленинградская, р-н Лужский, д Домкино, ул Новая, дом 3 №011\02101296
3264 | КнЭС | Лужский | [24 empty] | Ленинградская обл, тер Лужский, деревня Наволок, тер. СНТ Наволок, д 83 |  | Приборы с поддержкой протокола СПОДЭС - Нартис-И300 (СПОДЭС) | 023230192661 |  | 2024-04-26 |  |  |  | 1 | 1 | [6 empty] | 17 | Высокий уровень доступа (HLS) | 0000000100000001 | 10.220.189.205:4001 |  |  |  | Двухзонный тариф | ~522ФЗ/~Существующие ТУ/~23-36548/~КнЭС/~Лужский РЭС/Ленинградская обл, тер Лужский, деревня Наволок, тер. СНТ Наволок, д 83 | Лужский р-н, Дзержинское сп, д. Наволок, СНТ Наволок, д.83 №4700002458
3265 | КнЭС | Лужский | [24 empty] | Ленинградская обл, тер Лужский, деревня Заклинье (Заклинское сп), ул Лесная, д 3 |  | Приборы с поддержкой протокола СПОДЭС - Нартис-И300 (СПОДЭС) | 023230192760 |  | 2024-04-24 |  |  |  | 1 | 1 | [6 empty] | 17 | Высокий уровень доступа (HLS) | 0000000100000001 | 10.220.189.222:4001 |  |  |  | Двухзонный тариф | ~522ФЗ/~Существующие ТУ/~23-36548/~КнЭС/~Лужский РЭС/Ленинградская обл, тер Лужский, деревня Заклинье (Заклинское сп), ул Лесная, д 3 | обл Ленинградская, р-н Лужский, д Заклинье (Заклинское с/п), ул Лесная, дом 3 №011\00380188
3266 | КнЭС | Лужский | [24 empty] | Ленинградская обл, тер Лужский, деревня Шильцево, ул Рыбацкая, д 26 |  | Приборы с поддержкой протокола СПОДЭС - Нартис-И300 (СПОДЭС) | 023230192774 |  | 2024-04-26 |  |  |  | 1 | 1 | [6 empty] | 17 | Высокий уровень доступа (HLS) | 0000000100000001 | 10.220.189.208:4001 |  |  |  | Двухзонный тариф | ~522ФЗ/~Существующие ТУ/~23-36548/~КнЭС/~Лужский РЭС/Ленинградская обл, тер Лужский, деревня Шильцево, ул Рыбацкая, д 26 | ЛО,Лужский р-н,Ретюнское поселение,деревня Шильцево, ул Рыбацкая д 26 №011\02061140
3267 | НлЭС | Волховский | [24 empty] | Ленинградская обл, тер Волховский, г Новая Ладога, мкр В, д 11, кв 19 |  | Приборы с поддержкой протокола СПОДЭС - Нартис-И300 (СПОДЭС) | 023232002092 |  | 2024-04-25 |  |  |  | 1 | 1 | [6 empty] | 17 | Высокий уровень доступа (HLS) | 0000000100000001 | 10.220.130.139:4001 |  |  |  | Двухзонный тариф | ~522ФЗ/~Существующие ТУ/~23-36548/~НлЭС/~Волховский РЭС/Ленинградская обл, тер Волховский, г Новая Ладога, мкр В, д 11, кв 19 | ЛО, Волховский р-н, г. Новая Ладога, Микрорайон В, д.11, кв.19 №012\00141081
3268 | НлЭС | Волховский | [24 empty] | Ленинградская обл, тер Кировский, деревня Выстав |  | Приборы с поддержкой протокола СПОДЭС - Нартис-И300 (СПОДЭС) | 023232006167 |  | 2024-04-25 |  |  |  | 1 | 1 | [6 empty] | 17 | Высокий уровень доступа (HLS) | 0000000100000001 | 10.220.193.77:4001 |  |  |  | Двухзонный тариф | ~522ФЗ/~Существующие ТУ/~23-36548/~НлЭС/~Волховский РЭС/Ленинградская обл, тер Кировский, деревня Выстав | обл Ленинградская, р-н Кировский, д Выстав, 47:16:0000000:44088 №47180000180031
3269 | ВЭС | Рощинский | ПС 35 кВ Солнечное (ПС 621) | [23 empty] | Ленинградская обл, тер Выборгский, поселок Ленинское, ул Садовая, д 69а |  | Приборы с поддержкой протокола СПОДЭС - Нартис-И300 (СПОДЭС) | 023232026680 |  | 2024-04-23 |  |  |  | 1 | 1 | [6 empty] | 17 | Высокий уровень доступа (HLS) | 0000000100000001 | 10.220.205.63:4001 |  |  |  | Двухзонный тариф | ~522ФЗ/~Существующие ТУ/~23-36548/~ВЭС/~Рощинский РЭС/Ленинградская обл, тер Выборгский, поселок Ленинское, ул Садовая, д 69а | 188839, ЛЕНИНСКОЕ, САДОВАЯ ул., д. 69а №020\00218512
3270 | ВЭС | Рощинский | ПС 110 кВ Огоньки (ПС 315) | [23 empty] | Ленинградская обл, тер Выборгский, поселок Ленинское, ул Советская, д 31в |  | Приборы с поддержкой протокола СПОДЭС - Нартис-И300 (СПОДЭС) | 023232031458 |  | 2024-04-23 |  |  |  | 1 | 1 | [6 empty] | 17 | Высокий уровень доступа (HLS) | 0000000100000001 | 10.220.205.65:4001 |  |  |  | Двухзонный тариф | ~522ФЗ/~Существующие ТУ/~23-36548/~ВЭС/~Рощинский РЭС/Ленинградская обл, тер Выборгский, поселок Ленинское, ул Советская, д 31в | обл Ленинградская, р-н Выборгский, п Ленинское, ул. Советская дом 31в №020\00218987
3271 | ВЭС | Рощинский | ПС 35 кВ Солнечное (ПС 621) | [23 empty] | Ленинградская обл, тер Выборгский, поселок Ленинское, д 39 |  | Приборы с поддержкой протокола СПОДЭС - Нартис-И300 (СПОДЭС) | 023232032110 |  | 2024-04-23 |  |  |  | 1 | 1 | [6 empty] | 17 | Высокий уровень доступа (HLS) | 0000000100000001 | 10.220.199.143:4001 |  |  |  | Двухзонный тариф | ~522ФЗ/~Существующие ТУ/~23-36548/~ВЭС/~Рощинский РЭС/Ленинградская обл, тер Выборгский, поселок Ленинское, д 39 | обл. Ленинградская, р-н. Выборгский, п. Ленинское, ДНП "ЗЕЛЕНАЯ ПОЛЯНА", д. 39 №020\02181353
3272 | ГтЭС | Гатчинский | ПС-330 Гатчинская | [23 empty] | Ленинградская обл, тер Гатчинский, поселок Пригородный, Вырицкое шоссе, д 1а |  | Приборы с поддержкой протокола СПОДЭС - Нартис-И300 (СПОДЭС) | 023232034769 |  | 2024-03-12 |  |  |  | 60 | 1 | [6 empty] | 17 | Высокий уровень доступа (HLS) | 0000000100000001 | 10.220.153.145:4001 |  |  |  | Двухзонный тариф | ~522ФЗ/~Существующие ТУ/~23-36548/~ГтЭС/~Гатчинский РЭС/Ленинградская обл, тер Гатчинский, поселок Пригородный, Вырицкое шоссе, д 1а | Ленинградская область, Гатчинский р-он, п. Пригородный, Вырицкое шоссе д. 1-А №47300000301011
3273 | ГтЭС | Гатчинский | ПС 330 Гатчинская | [23 empty] | Ленинградская обл, тер Гатчинский, поселок Пригородный, Вырицкое шоссе, д 1а |  | Приборы с поддержкой протокола СПОДЭС - Нартис-И300 (СПОДЭС) | 023232035248 |  | 2024-03-12 |  |  |  | 60 | 1 | [6 empty] | 17 | Высокий уровень доступа (HLS) | 0000000100000001 | 10.220.154.140:4001 |  |  |  | Двухзонный тариф | ~522ФЗ/~Существующие ТУ/~23-36548/~ГтЭС/~Гатчинский РЭС/Ленинградская обл, тер Гатчинский, поселок Пригородный, Вырицкое шоссе, д 1а | Ленинградская область, Гатчинский р-он, п. Пригородный, Вырицкое шоссе д. 1-А №47300000301011 (1)
3274 | ГтЭС | Ломоносовский | ПС 110 кВ Сосновый Бор-1 (ПС 168) | [23 empty] | Ленинградская обл, тер Ломоносовский, г Сосновый Бор, ул Парковая, д 18, кв 107 |  | Приборы с поддержкой протокола СПОДЭС - Нартис-И300 (СПОДЭС) | 023232055064 |  | 2024-04-25 |  |  |  | 30 | 1 | [6 empty] | 17 | Высокий уровень доступа (HLS) | 0000000100000001 | 10.223.223.219:4001 |  |  |  | Двухзонный тариф | ~522ФЗ/~Существующие ТУ/~23-36548/~ГтЭС/~Ломоносовский РЭС/Ленинградская обл, тер Ломоносовский, г Сосновый Бор, ул Парковая, д 18, кв 107 | обл Ленинградская, г Сосновый Бор, ул Парковая, дом 18, кв 107 №47300000301477 от 01.01.2007 (1)
3275 | ВЭС | Приозерский | [24 empty] | Ленинградская обл, тер Приозерский, поселок Починок, ул Леншоссе, д 13 |  | Приборы с поддержкой протокола СПОДЭС - СЕ307 (СПОДЭС) | 012998196469437 |  | 2024-04-24 |  |  |  | 1 | 1 | [6 empty] | 17 | Высокий уровень доступа (HLS) | 0000000100000001 | 10.220.205.79:4001 |  |  |  | Двухзонный тариф | ~522ФЗ/~Существующие ТУ/~23-36548/~ВЭС/~Приозерский РЭС/Ленинградская обл, тер Приозерский, поселок Починок, ул Леншоссе, д 13 | обл Ленинградская, р-н Приозерский, п Починок, ул. Леншоссе, 13 №47140000140489
3276 | НлЭС | Волховский | [24 empty] | Ленинградская обл, тер Волховский, деревня Емское, д 6 |  | Приборы с поддержкой протокола СПОДЭС - Нартис-И300 (СПОДЭС) | 023230128237 |  | 2024-05-01 |  |  |  | 1 | 1 | [6 empty] | 17 | Высокий уровень доступа (HLS) | 0000000100000001 | 10.223.221.25:4001 |  |  |  | Двухзонный тариф | ~522ФЗ/~Существующие ТУ/~23-36548/~НлЭС/~Волховский РЭС/Ленинградская обл, тер Волховский, деревня Емское, д 6 | обл Ленинградская, р-н Волховский, д Емское, дом 6 (ПС 35 кВ Паша-2 (ПС 20)ВЛ-10кВ ф.10 "Кондежская", ТП 189 "Емское", линия-3, опора №29, координаты объекта: 60.296931, 33.179886) №012\00241102
3277 | НлЭС | Лодейнопольский | [24 empty] | Ленинградская обл, тер Волховский, деревня Урицкое, д 10 |  | Приборы с поддержкой протокола СПОДЭС - Нартис-И100 (СПОДЭС) | 021230043546 |  | 2024-04-27 |  |  |  | 1 | 1 | [6 empty] | 17 | Высокий уровень доступа (HLS) | 0000000100000001 | 10.220.227.151:4001 |  |  |  | Двухзонный тариф | ~522ФЗ/~Существующие ТУ/~23-36548/~НлЭС/~Лодейнопольский РЭС/Ленинградская обл, тер Волховский, деревня Урицкое, д 10 | обл Ленинградская, р-н Волховский, д Урицкое (Пашское СП), дом 10 №012\00241470
3278 | КнЭС | Лужский | [24 empty] | Ленинградская обл, тер Лужский, деревня Жеребуд, ул Центральная, д 28 |  | Приборы с поддержкой протокола СПОДЭС - Нартис-И100 (СПОДЭС) | 021230062370 |  | 2024-04-26 |  |  |  | 1 | 1 | [6 empty] | 17 | Высокий уровень доступа (HLS) | 0000000100000001 | 10.220.190.8:4001 |  |  |  | Двухзонный тариф | ~522ФЗ/~Существующие ТУ/~23-36548/~КнЭС/~Лужский РЭС/Ленинградская обл, тер Лужский, деревня Жеребуд, ул Центральная, д 28 | Лужский р-н, Заклинское сп, д. Жеребуд, ул. Центральная, д. 28 №011\00320024
3279 | КнЭС | Лужский | [24 empty] | Ленинградская обл, тер Лужский, деревня Заполье (Заклинское сп-Каменское), линия Московская, д 3 |  | Приборы с поддержкой протокола СПОДЭС - Нартис-И100 (СПОДЭС) | 021230063741 |  | 2024-04-26 |  |  |  | 1 | 1 | [6 empty] | 17 | Высокий уровень доступа (HLS) | 0000000100000001 | 10.220.219.116:4001 |  |  |  | Двухзонный тариф | ~522ФЗ/~Существующие ТУ/~23-36548/~КнЭС/~Лужский РЭС/Ленинградская обл, тер Лужский, деревня Заполье (Заклинское сп-Каменское), линия Московская, д 3 | обл Ленинградская, р-н Лужский, д Заполье (Заклинское с/п-Каменское), линия Московская, дом 3 №011\00200411
3280 | КнЭС | Лужский | [24 empty] | Ленинградская обл, тер Лужский, деревня Мерево, линия Боровая, д 6 |  | Приборы с поддержкой протокола СПОДЭС - Нартис-И100 (СПОДЭС) | 021230064017 |  | 2024-04-26 |  |  |  | 1 | 1 | [6 empty] | 17 | Высокий уровень доступа (HLS) | 0000000100000001 | 10.220.190.33:4001 |  |  |  | Двухзонный тариф | ~522ФЗ/~Существующие ТУ/~23-36548/~КнЭС/~Лужский РЭС/Ленинградская обл, тер Лужский, деревня Мерево, линия Боровая, д 6 | обл Ленинградская, р-н Лужский, д Мерево, линия Боровая, дом 6 №011\00271016
3281 | ГтЭС | Гатчинский | ПС 35 кВ Пламя (ПС Пм) | [23 empty] | Ленинградская обл, тер Гатчинский, деревня Новые Низковицы, д 15 |  | Приборы с поддержкой протокола СПОДЭС - Нартис-И100 (СПОДЭС) | 021230067877 |  | 2024-05-01 |  |  |  | 1 | 1 | [6 empty] | 17 | Высокий уровень доступа (HLS) | 0000000100000001 | 10.220.189.129:4001 |  |  |  | Двухзонный тариф | ~522ФЗ/~Существующие ТУ/~23-36548/~ГтЭС/~Гатчинский РЭС/Ленинградская обл, тер Гатчинский, деревня Новые Низковицы, д 15 | ЛО, Гатчинский район, д. Новые Низковицы, д. 15 №001\00846092
3282 | ТхЭС | Тихвинский | ПС 110 кВ Пчева (ПС 332) | [23 empty] | Ленинградская обл, тер Киришский, деревня Чирково, д 8 |  | Приборы с поддержкой протокола СПОДЭС - Нартис-И100 (СПОДЭС) | 021230069394 |  | 2024-04-27 |  |  |  | 1 | 1 | [6 empty] | 17 | Высокий уровень доступа (HLS) | 0000000100000001 | 10.220.167.101:4001 |  |  |  | Двухзонный тариф | ~522ФЗ/~Существующие ТУ/~23-36548/~ТхЭС/~Тихвинский РЭС/Ленинградская обл, тер Киришский, деревня Чирково, д 8 | пос. ПЧЕВСКОЕ СП, ул. Д.ЧИРКОВО, 8 №013\00011164
3283 | СЭС | Всеволожский | [24 empty] | Ленинградская обл, тер Всеволожский, массив Лехтуси, тер. СНТ Юбилейное-Ручьи, д 1718 |  | Приборы с поддержкой протокола СПОДЭС - Нартис-И100 (СПОДЭС) | 021230183149 |  | 2024-04-26 |  |  |  | 1 | 1 | [6 empty] | 17 | Высокий уровень доступа (HLS) | 0000000100000001 | 10.220.150.127:4001 |  |  |  | Двухзонный тариф | ~522ФЗ/~Существующие ТУ/~23-36548/~СЭС/~Всеволожский РЭС/Ленинградская обл, тер Всеволожский, массив Лехтуси, тер. СНТ Юбилейное-Ручьи, д 1718 | Новое Токсово, Снт Юбилейное-Ручьи ул., д. 1718, кв. 0 №018\00048346
3284 | ГтЭС | Гатчинский | ПС 110 кВ Мариенбург (ПС 225) | [23 empty] | Ленинградская обл, тер Гатчинский, поселок Пудость, ул Половинкиной, д 59 |  | Приборы с поддержкой протокола СПОДЭС - Нартис-И100 (СПОДЭС) | 021230185943 |  | 2024-05-01 |  |  |  | 1 | 1 | [6 empty] | 17 | Высокий уровень доступа (HLS) | 0000000100000001 | 10.220.184.174:4001 |  |  |  | Двухзонный тариф | ~522ФЗ/~Существующие ТУ/~23-36548/~ГтЭС/~Гатчинский РЭС/Ленинградская обл, тер Гатчинский, поселок Пудость, ул Половинкиной, д 59 | Ленинградская область, Гатчинский р-он, Пудостьское сельское поселение, п. Пудость, ул. Половинкиной, д. 59 №001\01018530
3285 | КнЭС | Лужский | [24 empty] | Ленинградская обл, тер Лужский, деревня Слапи, ул Центральная, д 2а |  | Приборы с поддержкой протокола СПОДЭС - Нартис-И100 (СПОДЭС) | 021230186301 |  | 2024-04-26 |  |  |  | 1 | 1 | [6 empty] | 17 | Высокий уровень доступа (HLS) | 0000000100000001 | 10.220.154.241:4001 |  |  |  | Двухзонный тариф | ~522ФЗ/~Существующие ТУ/~23-36548/~КнЭС/~Лужский РЭС/Ленинградская обл, тер Лужский, деревня Слапи, ул Центральная, д 2а | обл Ленинградская, р-н Лужский, д Слапи, ул Центральная, дом 2А №011\00362102
3286 | СЭС | Всеволожский | [24 empty] | Ленинградская обл, тер Всеволожский, гп Дубровка, ул Смурова, д 46 |  | Приборы с поддержкой протокола СПОДЭС - Нартис-И100 (СПОДЭС) | 021230186338 |  | 2024-04-27 |  |  |  | 1 | 1 | [6 empty] | 17 | Высокий уровень доступа (HLS) | 0000000100000001 | 10.222.17.230:4001 |  |  |  | Двухзонный тариф | ~522ФЗ/~Существующие ТУ/~23-36548/~СЭС/~Всеволожский РЭС/Ленинградская обл, тер Всеволожский, гп Дубровка, ул Смурова, д 46 | пгт. ДУБРОВКА, ул. СМУРОВА, 46 №005\53572307
3287 | ТхЭС | Тихвинский | ПС-516 | [23 empty] | Ленинградская обл, тер Тихвинский, тер. СНТ №1 Кировец, ул 2-я линия, уч 76 |  | Приборы с поддержкой протокола СПОДЭС - Нартис-И100 (СПОДЭС) | 021240009019 |  | 2024-04-25 |  |  |  | 1 | 1 | [6 empty] | 17 | Высокий уровень доступа (HLS) | 0000000100000001 | 10.222.5.235:4001 |  |  |  | Двухзонный тариф | ~522ФЗ/~Существующие ТУ/~23-36548/~ТхЭС/~Тихвинский РЭС/Ленинградская обл, тер Тихвинский, тер. СНТ №1 Кировец, ул 2-я линия, уч 76 | обл Ленинградская, р-н Тихвинский, тер. СНТ №1 Кировец, ул 2-я линия, уч-к (владение) 76 №021\00356076
3288 | ТхЭС | Тихвинский | ПС-516 | [23 empty] | Ленинградская обл, тер Тихвинский, тер. СНТ Северное №3, ул 14-я линия, д 371 |  | Приборы с поддержкой протокола СПОДЭС - Нартис-И100 (СПОДЭС) | 021240009020 |  | 2024-04-25 |  |  |  | 1 | 1 | [6 empty] | 17 | Высокий уровень доступа (HLS) | 0000000100000001 | 10.222.5.234:4001 |  |  |  | Двухзонный тариф | ~522ФЗ/~Существующие ТУ/~23-36548/~ТхЭС/~Тихвинский РЭС/Ленинградская обл, тер Тихвинский, тер. СНТ Северное №3, ул 14-я линия, д 371 | обл Ленинградская, р-н Тихвинский, тер. СНТ Северное №3, ул 14-я линия, уч-к (владение) 371 №4700003355
3289 | ГтЭС | Гатчинский | ПС 35 кВ Юбилейная (ПС Юб) | [23 empty] | Ленинградская обл, тер Гатчинский, деревня Старосиверская, Кезевская дорога, д 66А |  | Приборы с поддержкой протокола СПОДЭС - Нартис-И100 (СПОДЭС) | 021240009260 |  | 2024-05-01 |  |  |  | 1 | 1 | [6 empty] | 17 | Высокий уровень доступа (HLS) | 0000000100000001 | 10.220.181.132:4001 |  |  |  | Двухзонный тариф | ~522ФЗ/~Существующие ТУ/~23-36548/~ГтЭС/~Гатчинский РЭС/Ленинградская обл, тер Гатчинский, деревня Старосиверская, Кезевская дорога, д 66А | Россия, Ленинградская область, Гатчинский район, деревня Старосиверская Кезевская дорога дом 66 А №001\00682082
3290 | ГтЭС | Гатчинский | ПС 110 кВ Батово (ПС 142) | [23 empty] | Ленинградская обл, тер Гатчинский, тер. ДНП Рыбицы-1, д 103а |  | Приборы с поддержкой протокола СПОДЭС - Нартис-И100 (СПОДЭС) | 021240009751 |  | 2024-05-01 |  |  |  | 1 | 1 | [6 empty] | 17 | Высокий уровень доступа (HLS) | 0000000100000001 | 10.220.153.254:4001 |  |  |  | Двухзонный тариф | ~522ФЗ/~Существующие ТУ/~23-36548/~ГтЭС/~Гатчинский РЭС/Ленинградская обл, тер Гатчинский, тер. ДНП Рыбицы-1, д 103а | ЛО, Гатчинский район, ДНП Рыбицы-1, д. 103А №001\00612127
3291 | ТхЭС | Тихвинский | [24 empty] | Ленинградская обл, тер Тихвинский, тер. СНТ N7 Металлург, ул 5-я линия, уч 327 |  | Приборы с поддержкой протокола СПОДЭС - Нартис-И100 (СПОДЭС) | 021240009869 |  | 2024-04-25 |  |  |  | 1 | 1 | [6 empty] | 17 | Высокий уровень доступа (HLS) | 0000000100000001 | 10.222.5.131:4001 |  |  |  | Двухзонный тариф | ~522ФЗ/~Существующие ТУ/~23-36548/~ТхЭС/~Тихвинский РЭС/Ленинградская обл, тер Тихвинский, тер. СНТ N7 Металлург, ул 5-я линия, уч 327 | обл Ленинградская, р-н Тихвинский, тер. СНТ N7 Металлург, ул 5-я линия, уч-к (владение) 327 №4700010791
3292 | ТхЭС | Тихвинский | [24 empty] | Ленинградская обл, тер Тихвинский, тер. СНТ Северное №3, ул 18-я линия, д 168 |  | Приборы с поддержкой протокола СПОДЭС - Нартис-И100 (СПОДЭС) | 021240009872 |  | 2024-04-25 |  |  |  | 1 | 1 | [6 empty] | 17 | Высокий уровень доступа (HLS) | 0000000100000001 | 10.222.5.130:4001 |  |  |  | Двухзонный тариф | ~522ФЗ/~Существующие ТУ/~23-36548/~ТхЭС/~Тихвинский РЭС/Ленинградская обл, тер Тихвинский, тер. СНТ Северное №3, ул 18-я линия, д 168 | обл Ленинградская, р-н Тихвинский, тер. СНТ Северное №3, ул 18-я линия, уч-к (владение) 168 №4700003624
3293 | ТхЭС | Тихвинский | ПС-516 | [23 empty] | Ленинградская обл, тер Тихвинский, тер. СНТ №1 Кировец, ул 7-я линия, уч 562 |  | Приборы с поддержкой протокола СПОДЭС - Нартис-И100 (СПОДЭС) | 021240010749 |  | 2024-04-25 |  |  |  | 1 | 1 | [6 empty] | 17 | Высокий уровень доступа (HLS) | 0000000100000001 | 10.222.5.126:4001 |  |  |  | Двухзонный тариф | ~522ФЗ/~Существующие ТУ/~23-36548/~ТхЭС/~Тихвинский РЭС/Ленинградская обл, тер Тихвинский, тер. СНТ №1 Кировец, ул 7-я линия, уч 562 | СНТ № 1 "Кировец" (Тихвинское ГП), 7 линия, д. 562 №021\00359562
3294 | ТхЭС | Тихвинский | ПС-516 | [23 empty] | Ленинградская обл, тер Тихвинский, тер. СНТ №1 Кировец, ул 4-я линия, уч 172 |  | Приборы с поддержкой протокола СПОДЭС - Нартис-И100 (СПОДЭС) | 021240010752 |  | 2024-04-25 |  |  |  | 1 | 1 | [6 empty] | 17 | Высокий уровень доступа (HLS) | 0000000100000001 | 10.222.5.128:4001 |  |  |  | Двухзонный тариф | ~522ФЗ/~Существующие ТУ/~23-36548/~ТхЭС/~Тихвинский РЭС/Ленинградская обл, тер Тихвинский, тер. СНТ №1 Кировец, ул 4-я линия, уч 172 | СНТ № 1 "Кировец" (Тихвинское ГП), 4 линия, д. 172 №4700003285
3295 | ТхЭС | Тихвинский | [24 empty] | Ленинградская обл, тер Тихвинский, тер. СНТ Северное №3, ул 19-я линия, д 115 |  | Приборы с поддержкой протокола СПОДЭС - Нартис-И100 (СПОДЭС) | 021240010755 |  | 2024-04-25 |  |  |  | 1 | 1 | [6 empty] | 17 | Высокий уровень доступа (HLS) | 0000000100000001 | 10.222.5.129:4001 |  |  |  | Двухзонный тариф | ~522ФЗ/~Существующие ТУ/~23-36548/~ТхЭС/~Тихвинский РЭС/Ленинградская обл, тер Тихвинский, тер. СНТ Северное №3, ул 19-я линия, д 115 | обл Ленинградская, р-н Тихвинский, тер. СНТ Северное №3, ул 19-я линия, уч-к (владение) 115 №4700006306
3296 | СЭС | Всеволожский | [24 empty] | Ленинградская обл, тер Всеволожский, п. жд ст. Ладожское Озеро, д 56а |  | Приборы с поддержкой протокола СПОДЭС - Нартис-И100 (СПОДЭС) | 021240011177 |  | 2024-04-27 |  |  |  | 1 | 1 | [6 empty] | 17 | Высокий уровень доступа (HLS) | 0000000100000001 | 10.222.17.226:4001 |  |  |  | Двухзонный тариф | ~522ФЗ/~Существующие ТУ/~23-36548/~СЭС/~Всеволожский РЭС/Ленинградская обл, тер Всеволожский, п. жд ст. Ладожское Озеро, д 56а | обл Ленинградская, р-н Всеволожский, п. ж/д ст. Ладожское Озеро, дом 56А №005\56140035
3297 | ТхЭС | Тихвинский | [24 empty] | Ленинградская обл, тер Тихвинский, тер. СНТ №1 Кировец, ул 6-я линия, д 543 |  | Приборы с поддержкой протокола СПОДЭС - Нартис-И100 (СПОДЭС) | 021240011296 |  | 2024-04-25 |  |  |  | 1 | 1 | [6 empty] | 17 | Высокий уровень доступа (HLS) | 0000000100000001 | 10.222.5.127:4001 |  |  |  | Двухзонный тариф | ~522ФЗ/~Существующие ТУ/~23-36548/~ТхЭС/~Тихвинский РЭС/Ленинградская обл, тер Тихвинский, тер. СНТ №1 Кировец, ул 6-я линия, д 543 | Ленинградская область, Тихвинский район, СНТ Кировец, ул 6-ая линия, д. 543 №4700010834
3298 | ТхЭС | Тихвинский | ПС-516 | [23 empty] | Ленинградская обл, тер Тихвинский, тер. СНТ Северное №3, ул 12-я линия, д 398 |  | Приборы с поддержкой протокола СПОДЭС - Нартис-И100 (СПОДЭС) | 021240011312 |  | 2024-04-25 |  |  |  | 1 | 1 | [6 empty] | 17 | Высокий уровень доступа (HLS) | 0000000100000001 | 10.222.5.124:4001 |  |  |  | Двухзонный тариф | ~522ФЗ/~Существующие ТУ/~23-36548/~ТхЭС/~Тихвинский РЭС/Ленинградская обл, тер Тихвинский, тер. СНТ Северное №3, ул 12-я линия, д 398 | СНТ № 3 "Северное" (Тихвинское ГП), 12 линия, д. 398 №021\00363398
3299 | ГтЭС | Гатчинский | ПС 110 кВ Вруда (ПС 518) | [23 empty] | Ленинградская обл, тер Волосовский, деревня Большая Вруда, ул Солнечная, д 3 |  | Приборы с поддержкой протокола СПОДЭС - Нартис-И100 (СПОДЭС) | 021240011398 |  | 2024-04-24 |  |  |  | 1 | 1 | [6 empty] | 17 | Высокий уровень доступа (HLS) | 0000000100000001 | 10.220.181.169:4001 |  |  |  | Двухзонный тариф | ~522ФЗ/~Существующие ТУ/~23-36548/~ГтЭС/~Гатчинский РЭС/Ленинградская обл, тер Волосовский, деревня Большая Вруда, ул Солнечная, д 3 | обл Ленинградская, р-н Волосовский, д Большая Вруда, ул Солнечная, дом 3 №007\00020224
3300 | ТхЭС | Тихвинский | ПС 110 кВ Пчева (ПС 332) | [23 empty] | Ленинградская обл, тер Киришский, деревня Чирково, д 73а |  | Приборы с поддержкой протокола СПОДЭС - Нартис-И100 (СПОДЭС) | 021240011647 |  | 2024-04-27 |  |  |  | 1 | 1 | [6 empty] | 17 | Высокий уровень доступа (HLS) | 0000000100000001 | 10.220.167.99:4001 |  |  |  | Двухзонный тариф | ~522ФЗ/~Существующие ТУ/~23-36548/~ТхЭС/~Тихвинский РЭС/Ленинградская обл, тер Киришский, деревня Чирково, д 73а | обл Ленинградская, р-н Киришский,(Пчевское СП), д Чирково, 73 а №013\00011239
3301 | ТхЭС | Тихвинский | ПС 110 кВ Пчева (ПС 332) | [23 empty] | Ленинградская обл, тер Киришский, деревня Чирково, д 34 |  | Приборы с поддержкой протокола СПОДЭС - Нартис-И100 (СПОДЭС) | 021240011653 |  | 2024-04-27 |  |  |  | 1 | 1 | [6 empty] | 17 | Высокий уровень доступа (HLS) | 0000000100000001 | 10.220.167.100:4001 |  |  |  | Двухзонный тариф | ~522ФЗ/~Существующие ТУ/~23-36548/~ТхЭС/~Тихвинский РЭС/Ленинградская обл, тер Киришский, деревня Чирково, д 34 | пос. ПЧЕВСКОЕ СП, ул. Д.ЧИРКОВО, 34 №013\00011150
3302 | ТхЭС | Тихвинский | ПС 110 кВ Пчева (ПС 332) | [23 empty] | Ленинградская обл, тер Киришский, деревня Чирково, д 10 |  | Приборы с поддержкой протокола СПОДЭС - Нартис-И100 (СПОДЭС) | 021240011654 |  | 2024-04-27 |  |  |  | 1 | 1 | [6 empty] | 17 | Высокий уровень доступа (HLS) | 0000000100000001 | 10.220.167.98:4001 |  |  |  | Двухзонный тариф | ~522ФЗ/~Существующие ТУ/~23-36548/~ТхЭС/~Тихвинский РЭС/Ленинградская обл, тер Киришский, деревня Чирково, д 10 | обл Ленинградская, р-н Киришский, д Чирково, дом 10 №013\00011230
3303 | ТхЭС | Тихвинский | ПС 110 кВ Штурм (ПС 340) | [23 empty] | Ленинградская обл, тер Киришский, деревня Авдетово |  | Приборы с поддержкой протокола СПОДЭС - Нартис-И100 (СПОДЭС) | 021240011668 |  | 2024-04-27 |  |  |  | 1 | 1 | [6 empty] | 17 | Высокий уровень доступа (HLS) | 0000000100000001 | 10.220.167.97:4001 |  |  |  | Двухзонный тариф | ~522ФЗ/~Существующие ТУ/~23-36548/~ТхЭС/~Тихвинский РЭС/Ленинградская обл, тер Киришский, деревня Авдетово | обл Ленинградская, р-н Киришский, д Авдетово №013\00031216
3304 | СЭС | Всеволожский | [24 empty] | Ленинградская обл, тер Всеволожский, п. жд ст. Ладожское Озеро, д 34б |  | Приборы с поддержкой протокола СПОДЭС - Нартис-И100 (СПОДЭС) | 021240014762 |  | 2024-04-27 |  |  |  | 1 | 1 | [6 empty] | 17 | Высокий уровень доступа (HLS) | 0000000100000001 | 10.222.17.227:4001 |  |  |  | Двухзонный тариф | ~522ФЗ/~Существующие ТУ/~23-36548/~СЭС/~Всеволожский РЭС/Ленинградская обл, тер Всеволожский, п. жд ст. Ладожское Озеро, д 34б | ЛО, Всеволожский район, п.ст. Ладожское озеро д.34-Б №005\56140072
3305 | СЭС | Всеволожский | [24 empty] | Ленинградская обл, тер Всеволожский, гп Дубровка, ул Крылова, д 5 |  | Приборы с поддержкой протокола СПОДЭС - Нартис-И300 (СПОДЭС) | 023230032712 |  | 2024-04-27 |  |  |  | 1 | 1 | [6 empty] | 17 | Высокий уровень доступа (HLS) | 0000000100000001 | 10.222.17.228:4001 |  |  |  | Двухзонный тариф | ~522ФЗ/~Существующие ТУ/~23-36548/~СЭС/~Всеволожский РЭС/Ленинградская обл, тер Всеволожский, гп Дубровка, ул Крылова, д 5 | обл Ленинградская, р-н Всеволожский, г.п. Дубровка, улица Крылова дом 5 №005\53572485
3306 | ТхЭС | Тихвинский | ПС 110 кВ Штурм (ПС 340) | [23 empty] | Ленинградская обл, тер Киришский, деревня Борутино |  | Приборы с поддержкой протокола СПОДЭС - Нартис-И300 (СПОДЭС) | 023230047252 |  | 2024-04-26 |  |  |  | 1 | 1 | [6 empty] | 17 | Высокий уровень доступа (HLS) | 0000000100000001 | 10.220.167.60:4001 |  |  |  | Двухзонный тариф | ~522ФЗ/~Существующие ТУ/~23-36548/~ТхЭС/~Тихвинский РЭС/Ленинградская обл, тер Киришский, деревня Борутино | пос. ПЧЕВЖИНСКОЕ СП, ул. Д.БОРУТИНО, б/н №013\00030089
3307 | ТхЭС | Тихвинский | ПС 110 кВ Пчева (ПС 332) | [23 empty] | Ленинградская обл, тер Киришский, деревня Чирково, д 79 |  | Приборы с поддержкой протокола СПОДЭС - Нартис-И300 (СПОДЭС) | 023230049099 |  | 2024-04-26 |  |  |  | 1 | 1 | [6 empty] | 17 | Высокий уровень доступа (HLS) | 0000000100000001 | 10.220.167.72:4001 |  |  |  | Двухзонный тариф | ~522ФЗ/~Существующие ТУ/~23-36548/~ТхЭС/~Тихвинский РЭС/Ленинградская обл, тер Киришский, деревня Чирково, д 79 | обл Ленинградская, р-н Киришский, д Чирково, дом 79 №013\00011241
3308 | ТхЭС | Тихвинский | ПС 110 кВ Штурм (ПС 340) | [23 empty] | Ленинградская обл, тер Киришский, деревня Авдетово, ул Сосновая, д 15 |  | Приборы с поддержкой протокола СПОДЭС - Нартис-И300 (СПОДЭС) | 023230050181 |  | 2024-04-26 |  |  |  | 1 | 1 | [6 empty] | 17 | Высокий уровень доступа (HLS) | 0000000100000001 | 10.220.167.63:4001 |  |  |  | Двухзонный тариф | ~522ФЗ/~Существующие ТУ/~23-36548/~ТхЭС/~Тихвинский РЭС/Ленинградская обл, тер Киришский, деревня Авдетово, ул Сосновая, д 15 | обл Ленинградская, р-н Киришский, д Авдетово, ул Сосновая, дом 15 №013\00031206
3309 | ГтЭС | Гатчинский | ПС 110 кВ Промзона-1 (ПС 224) | [23 empty] | Ленинградская обл, тер Гатчинский, деревня Малое Верево, д 46 |  | Приборы с поддержкой протокола СПОДЭС - Нартис-И300 (СПОДЭС) | 023230078585 |  | 2024-04-25 |  |  |  | 1 | 1 | [6 empty] | 17 | Высокий уровень доступа (HLS) | 0000000100000001 | 10.220.181.128:4001 |  |  |  | Двухзонный тариф | ~522ФЗ/~Существующие ТУ/~23-36548/~ГтЭС/~Гатчинский РЭС/Ленинградская обл, тер Гатчинский, деревня Малое Верево, д 46 | обл Ленинградская, р-н Гатчинский, д Малое Верево, 46 №001\01035511
3310 | ГтЭС | Гатчинский | ПС 35 кВ Опорная (ПС Опр) | [23 empty] | Ленинградская обл, тер Гатчинский, зона Пегелево, пр-д 1-ый, д 2 |  | Приборы с поддержкой протокола СПОДЭС - Нартис-И300 (СПОДЭС) | 023230079579 |  | 2024-04-25 |  |  |  | 1 | 1 | [6 empty] | 17 | Высокий уровень доступа (HLS) | 0000000100000001 | 10.220.181.126:4001 |  |  |  | Двухзонный тариф | ~522ФЗ/~Существующие ТУ/~23-36548/~ГтЭС/~Гатчинский РЭС/Ленинградская обл, тер Гатчинский, зона Пегелево, пр-д 1-ый, д 2 | Россия, Ленинградская обл., Гатчинский р-н., зона Пегелево, Проезд 1-ый, д. 2 №001\01042315
3311 | ГтЭС | Гатчинский | ПС 35 кВ Гатчина | [23 empty] | Ленинградская обл, тер Гатчинский, деревня Ивановка (Веревское сп), д 8 |  | Приборы с поддержкой протокола СПОДЭС - Нартис-И300 (СПОДЭС) | 023230127264 |  | 2024-04-25 |  |  |  | 1 | 1 | [6 empty] | 17 | Высокий уровень доступа (HLS) | 0000000100000001 | 10.220.189.204:4001 |  |  |  | Двухзонный тариф | ~522ФЗ/~Существующие ТУ/~23-36548/~ГтЭС/~Гатчинский РЭС/Ленинградская обл, тер Гатчинский, деревня Ивановка (Веревское сп), д 8 | ЛО, Гатчинский район, д. Ивановка (Веревское СП), д. 8 №001\01071013
3312 | СЭС | Всеволожский | [24 empty] | Ленинградская обл, тер Всеволожский, поселок Бугры |  | Приборы с поддержкой протокола СПОДЭС - Нартис-И300 (СПОДЭС) | 023230135627 |  | 2024-04-29 |  |  |  | 1 | 1 | [6 empty] | 17 | Высокий уровень доступа (HLS) | 0000000100000001 | 10.220.150.126:4001 |  |  |  | Двухзонный тариф | ~522ФЗ/~Существующие ТУ/~23-36548/~СЭС/~Всеволожский РЭС/Ленинградская обл, тер Всеволожский, поселок Бугры | пос. БУГРЫ, ул. ЗЕМЛИ ЗАО БУГРЫ, кад.№47:07:0713002:1096 №018\51130196
3313 | КнЭС | Лужский | [24 empty] | Ленинградская обл, тер Лужский, деревня Слапи, д 145 |  | Приборы с поддержкой протокола СПОДЭС - Нартис-И300 (СПОДЭС) | 023230191920 |  | 2024-04-26 |  |  |  | 1 | 1 | [6 empty] | 17 | Высокий уровень доступа (HLS) | 0000000100000001 | 10.220.189.223:4001 |  |  |  | Двухзонный тариф | ~522ФЗ/~Существующие ТУ/~23-36548/~КнЭС/~Лужский РЭС/Ленинградская обл, тер Лужский, деревня Слапи, д 145 | Лужский р-н, Заклинское СП, д. Слапи, СНТ АГАТ, уч.145 №011\00362746
3314 | ГтЭС | Гатчинский | ПС 35 кВ Тайцы (ПС Тц) | [23 empty] | Ленинградская обл, тер Гатчинский, деревня Александровка, д 1 |  | Приборы с поддержкой протокола СПОДЭС - Нартис-И300 (СПОДЭС) | 023230192250 |  | 2024-04-25 |  |  |  | 1 | 1 | [6 empty] | 17 | Высокий уровень доступа (HLS) | 0000000100000001 | 10.220.184.189:4001 |  |  |  | Двухзонный тариф | ~522ФЗ/~Существующие ТУ/~23-36548/~ГтЭС/~Гатчинский РЭС/Ленинградская обл, тер Гатчинский, деревня Александровка, д 1 | обл Ленинградская, р-н Гатчинский, д Александровка, дом 1 №ЛС001\00930003
3315 | ГтЭС | Гатчинский | ПС 35 кВ Опорная (ПС Опр) | [23 empty] | Ленинградская обл, тер Гатчинский, зона Пегелево, пр-д 1-ый, д 7 |  | Приборы с поддержкой протокола СПОДЭС - Нартис-И300 (СПОДЭС) | 023230192478 |  | 2024-04-25 |  |  |  | 1 | 1 | [6 empty] | 17 | Высокий уровень доступа (HLS) | 0000000100000001 | 10.220.184.191:4001 |  |  |  | Двухзонный тариф | ~522ФЗ/~Существующие ТУ/~23-36548/~ГтЭС/~Гатчинский РЭС/Ленинградская обл, тер Гатчинский, зона Пегелево, пр-д 1-ый, д 7 | обл Ленинг+P18510:P18514радская, р-н Гатчинский, д Пегелево, 1 проезд, д. 7 №001\01042356
3316 | СЭС | Всеволожский | [24 empty] | Ленинградская обл, тер Всеволожский, деревня Манушкино |  | Приборы с поддержкой протокола СПОДЭС - Нартис-И300 (СПОДЭС) | 023232032045 |  | 2024-04-27 |  |  |  | 1 | 1 | [6 empty] | 17 | Высокий уровень доступа (HLS) | 0000000100000001 | 10.222.17.229:4001 |  |  |  | Двухзонный тариф | ~522ФЗ/~Существующие ТУ/~23-36548/~СЭС/~Всеволожский РЭС/Ленинградская обл, тер Всеволожский, деревня Манушкино | обл Ленинградская, р-н Всеволожский, в районе деревни Манушкино, кадастровый номер 47:07:1047005:4790 №005\59710182
3317 | КнЭС | Кингисеппский | [24 empty] | Ленинградская обл, тер Сланцевский, деревня Старополье |  | Приборы с поддержкой протокола СПОДЭС - Нартис-И300 (СПОДЭС) | 023232054852 |  | 2024-04-26 |  |  |  | 30 | 1 | [6 empty] | 17 | Высокий уровень доступа (HLS) | 0000000100000001 | 10.220.183.197:4001 |  |  |  | Двухзонный тариф | ~522ФЗ/~Существующие ТУ/~23-36548/~КнЭС/~Кингисеппский РЭС/Ленинградская обл, тер Сланцевский, деревня Старополье | Сланцевский р-н, Канализационные очистные сооружения, ввод 1, 2, д.Старополье, ТП-1566 №47270000303815
3318 | КнЭС | Кингисеппский | [24 empty] | Ленинградская обл, тер Сланцевский, деревня Старополье |  | Приборы с поддержкой протокола СПОДЭС - Нартис-И300 (СПОДЭС) | 023232055270 |  | 2024-04-26 |  |  |  | 30 | 1 | [6 empty] | 17 | Высокий уровень доступа (HLS) | 0000000100000001 | 10.220.182.120:4001 |  |  |  | Двухзонный тариф | ~522ФЗ/~Существующие ТУ/~23-36548/~КнЭС/~Кингисеппский РЭС/Ленинградская обл, тер Сланцевский, деревня Старополье | Сланцевский р-н, Канализационные очистные сооружения, ввод 1, 2, д.Старополье, ТП-1566 №47270000303815 (1)
3319 | ВЭС | Рощинский | ПС 110 кВ Первомайская (ПС 375) | [23 empty] | Ленинградская обл, тер Выборгский, тер Ильичёвская, ул Окольная, д 2 |  | Приборы с поддержкой протокола СПОДЭС - СЕ307 (СПОДЭС) | 012998196469407 |  | 2024-04-26 |  |  |  | 1 | 1 | [6 empty] | 16 | Высокий уровень доступа (HLS) | 1234567812345678 | 10.220.229.106:10001 |  |  |  | Двухзонный тариф | ~522ФЗ/~Существующие ТУ/~23-36548/~ВЭС/~Рощинский РЭС/Ленинградская обл, тер Выборгский, тер Ильичёвская, ул Окольная, д 2 | обл Ленинградская, р-н Выборгский, п Симагино, ул. Окольная, д.2 №020\02371455
3320 | ВЭС | Рощинский | [24 empty] | Ленинградская обл, тер Выборгский, тер Ильичёвская, ул Окольная, д 6 |  | Приборы с поддержкой протокола СПОДЭС - СЕ307 (СПОДЭС) | 012998196469584 |  | 2024-04-26 |  |  |  | 1 | 1 | [6 empty] | 16 | Высокий уровень доступа (HLS) | 1234567812345678 | 10.220.199.136:10001 |  |  |  | Двухзонный тариф | ~522ФЗ/~Существующие ТУ/~23-36548/~ВЭС/~Рощинский РЭС/Ленинградская обл, тер Выборгский, тер Ильичёвская, ул Окольная, д 6 | обл. Ленинградская, р-н. Выборгский, МАССИВ ИЛЬИЧЕВСКИЙ, ДНП "ВИЛЛА", ул. Окольная, д.6 47:01:1706001:1720 №020\02371409
3321 | НлЭС | Волховский | [24 empty] | Ленинградская обл, тер Кировский, массив Михайловский, тер. СНТ Михайловское завода им Кулакова А А, ул Дружбы, д 88-401 |  | Приборы с поддержкой протокола СПОДЭС - Нартис-И100 (СПОДЭС) | 021230038625 |  | 2024-04-14 |  |  |  | 1 | 1 | [6 empty] | 17 | Высокий уровень доступа (HLS) | 0000000100000001 | 10.220.239.204:4001 |  |  |  | Двухзонный тариф | ~522ФЗ/~Существующие ТУ/~23-36548/~НлЭС/~Волховский РЭС/Ленинградская обл, тер Кировский, массив Михайловский, тер. СНТ Михайловское завода им Кулакова А А, ул Дружбы, д 88-401 | ЛО, Кировский р-н, массив Михайловский, СНТ "Михайловское" завода Кулакова, ул. Дружбы, д. 88/401 уч №4700007549
3322 | КнЭС | Лужский | [24 empty] | Ленинградская обл, тер Лужский, деревня Гверёздно, ул Лесная, двлд 35 |  | Приборы с поддержкой протокола СПОДЭС - Нартис-И100 (СПОДЭС) | 021230062362 |  | 2024-04-30 |  |  |  | 1 | 1 | [6 empty] | 17 | Высокий уровень доступа (HLS) | 0000000100000001 | 10.220.219.120:4001 |  |  |  | Двухзонный тариф | ~522ФЗ/~Существующие ТУ/~23-36548/~КнЭС/~Лужский РЭС/Ленинградская обл, тер Лужский, деревня Гверёздно, ул Лесная, двлд 35 | обл Ленинградская, р-н Лужский, д Гверёздно, ул Лесная, дом 35 №011\03180224
3323 | КнЭС | Лужский | [24 empty] | Ленинградская обл, тер Лужский, деревня Моровино, д 5 |  | Приборы с поддержкой протокола СПОДЭС - Нартис-И100 (СПОДЭС) | 021230062739 |  | 2024-04-30 |  |  |  | 1 | 1 | [6 empty] | 17 | Высокий уровень доступа (HLS) | 0000000100000001 | 10.220.219.119:4001 |  |  |  | Двухзонный тариф | ~522ФЗ/~Существующие ТУ/~23-36548/~КнЭС/~Лужский РЭС/Ленинградская обл, тер Лужский, деревня Моровино, д 5 | Лужский р-н, Ям-Тесовское сп,д. Моровино, д. 5 №011\04150570
3324 | КнЭС | Лужский | [24 empty] | Ленинградская обл, тер Лужский, деревня Фралево, ул Центральная, д 2 |  | Приборы с поддержкой протокола СПОДЭС - Нартис-И100 (СПОДЭС) | 021230063795 |  | 2024-04-30 |  |  |  | 1 | 1 | [6 empty] | 17 | Высокий уровень доступа (HLS) | 0000000100000001 | 10.220.189.145:4001 |  |  |  | Двухзонный тариф | ~522ФЗ/~Существующие ТУ/~23-36548/~КнЭС/~Лужский РЭС/Ленинградская обл, тер Лужский, деревня Фралево, ул Центральная, д 2 | обл Ленинградская, р-н Лужский, д Фралево, ул Центральная, дом 2 №011\03640311
3325 | ТхЭС | Тихвинский | 162 | [23 empty] | Ленинградская обл, тер Тихвинский, поселок Цвылево, д 1 |  | Приборы с поддержкой протокола СПОДЭС - Нартис-И100 (СПОДЭС) | 021230070427 |  | 2024-03-07 |  |  |  | 1 | 1 | [6 empty] | 17 | Высокий уровень доступа (HLS) | 0000000100000001 | 10.220.175.191:4001 |  |  |  | Двухзонный тариф | ~522ФЗ/~Существующие ТУ/~23-36548/~ТхЭС/~Тихвинский РЭС/Ленинградская обл, тер Тихвинский, поселок Цвылево, д 1 | Тихвинский район, п.Цвылево, дом 1 №4700005235
3326 | ВЭС | Приозерский | ПС 110 кВ Мельниково (ПС 519) | [23 empty] | Ленинградская обл, тер Приозерский, поселок Мельниково |  | Приборы с поддержкой протокола СПОДЭС - Нартис-И100 (СПОДЭС) | 021232021907 |  | 2024-04-27 |  |  |  | 1 | 1 | [6 empty] | 17 | Высокий уровень доступа (HLS) | 0000000100000001 | 10.220.199.142:4001 |  |  |  | Двухзонный тариф | ~522ФЗ/~Существующие ТУ/~23-36548/~ВЭС/~Приозерский РЭС/Ленинградская обл, тер Приозерский, поселок Мельниково | обл Ленинградская, р-н Приозерский, п Мельниково, №47140000140412 (3)
3327 | ТхЭС | Тихвинский | ПС 110 кВ Культура (ПС 162) | [23 empty] | Ленинградская обл, тер Тихвинский, деревня Марково, ул Дачная, д 55 |  | Приборы с поддержкой протокола СПОДЭС - Нартис-И100 (СПОДЭС) | 021240008633 |  | 2024-04-28 |  |  |  | 1 | 1 | [6 empty] | 17 | Высокий уровень доступа (HLS) | 0000000100000001 | 10.222.5.151:4001 |  |  |  | Двухзонный тариф | ~522ФЗ/~Существующие ТУ/~23-36548/~ТхЭС/~Тихвинский РЭС/Ленинградская обл, тер Тихвинский, деревня Марково, ул Дачная, д 55 | обл. Ленинградская, р-н. Тихвинский, д. Марково, ул. Дачная, д. 55 №021\00054210
3328 | ТхЭС | Тихвинский | ПС 35 кВ Коськово (ПС 6) | [23 empty] | Ленинградская обл, тер Тихвинский, деревня Тумово, д 5 |  | Приборы с поддержкой протокола СПОДЭС - Нартис-И100 (СПОДЭС) | 021240008685 |  | 2024-04-29 |  |  |  | 1 | 1 | [6 empty] | 17 | Высокий уровень доступа (HLS) | 0000000100000001 | 10.222.5.144:4001 |  |  |  | Двухзонный тариф | ~522ФЗ/~Существующие ТУ/~23-36548/~ТхЭС/~Тихвинский РЭС/Ленинградская обл, тер Тихвинский, деревня Тумово, д 5 | д. ТУМОВО (КОСЬКОВСКОЕ СЕЛЬСКОЕ ПОСЕЛЕНИЕ), дом 5 №021\00036046
3329 | ТхЭС | Тихвинский | ПС 110 кВ Культура (ПС 162) | [23 empty] | Ленинградская обл, тер Тихвинский, поселок Цвылево, д 3а |  | Приборы с поддержкой протокола СПОДЭС - Нартис-И100 (СПОДЭС) | 021240009301 |  | 2024-04-29 |  |  |  | 1 | 1 | [6 empty] | 17 | Высокий уровень доступа (HLS) | 0000000100000001 | 10.222.5.125:4001 |  |  |  | Двухзонный тариф | ~522ФЗ/~Существующие ТУ/~23-36548/~ТхЭС/~Тихвинский РЭС/Ленинградская обл, тер Тихвинский, поселок Цвылево, д 3а | обл. Ленинградская, р-н. Тихвинский, пос. ЦВЫЛЕВО (ЦВЫЛЕВСКОЕ СЕЛЬСКОЕ ПОСЕЛЕНИЕ), пер. ПРИБРЕЖНЫЙ, д. 3А №021\00050526
3330 | ТхЭС | Тихвинский | ПС 35 кВ Коськово (ПС 6) | [23 empty] | Ленинградская обл, тер Тихвинский, деревня Исаково (Коськовское сп), ул Прохоровская, д 22 |  | Приборы с поддержкой протокола СПОДЭС - Нартис-И100 (СПОДЭС) | 021240009385 |  | 2024-04-29 |  |  |  | 1 | 1 | [6 empty] | 17 | Высокий уровень доступа (HLS) | 0000000100000001 | 10.222.5.145:4001 |  |  |  | Двухзонный тариф | ~522ФЗ/~Существующие ТУ/~23-36548/~ТхЭС/~Тихвинский РЭС/Ленинградская обл, тер Тихвинский, деревня Исаково (Коськовское сп), ул Прохоровская, д 22 | обл Ленинградская, р-н Тихвинский, д Исаково (Коськовское с/п), ул Прохоровская, дом 22 №021\00042043
3331 | ТхЭС | Тихвинский | ПС 110 кВ Культура (ПС 162) | [23 empty] | Ленинградская обл, тер Тихвинский, деревня Кулатино, д 2 |  | Приборы с поддержкой протокола СПОДЭС - Нартис-И100 (СПОДЭС) | 021240009408 |  | 2024-04-28 |  |  |  | 1 | 1 | [6 empty] | 17 | Высокий уровень доступа (HLS) | 0000000100000001 | 10.222.5.150:4001 |  |  |  | Двухзонный тариф | ~522ФЗ/~Существующие ТУ/~23-36548/~ТхЭС/~Тихвинский РЭС/Ленинградская обл, тер Тихвинский, деревня Кулатино, д 2 | обл. Ленинградская, р-н. Тихвинский, д. Кулатино, д. 2 №021\00053038
3332 | ТхЭС | Тихвинский | ПС 110 кВ Культура (ПС 162) | [23 empty] | Ленинградская обл, тер Тихвинский, деревня Марково, ул Дачная, д 29 |  | Приборы с поддержкой протокола СПОДЭС - Нартис-И100 (СПОДЭС) | 021240009456 |  | 2024-04-28 |  |  |  | 1 | 1 | [6 empty] | 17 | Высокий уровень доступа (HLS) | 0000000100000001 | 10.222.5.152:4001 |  |  |  | Двухзонный тариф | ~522ФЗ/~Существующие ТУ/~23-36548/~ТхЭС/~Тихвинский РЭС/Ленинградская обл, тер Тихвинский, деревня Марково, ул Дачная, д 29 | обл Ленинградская, р-н Тихвинский, д Марково, ул Дачная, дом 29 №021\00054283
3333 | КнЭС | Кингисеппский | [24 empty] | Ленинградская обл, тер Кингисеппский, поселок Усть-Луга, кв-л Судоверфь, д 40 |  | Приборы с поддержкой протокола СПОДЭС - Нартис-И100 (СПОДЭС) | 021240009779 |  | 2024-05-02 |  |  |  | 1 | 1 | [6 empty] | 17 | Высокий уровень доступа (HLS) | 0000000100000001 | 10.220.152.244:4001 |  |  |  | Двухзонный тариф | ~522ФЗ/~Существующие ТУ/~23-36548/~КнЭС/~Кингисеппский РЭС/Ленинградская обл, тер Кингисеппский, поселок Усть-Луга, кв-л Судоверфь, д 40 | обл Ленинградская, р-н Кингисеппский, п Усть-Луга, кв-л Судоверфь, дом 40 №006\00002480
3334 | НлЭС | Волховский | [24 empty] | Ленинградская обл, тер Волховский, г Новая Ладога, мкр В, ряд 3 |  | Приборы с поддержкой протокола СПОДЭС - Нартис-И100 (СПОДЭС) | 021240009790 |  | 2024-05-04 |  |  |  | 1 | 1 | [6 empty] | 17 | Высокий уровень доступа (HLS) | 0000000100000001 | 10.221.212.177:4001 |  |  |  | Двухзонный тариф | ~522ФЗ/~Существующие ТУ/~23-36548/~НлЭС/~Волховский РЭС/Ленинградская обл, тер Волховский, г Новая Ладога, мкр В, ряд 3 | обл. Ленинградская, р-н. Волховский, г. Новая Ладога, мкр. "В", 3-ий ряд, гараж №57 (кад.№47:18:0000000:4876) (ПС 110 кВ Новая Ладога (ПС 227), КЛ 227-08, ТП-23 ВЛИ №7, оп.28) №012\00011510
3335 | КнЭС | Кингисеппский | [24 empty] | Ленинградская обл, тер Кингисеппский, деревня Межники, д 58 |  | Приборы с поддержкой протокола СПОДЭС - Нартис-И100 (СПОДЭС) | 021240010105 |  | 2024-05-02 |  |  |  | 1 | 1 | [6 empty] | 17 | Высокий уровень доступа (HLS) | 0000000100000001 | 10.220.153.243:4001 |  |  |  | Двухзонный тариф | ~522ФЗ/~Существующие ТУ/~23-36548/~КнЭС/~Кингисеппский РЭС/Ленинградская обл, тер Кингисеппский, деревня Межники, д 58 | обл Ленинградская, р-н Кингисеппский, д Межники, дом 58 №006\00003615
3336 | ГтЭС | Гатчинский | ПС 110 кВ Волосово (ПС 189) | [23 empty] | Ленинградская обл, тер Волосовский, деревня Губаницы, ул Лесная, д 15 |  | Приборы с поддержкой протокола СПОДЭС - Нартис-И100 (СПОДЭС) | 021240010235 |  | 2024-04-26 |  |  |  | 1 | 1 | [6 empty] | 17 | Высокий уровень доступа (HLS) | 0000000100000001 | 10.220.178.115:4001 |  |  |  | Двухзонный тариф | ~522ФЗ/~Существующие ТУ/~23-36548/~ГтЭС/~Гатчинский РЭС/Ленинградская обл, тер Волосовский, деревня Губаницы, ул Лесная, д 15 | обл Ленинградская, р-н Волосовский, д Губаницы, ул Лесная, дом 15 №007\00024480
3337 | ТхЭС | Тихвинский | [24 empty] | Ленинградская обл, тер Киришский, тер. СНТ Рассвет массива Кусино, ул 18-я, д 149 |  | Приборы с поддержкой протокола СПОДЭС - Нартис-И100 (СПОДЭС) | 021240011020 |  | 2024-04-08 |  |  |  | 1 | 1 | [6 empty] | 17 | Высокий уровень доступа (HLS) | 0000000100000001 | 10.222.4.237:4001 |  |  |  | Двухзонный тариф | ~522ФЗ/~Существующие ТУ/~23-36548/~ТхЭС/~Тихвинский РЭС/Ленинградская обл, тер Киришский, тер. СНТ Рассвет массива Кусино, ул 18-я, д 149 | обл Ленинградская, р-н Киришский, массив Кусино, тер. СНТ Рассвет, ул 18-я, 149 №4700011530
3338 | ТхЭС | Тихвинский | ПС 110 кВ Культура (ПС 162) | [23 empty] | Ленинградская обл, тер Тихвинский, деревня Липная Горка, ул Романиха, д 13 |  | Приборы с поддержкой протокола СПОДЭС - Нартис-И100 (СПОДЭС) | 021240011036 |  | 2024-04-28 |  |  |  | 1 | 1 | [6 empty] | 17 | Высокий уровень доступа (HLS) | 0000000100000001 | 10.222.5.149:4001 |  |  |  | Двухзонный тариф | ~522ФЗ/~Существующие ТУ/~23-36548/~ТхЭС/~Тихвинский РЭС/Ленинградская обл, тер Тихвинский, деревня Липная Горка, ул Романиха, д 13 | Лен.обл.,Тихвинский район,д.Липная горка,ул.Романиха, д. 13 №021\00052016
3339 | ТхЭС | Тихвинский | [24 empty] | Ленинградская обл, тер Киришский, тер. СНТ Рассвет массива Кусино, ул 18-я, д 147 |  | Приборы с поддержкой протокола СПОДЭС - Нартис-И100 (СПОДЭС) | 021240011039 |  | 2024-04-08 |  |  |  | 1 | 1 | [6 empty] | 17 | Высокий уровень доступа (HLS) | 0000000100000001 | 10.222.5.0:4001 |  |  |  | Двухзонный тариф | ~522ФЗ/~Существующие ТУ/~23-36548/~ТхЭС/~Тихвинский РЭС/Ленинградская обл, тер Киришский, тер. СНТ Рассвет массива Кусино, ул 18-я, д 147 | обл Ленинградская, р-н Киришский, массив Кусино, тер. СНТ Рассвет, ул 18-я, 147 №4700011810
3340 | ТхЭС | Тихвинский | [24 empty] | Ленинградская обл, тер Киришский, тер. СНТ Рассвет массива Кусино, ул 18-я, д 149 |  | Приборы с поддержкой протокола СПОДЭС - Нартис-И100 (СПОДЭС) | 021240011156 |  | 2024-04-08 |  |  |  | 1 | 1 | [6 empty] | 17 | Высокий уровень доступа (HLS) | 0000000100000001 | 10.222.4.255:4001 |  |  |  | Двухзонный тариф | ~522ФЗ/~Существующие ТУ/~23-36548/~ТхЭС/~Тихвинский РЭС/Ленинградская обл, тер Киришский, тер. СНТ Рассвет массива Кусино, ул 18-я, д 149 | обл Ленинградская, р-н Киришский, массив Кусино, СНТ "Рассвет", 17-я улица, уч. 149 №4700009574
3341 | ТхЭС | Тихвинский | ПС-162 | [23 empty] | Ленинградская обл, тер Тихвинский, тер НСТ Лесное, д 162а |  | Приборы с поддержкой протокола СПОДЭС - Нартис-И100 (СПОДЭС) | 021240011302 |  | 2024-04-28 |  |  |  | 1 | 1 | [6 empty] | 17 | Высокий уровень доступа (HLS) | 0000000100000001 | 10.222.5.160:4001 |  |  |  | Двухзонный тариф | ~522ФЗ/~Существующие ТУ/~23-36548/~ТхЭС/~Тихвинский РЭС/Ленинградская обл, тер Тихвинский, тер НСТ Лесное, д 162а | СНТ "ЛЕСНОЕ" (ТИХВИНСКОЕ ГОРОДСКОЕ ПОСЕЛЕНИЕ), 162А №021\03601621
3342 | ТхЭС | Тихвинский | [24 empty] | Ленинградская обл, тер Тихвинский, тер НСТ Лесное, д 111 |  | Приборы с поддержкой протокола СПОДЭС - Нартис-И100 (СПОДЭС) | 021240011313 |  | 2024-04-28 |  |  |  | 1 | 1 | [6 empty] | 17 | Высокий уровень доступа (HLS) | 0000000100000001 | 10.222.5.146:4001 |  |  |  | Двухзонный тариф | ~522ФЗ/~Существующие ТУ/~23-36548/~ТхЭС/~Тихвинский РЭС/Ленинградская обл, тер Тихвинский, тер НСТ Лесное, д 111 | 187555, обл. Ленинградская, р-н. Тихвинский, тер. НСТ Лесное, д. 111 №021\00360111
3343 | ТхЭС | Тихвинский | [24 empty] | Ленинградская обл, тер Киришский, тер. СНТ Берёзка-2, ул 18-я, д 59 |  | Приборы с поддержкой протокола СПОДЭС - Нартис-И100 (СПОДЭС) | 021240011632 |  | 2024-04-09 |  |  |  | 1 | 1 | [6 empty] | 17 | Высокий уровень доступа (HLS) | 0000000100000001 | 10.222.4.227:4001 |  |  |  | Двухзонный тариф | ~522ФЗ/~Существующие ТУ/~23-36548/~ТхЭС/~Тихвинский РЭС/Ленинградская обл, тер Киришский, тер. СНТ Берёзка-2, ул 18-я, д 59 | обл Ленинградская, р-н Киришский, тер. СНТ Березка массива Кусино, ул.18, уч.59 №4700003778
3344 | НлЭС | Волховский | [24 empty] | Ленинградская обл, тер Волховский, деревня Заречье, д 5 |  | Приборы с поддержкой протокола СПОДЭС - Нартис-И100 (СПОДЭС) | 021240011804 |  | 2024-04-19 |  |  |  | 1 | 1 | [6 empty] | 17 | Высокий уровень доступа (HLS) | 0000000100000001 | 10.223.10.177:4001 |  |  |  | Двухзонный тариф | ~522ФЗ/~Существующие ТУ/~23-36548/~НлЭС/~Волховский РЭС/Ленинградская обл, тер Волховский, деревня Заречье, д 5 | обл Ленинградская, р-н Волховский, д Заречье, дом 5 (ПС 110кВ Бережки (ПС 338), ф.338-02, ТП 924, Линия-1) №4700000819
3345 | ТхЭС | Бокситогорский | ПС 35 кВ Обрино (ПС 9) | [23 empty] | Ленинградская обл, тер Бокситогорский, г Бокситогорск, снт Металлург-2, кв-л 11, д 1126 |  | Приборы с поддержкой протокола СПОДЭС - Нартис-И100 (СПОДЭС) | 021240012580 |  | 2024-04-25 |  |  |  | 1 | 1 | [6 empty] | 17 | Высокий уровень доступа (HLS) | 0000000100000001 | 10.220.167.43:4001 |  |  |  | Двухзонный тариф | ~522ФЗ/~Существующие ТУ/~23-36548/~ТхЭС/~Бокситогорский РЭС/Ленинградская обл, тер Бокситогорский, г Бокситогорск, снт Металлург-2, кв-л 11, д 1126 | Самойловское с.п., СНТ Металлург-2, линия 11, д. 1126 №022\03111126
3346 | ТхЭС | Тихвинский | [24 empty] | Ленинградская обл, тер Тихвинский, тер НСТ Лесное, д 228 |  | Приборы с поддержкой протокола СПОДЭС - Нартис-И100 (СПОДЭС) | 021240014386 |  | 2024-04-28 |  |  |  | 1 | 1 | [6 empty] | 17 | Высокий уровень доступа (HLS) | 0000000100000001 | 10.222.5.147:4001 |  |  |  | Двухзонный тариф | ~522ФЗ/~Существующие ТУ/~23-36548/~ТхЭС/~Тихвинский РЭС/Ленинградская обл, тер Тихвинский, тер НСТ Лесное, д 228 | обл. Ленинградская, р-н. Тихвинский, тер. НСТ Лесное, д. 228 №021\00360228
3347 | ТхЭС | Тихвинский | ПС-162 | [23 empty] | Ленинградская обл, тер Тихвинский, тер НСТ Лесное, д 256 |  | Приборы с поддержкой протокола СПОДЭС - Нартис-И100 (СПОДЭС) | 021240014389 |  | 2024-04-28 |  |  |  | 1 | 1 | [6 empty] | 17 | Высокий уровень доступа (HLS) | 0000000100000001 | 10.222.5.148:4001 |  |  |  | Двухзонный тариф | ~522ФЗ/~Существующие ТУ/~23-36548/~ТхЭС/~Тихвинский РЭС/Ленинградская обл, тер Тихвинский, тер НСТ Лесное, д 256 | СНТ "ЛЕСНОЕ" (ТИХВИНСКОЕ ГОРОДСКОЕ ПОСЕЛЕНИЕ), 256 №021\00360256
3348 | ТхЭС | Тихвинский | [24 empty] | Ленинградская обл, тер Тихвинский, тер НСТ Лесное, д 113 |  | Приборы с поддержкой протокола СПОДЭС - Нартис-И100 (СПОДЭС) | 021240014395 |  | 2024-04-28 |  |  |  | 1 | 1 | [6 empty] | 17 | Высокий уровень доступа (HLS) | 0000000100000001 | 10.222.5.216:4001 |  |  |  | Двухзонный тариф | ~522ФЗ/~Существующие ТУ/~23-36548/~ТхЭС/~Тихвинский РЭС/Ленинградская обл, тер Тихвинский, тер НСТ Лесное, д 113 | обл. Ленинградская, р-н. Тихвинский, тер. НСТ Лесное, д. 113 №021\00360113
3349 | ТхЭС | Тихвинский | [24 empty] | Ленинградская обл, тер Тихвинский, тер НСТ Лесное, д 353 |  | Приборы с поддержкой протокола СПОДЭС - Нартис-И100 (СПОДЭС) | 021240014699 |  | 2024-04-28 |  |  |  | 1 | 1 | [6 empty] | 17 | Высокий уровень доступа (HLS) | 0000000100000001 | 10.222.5.163:4001 |  |  |  | Двухзонный тариф | ~522ФЗ/~Существующие ТУ/~23-36548/~ТхЭС/~Тихвинский РЭС/Ленинградская обл, тер Тихвинский, тер НСТ Лесное, д 353 | обл Ленинградская, р-н Тихвинский, тер НСТ Лесное, дом 353 №021\00360353
3350 | НлЭС | Волховский | [24 empty] | Ленинградская обл, тер Кировский, массив Славянка, тер. СНТ Апраксин |  | Приборы с поддержкой протокола СПОДЭС - Нартис-И300 (СПОДЭС) | 023230024969 |  | 2024-04-25 |  |  |  | 80 | 1 | [6 empty] | 17 | Высокий уровень доступа (HLS) | 0000000100000001 | 10.220.226.187:4001 |  |  |  | Двухзонный тариф | ~522ФЗ/~Существующие ТУ/~23-36548/~НлЭС/~Волховский РЭС/Ленинградская обл, тер Кировский, массив Славянка, тер. СНТ Апраксин | ЛО, Кировский р-н, массив Славянка, тер СНТ Апраксин №47180000180395
3351 | НлЭС | Волховский | [24 empty] | Ленинградская обл, тер Кировский, массив Славянка, тер. СНТ Апраксин |  | Приборы с поддержкой протокола СПОДЭС - Нартис-И300 (СПОДЭС) | 023230025012 |  | 2024-04-25 |  |  |  | 80 | 1 | [6 empty] | 17 | Высокий уровень доступа (HLS) | 0000000100000001 | 10.220.226.188:4001 |  |  |  | Двухзонный тариф | ~522ФЗ/~Существующие ТУ/~23-36548/~НлЭС/~Волховский РЭС/Ленинградская обл, тер Кировский, массив Славянка, тер. СНТ Апраксин | ЛО, Кировский р-н, массив Славянка, тер СНТ Апраксин №47180000180395 (1)
3352 | ТхЭС | Тихвинский | [24 empty] | Ленинградская обл, тер Тихвинский, тер НСТ Лесное, д 162 |  | Приборы с поддержкой протокола СПОДЭС - Нартис-И300 (СПОДЭС) | 023230050114 |  | 2024-04-28 |  |  |  | 1 | 1 | [6 empty] | 17 | Высокий уровень доступа (HLS) | 0000000100000001 | 10.222.4.202:4001 |  |  |  | Двухзонный тариф | ~522ФЗ/~Существующие ТУ/~23-36548/~ТхЭС/~Тихвинский РЭС/Ленинградская обл, тер Тихвинский, тер НСТ Лесное, д 162 | обл. Ленинградская, р-н. Тихвинский "ЛЕСНОЕ" (ТИХВИНСКОЕ ГОРОДСКОЕ ПОСЕЛЕНИЕ), ул.6, д. 162 №4700002254
3353 | ТхЭС | Тихвинский | [24 empty] | Ленинградская обл, тер Тихвинский, деревня Вахрушево, ул Черемуховая, д 11 |  | Приборы с поддержкой протокола СПОДЭС - Нартис-И300 (СПОДЭС) | 023230050121 |  | 2024-04-29 |  |  |  | 1 | 1 | [6 empty] | 17 | Высокий уровень доступа (HLS) | 0000000100000001 | 10.222.4.238:4001 |  |  |  | Двухзонный тариф | ~522ФЗ/~Существующие ТУ/~23-36548/~ТхЭС/~Тихвинский РЭС/Ленинградская обл, тер Тихвинский, деревня Вахрушево, ул Черемуховая, д 11 | обл Ленинградская, р-н Тихвинский, д Вахрушево, ул Черемуховая, дом 11 №170000060460
3354 | ГтЭС | Гатчинский | ПС 110 кВ Волосово (ПС 189) | [23 empty] | Ленинградская обл, тер Волосовский, деревня Торосово |  | Приборы с поддержкой протокола СПОДЭС - Нартис-И300 (СПОДЭС) | 023230079348 |  | 2024-04-26 |  |  |  | 1 | 1 | [6 empty] | 17 | Высокий уровень доступа (HLS) | 0000000100000001 | 10.220.178.112:4001 |  |  |  | Двухзонный тариф | ~522ФЗ/~Существующие ТУ/~23-36548/~ГтЭС/~Гатчинский РЭС/Ленинградская обл, тер Волосовский, деревня Торосово | обл Ленинградская, р-н Волосовский, д Торосово №007\00262180
3355 | ГтЭС | Гатчинский | ПС 110 кВ Волосово (ПС 189) | [23 empty] | Ленинградская обл, тер Волосовский, деревня Торосово, ул Смородиновая, д 51 |  | Приборы с поддержкой протокола СПОДЭС - Нартис-И300 (СПОДЭС) | 023230079649 |  | 2024-04-26 |  |  |  | 1 | 1 | [6 empty] | 17 | Высокий уровень доступа (HLS) | 0000000100000001 | 10.220.184.195:4001 |  |  |  | Двухзонный тариф | ~522ФЗ/~Существующие ТУ/~23-36548/~ГтЭС/~Гатчинский РЭС/Ленинградская обл, тер Волосовский, деревня Торосово, ул Смородиновая, д 51 | Ленобласть Волосовский район д. Торосово, ул. Смородиновая, д. 51 №007\00265287
3356 | КнЭС | Кингисеппский | [24 empty] | Ленинградская обл, тер Кингисеппский, поселок Усть-Луга, кв-л Остров, д 67 |  | Приборы с поддержкой протокола СПОДЭС - Нартис-И300 (СПОДЭС) | 023230134501 |  | 2024-05-02 |  |  |  | 1 | 1 | [6 empty] | 17 | Высокий уровень доступа (HLS) | 0000000100000001 | 10.220.190.3:4001 |  |  |  | Двухзонный тариф | ~522ФЗ/~Существующие ТУ/~23-36548/~КнЭС/~Кингисеппский РЭС/Ленинградская обл, тер Кингисеппский, поселок Усть-Луга, кв-л Остров, д 67 | обл Ленинградская, р-н Кингисеппский, п Усть-Луга, кв-л Остров, дом 67 №006\00002324
3357 | СЭС | Всеволожский | [24 empty] | Ленинградская обл, тер Всеволожский, деревня Васкелово, ул Новопроложенная, д 46 |  | Приборы с поддержкой протокола СПОДЭС - Нартис-И300 (СПОДЭС) | 023230135647 |  | 2024-05-04 |  |  |  | 1 | 1 | [6 empty] | 17 | Высокий уровень доступа (HLS) | 0000000100000001 | 10.220.150.125:4001 |  |  |  | Двухзонный тариф | ~522ФЗ/~Существующие ТУ/~23-36548/~СЭС/~Всеволожский РЭС/Ленинградская обл, тер Всеволожский, деревня Васкелово, ул Новопроложенная, д 46 | обл Ленинградская, р-н Всеволожский, д Васкелово, ул Новопроложенная, дом 46 №018\52011090
3358 | КнЭС | Лужский | [24 empty] | Ленинградская обл, тер Лужский, деревня Почап, ул Южная, д 105-1 |  | Приборы с поддержкой протокола СПОДЭС - Нартис-И300 (СПОДЭС) | 023230192103 |  | 2024-04-30 |  |  |  | 1 | 1 | [6 empty] | 17 | Высокий уровень доступа (HLS) | 0000000100000001 | 10.220.189.221:4001 |  |  |  | Двухзонный тариф | ~522ФЗ/~Существующие ТУ/~23-36548/~КнЭС/~Лужский РЭС/Ленинградская обл, тер Лужский, деревня Почап, ул Южная, д 105-1 | ЛО, Лужский р-н, дер. Почап, ул. Южная, д. 105/1 №011\03125105
3359 | КнЭС | Кингисеппский | [24 empty] | Ленинградская обл, тер Кингисеппский, снт Усть-Луга, ул Морская, д 36 |  | Приборы с поддержкой протокола СПОДЭС - Нартис-И300 (СПОДЭС) | 023230192572 |  | 2024-05-02 |  |  |  | 1 | 1 | [6 empty] | 17 | Высокий уровень доступа (HLS) | 0000000100000001 | 10.220.191.65:4001 |  |  |  | Двухзонный тариф | ~522ФЗ/~Существующие ТУ/~23-36548/~КнЭС/~Кингисеппский РЭС/Ленинградская обл, тер Кингисеппский, снт Усть-Луга, ул Морская, д 36 | обл Ленинградская, р-н Кингисеппский, снт Усть-Луга, ул Морская, д. 36 №006\00215036
3360 | КнЭС | Лужский | [24 empty] | Ленинградская обл, тер Лужский, деревня Ям-Тесово, ул Козловская, д 83 |  | Приборы с поддержкой протокола СПОДЭС - Нартис-И300 (СПОДЭС) | 023230192589 |  | 2024-04-30 |  |  |  | 1 | 1 | [6 empty] | 17 | Высокий уровень доступа (HLS) | 0000000100000001 | 10.220.189.226:4001 |  |  |  | Двухзонный тариф | ~522ФЗ/~Существующие ТУ/~23-36548/~КнЭС/~Лужский РЭС/Ленинградская обл, тер Лужский, деревня Ям-Тесово, ул Козловская, д 83 | Лужский р-н, Ям-Тесовское сп, п. Ям-Тесово, ул. Козловская, д. 83 №011\04165575
3361 | КнЭС | Лужский | [24 empty] | Ленинградская обл, тер Лужский, деревня Печково, ул Центральная, д 14 |  | Приборы с поддержкой протокола СПОДЭС - Нартис-И300 (СПОДЭС) | 023230192596 |  | 2024-04-30 |  |  |  | 1 | 1 | [6 empty] | 17 | Высокий уровень доступа (HLS) | 0000000100000001 | 10.220.189.214:4001 |  |  |  | Двухзонный тариф | ~522ФЗ/~Существующие ТУ/~23-36548/~КнЭС/~Лужский РЭС/Ленинградская обл, тер Лужский, деревня Печково, ул Центральная, д 14 | обл Ленинградская, р-н Лужский, д Печково, ул Центральная, дом 14 №011\03760717
3362 | КнЭС | Лужский | [24 empty] | Ленинградская обл, тер Лужский, деревня Щупоголово, ул Центральная, д 23а |  | Приборы с поддержкой протокола СПОДЭС - Нартис-И300 (СПОДЭС) | 023230192662 |  | 2024-04-30 |  |  |  | 1 | 1 | [6 empty] | 17 | Высокий уровень доступа (HLS) | 0000000100000001 | 10.220.189.213:4001 |  |  |  | Двухзонный тариф | ~522ФЗ/~Существующие ТУ/~23-36548/~КнЭС/~Лужский РЭС/Ленинградская обл, тер Лужский, деревня Щупоголово, ул Центральная, д 23а | Ленинградская область, Лужский район, д. Щупоголово, ул. Центральная, д. 23А №011\03670646
3363 | ВЭС | Приозерский | ПС 110 кВ Плодовое (ПС 511) | [23 empty] | Ленинградская обл, тер Приозерский, поселок Заостровье, ул Летняя, д 5 |  | Приборы с поддержкой протокола СПОДЭС - Нартис-И300 (СПОДЭС) | 023230192718 |  | 2024-04-30 |  |  |  | 1 | 1 | [6 empty] | 17 | Высокий уровень доступа (HLS) | 0000000100000001 | 10.220.199.158:4001 |  |  |  | Двухзонный тариф | ~522ФЗ/~Существующие ТУ/~23-36548/~ВЭС/~Приозерский РЭС/Ленинградская обл, тер Приозерский, поселок Заостровье, ул Летняя, д 5 | обл. Ленинградская, р-н. Приозерский, п. Заостровье, ул. Летняя, д. 5 №015\02449115
3364 | НлЭС | Волховский | [24 empty] | Ленинградская обл, тер Кировский, массив Славянка, тер. СНТ Апраксин |  | Приборы с поддержкой протокола СПОДЭС - Нартис-И300 (СПОДЭС) | 023232006166 |  | 2024-04-25 |  |  |  | 80 | 1 | [6 empty] | 17 | Высокий уровень доступа (HLS) | 0000000100000001 | 10.220.227.47:4001 |  |  |  | Двухзонный тариф | ~522ФЗ/~Существующие ТУ/~23-36548/~НлЭС/~Волховский РЭС/Ленинградская обл, тер Кировский, массив Славянка, тер. СНТ Апраксин | ЛО, Кировский р-н, массив Славянка, тер СНТ Апраксин №47180000180395 (2)
3365 | КнЭС | Кингисеппский | [24 empty] | Ленинградская обл, тер Кингисеппский, поселок Усть-Луга, кв-л Краколье |  | Приборы с поддержкой протокола СПОДЭС - Нартис-И300 (СПОДЭС) | 023232031450 |  | 2024-05-02 |  |  |  | 1 | 1 | [6 empty] | 17 | Высокий уровень доступа (HLS) | 0000000100000001 | 10.220.183.83:4001 |  |  |  | Двухзонный тариф | ~522ФЗ/~Существующие ТУ/~23-36548/~КнЭС/~Кингисеппский РЭС/Ленинградская обл, тер Кингисеппский, поселок Усть-Луга, кв-л Краколье | обл Ленинградская, р-н Кингисеппский, Усть-Лужское поселение, д. Краколье, ТП-418 №78240000335114-0139
3366 | ВЭС | Приозерский | ПС 110 кВ Громово (ПС 413) | [23 empty] | Ленинградская обл, тер Приозерский, поселок Гречухино, ул Озерная, д 10 |  | Приборы с поддержкой протокола СПОДЭС - СЕ307 (СПОДЭС) | 012998196470376 |  | 2024-04-27 |  |  |  | 1 | 1 | [6 empty] | 16 | Высокий уровень доступа (HLS) | 1234567812345678 | 10.220.205.81:10001 |  |  |  | Двухзонный тариф | ~522ФЗ/~Существующие ТУ/~23-36548/~ВЭС/~Приозерский РЭС/Ленинградская обл, тер Приозерский, поселок Гречухино, ул Озерная, д 10 | обл Ленинградская, р-н Приозерский, п Гречухино, ул Озерная, дом 10 №015\02446115
3367 | ГтЭС | Тосненский | [24 empty] | Ленинградская обл, тер Тосненский, п. ж/д ст. Кастенская, д 20 |  | Приборы с поддержкой протокола СПОДЭС - Нартис-И100 (СПОДЭС) | 021230047750 |  | 2024-05-07 |  |  |  | 1 | 1 | [6 empty] | 17 | Высокий уровень доступа (HLS) | 0000000100000001 | 10.220.255.84:4001 |  |  |  | Двухзонный тариф | ~522ФЗ/~Существующие ТУ/~23-36548/~ГтЭС/~Тосненский РЭС/Ленинградская обл, тер Тосненский, п. ж/д ст. Кастенская, д 20 | обл Ленинградская, р-н Тосненский, п. ж/д ст. Кастенская, дом 20 №4700005264
3368 | ГтЭС | Тосненский | ПС 35 кВ Андрианово (ПС 722) | [23 empty] | Ленинградская обл, тер Тосненский, деревня Рублево, д 13а |  | Приборы с поддержкой протокола СПОДЭС - Нартис-И100 (СПОДЭС) | 021230186008 |  | 2024-05-07 |  |  |  | 1 | 1 | [6 empty] | 17 | Высокий уровень доступа (HLS) | 0000000100000001 | 10.220.184.194:4001 |  |  |  | Двухзонный тариф | ~522ФЗ/~Существующие ТУ/~23-36548/~ГтЭС/~Тосненский РЭС/Ленинградская обл, тер Тосненский, деревня Рублево, д 13а | обл Ленинградская, р-н Тосненский, д Рублево, дом 13А №024\00142742
3369 | ГтЭС | Тосненский | ПС 35 кВ Андрианово (ПС 722) | [23 empty] | Ленинградская обл, тер Тосненский, деревня Андрианово, д 65 |  | Приборы с поддержкой протокола СПОДЭС - Нартис-И100 (СПОДЭС) | 021230186341 |  | 2024-05-07 |  |  |  | 1 | 1 | [6 empty] | 17 | Высокий уровень доступа (HLS) | 0000000100000001 | 10.220.182.27:4001 |  |  |  | Двухзонный тариф | ~522ФЗ/~Существующие ТУ/~23-36548/~ГтЭС/~Тосненский РЭС/Ленинградская обл, тер Тосненский, деревня Андрианово, д 65 | обл Ленинградская, р-н Тосненский, д Андрианово, дом 65 №024\00141640
3370 | ЮЭС | Петродворцовый | [24 empty] | Ленинградская обл, тер Ломоносовский, тер. СНТ Трансмаш, д 690 |  | Приборы с поддержкой протокола СПОДЭС - Нартис-И100 (СПОДЭС) | 021240008642 |  | 2024-05-06 |  |  |  | 1 | 1 | [6 empty] | 17 | Высокий уровень доступа (HLS) | 0000000100000001 | 10.223.44.228:4001 |  |  |  | Двухзонный тариф | ~522ФЗ/~Существующие ТУ/~23-36548/~ЮЭС/~Петродворцовый РЭС/Ленинградская обл, тер Ломоносовский, тер. СНТ Трансмаш, д 690 | Ленинградская область, Ломоносовский район, СНТ "Трансмаш", ул. УЛИЦЫ НЕТ, уч. 69, 47:14:0637010:40. №002\01320251
3371 | КнЭС | Кингисеппский | [24 empty] | Ленинградская обл, тер Кингисеппский, деревня Гакково, д 4 |  | Приборы с поддержкой протокола СПОДЭС - Нартис-И100 (СПОДЭС) | 021240008658 |  | 2024-05-03 |  |  |  | 1 | 1 | [6 empty] | 17 | Высокий уровень доступа (HLS) | 0000000100000001 | 10.220.155.117:4001 |  |  |  | Двухзонный тариф | ~522ФЗ/~Существующие ТУ/~23-36548/~КнЭС/~Кингисеппский РЭС/Ленинградская обл, тер Кингисеппский, деревня Гакково, д 4 | обл Ленинградская, р-н Кингисеппский, д Гакково, дом 4 №006\00203544
3372 | НлЭС | Лодейнопольский | [24 empty] | Ленинградская обл, тер Лодейнопольский, деревня Игокиничи, д 51 |  | Приборы с поддержкой протокола СПОДЭС - Нартис-И100 (СПОДЭС) | 021240008710 |  | 2024-05-06 |  |  |  | 1 | 1 | [6 empty] | 17 | Высокий уровень доступа (HLS) | 0000000100000001 | 10.221.212.175:4001 |  |  |  | Двухзонный тариф | ~522ФЗ/~Существующие ТУ/~23-36548/~НлЭС/~Лодейнопольский РЭС/Ленинградская обл, тер Лодейнопольский, деревня Игокиничи, д 51 | Ленинградская область, Лодейнопольский район, Алеховщинское сельское поселение, дер. Игокиничи, д.51 №009\00706065
3373 | КнЭС | Кингисеппский | [24 empty] | Ленинградская обл, тер Сланцевский, деревня Хрель, д 4 |  | Приборы с поддержкой протокола СПОДЭС - Нартис-И100 (СПОДЭС) | 021240008934 |  | 2024-05-06 |  |  |  | 1 | 1 | [6 empty] | 17 | Высокий уровень доступа (HLS) | 0000000100000001 | 10.220.153.246:4001 |  |  |  | Двухзонный тариф | ~522ФЗ/~Существующие ТУ/~23-36548/~КнЭС/~Кингисеппский РЭС/Ленинградская обл, тер Сланцевский, деревня Хрель, д 4 | обл Ленинградская, р-н Сланцевский, д Хрель, дом 4 №008\00005529
3374 | КнЭС | Кингисеппский | [24 empty] | Ленинградская обл, тер Кингисеппский, деревня Калливере, уч 10в |  | Приборы с поддержкой протокола СПОДЭС - Нартис-И100 (СПОДЭС) | 021240009232 |  | 2024-05-03 |  |  |  | 1 | 1 | [6 empty] | 17 | Высокий уровень доступа (HLS) | 0000000100000001 | 10.220.153.117:4001 |  |  |  | Двухзонный тариф | ~522ФЗ/~Существующие ТУ/~23-36548/~КнЭС/~Кингисеппский РЭС/Ленинградская обл, тер Кингисеппский, деревня Калливере, уч 10в | обл Ленинградская, р-н Кингисеппский, д Калливере, уч-к (владение) 10В №006\00357141
3375 | КнЭС | Кингисеппский | [24 empty] | Ленинградская обл, тер Кингисеппский, деревня Малое Куземкино, д 19 |  | Приборы с поддержкой протокола СПОДЭС - Нартис-И100 (СПОДЭС) | 021240009245 |  | 2024-05-03 |  |  |  | 1 | 1 | [6 empty] | 17 | Высокий уровень доступа (HLS) | 0000000100000001 | 10.220.154.114:4001 |  |  |  | Двухзонный тариф | ~522ФЗ/~Существующие ТУ/~23-36548/~КнЭС/~Кингисеппский РЭС/Ленинградская обл, тер Кингисеппский, деревня Малое Куземкино, д 19 | обл Ленинградская, р-н Кингисеппский, д Малое Куземкино, 19 №006\00405855
3376 | ГтЭС | Гатчинский | [24 empty] | Ленинградская обл, тер Гатчинский, массив Корпиково, тер. СНТ Железнодорожник, д 74 |  | Приборы с поддержкой протокола СПОДЭС - Нартис-И100 (СПОДЭС) | 021240009293 |  | 2024-05-02 |  |  |  | 1 | 1 | [6 empty] | 17 | Высокий уровень доступа (HLS) | 0000000100000001 | 10.220.178.93:4001 |  |  |  | Двухзонный тариф | ~522ФЗ/~Существующие ТУ/~23-36548/~ГтЭС/~Гатчинский РЭС/Ленинградская обл, тер Гатчинский, массив Корпиково, тер. СНТ Железнодорожник, д 74 | ЛО, Гатчинский р-н, Массив Корпиково СТН Железнодорожник, Счастливая, д. 74 №4700006203
3377 | КнЭС | Кингисеппский | [24 empty] | Ленинградская обл, тер Сланцевский, деревня Малышева Гора, д 4 |  | Приборы с поддержкой протокола СПОДЭС - Нартис-И100 (СПОДЭС) | 021240009436 |  | 2024-05-06 |  |  |  | 1 | 1 | [6 empty] | 17 | Высокий уровень доступа (HLS) | 0000000100000001 | 10.220.153.122:4001 |  |  |  | Двухзонный тариф | ~522ФЗ/~Существующие ТУ/~23-36548/~КнЭС/~Кингисеппский РЭС/Ленинградская обл, тер Сланцевский, деревня Малышева Гора, д 4 | обл Ленинградская, р-н Сланцевский, д Малышева Гора, 4 №008\00005114
3378 | НлЭС | Лодейнопольский | [24 empty] | Ленинградская обл, тер Лодейнопольский, деревня Игокиничи, д 100 |  | Приборы с поддержкой протокола СПОДЭС - Нартис-И100 (СПОДЭС) | 021240009558 |  | 2024-05-06 |  |  |  | 1 | 1 | [6 empty] | 17 | Высокий уровень доступа (HLS) | 0000000100000001 | 10.221.212.178:4001 |  |  |  | Двухзонный тариф | ~522ФЗ/~Существующие ТУ/~23-36548/~НлЭС/~Лодейнопольский РЭС/Ленинградская обл, тер Лодейнопольский, деревня Игокиничи, д 100 | ЛО, Лодейнопольский р-он, Игокиничи, д. 100 №009\00706126
3379 | КнЭС | Кингисеппский | [24 empty] | Ленинградская обл, тер Сланцевский, деревня Шавково, д 20 |  | Приборы с поддержкой протокола СПОДЭС - Нартис-И100 (СПОДЭС) | 021240009661 |  | 2024-05-06 |  |  |  | 1 | 1 | [6 empty] | 17 | Высокий уровень доступа (HLS) | 0000000100000001 | 10.220.153.247:4001 |  |  |  | Двухзонный тариф | ~522ФЗ/~Существующие ТУ/~23-36548/~КнЭС/~Кингисеппский РЭС/Ленинградская обл, тер Сланцевский, деревня Шавково, д 20 | обл Ленинградская, р-н Сланцевский, д Шавково, д. 20 №008\00057672
3380 | ГтЭС | Гатчинский | ПС 35 кВ Сусанино (ПС Сс) | [23 empty] | Ленинградская обл, тер Гатчинский, поселок Семрино, 1-я линия, д 42 |  | Приборы с поддержкой протокола СПОДЭС - Нартис-И100 (СПОДЭС) | 021240009707 |  | 2024-05-02 |  |  |  | 1 | 1 | [6 empty] | 17 | Высокий уровень доступа (HLS) | 0000000100000001 | 10.220.181.78:4001 |  |  |  | Двухзонный тариф | ~522ФЗ/~Существующие ТУ/~23-36548/~ГтЭС/~Гатчинский РЭС/Ленинградская обл, тер Гатчинский, поселок Семрино, 1-я линия, д 42 | обл Ленинградская, р-н Гатчинский, п Семрино, линия 1-я, 42 №070000507849
3381 | ГтЭС | Тосненский | ПС 35 кВ Нурма (ПС 718) | [23 empty] | Ленинградская обл, тер Тосненский, деревня Нурма, ул Вокзальная, д 15 |  | Приборы с поддержкой протокола СПОДЭС - Нартис-И100 (СПОДЭС) | 021240009734 |  | 2024-05-07 |  |  |  | 1 | 1 | [6 empty] | 17 | Высокий уровень доступа (HLS) | 0000000100000001 | 10.220.153.124:4001 |  |  |  | Двухзонный тариф | ~522ФЗ/~Существующие ТУ/~23-36548/~ГтЭС/~Тосненский РЭС/Ленинградская обл, тер Тосненский, деревня Нурма, ул Вокзальная, д 15 | обл Ленинградская, р-н Тосненский, д Нурма, ул Вокзальная, дом 15 №024\00 152744
3382 | ГтЭС | Гатчинский | [24 empty] | Ленинградская обл, тер Гатчинский, тер. СНТ Дружба массива Дружная Горка, д 12 |  | Приборы с поддержкой протокола СПОДЭС - Нартис-И100 (СПОДЭС) | 021240011515 |  | 2024-05-02 |  |  |  | 1 | 1 | [6 empty] | 17 | Высокий уровень доступа (HLS) | 0000000100000001 | 10.220.181.90:4001 |  |  |  | Двухзонный тариф | ~522ФЗ/~Существующие ТУ/~23-36548/~ГтЭС/~Гатчинский РЭС/Ленинградская обл, тер Гатчинский, тер. СНТ Дружба массива Дружная Горка, д 12 | обл Ленинградская, р-н Гатчинский, массив Дружная Горка, СНТ Дружба, уч. 12 по улице уч. 1 №4700011017
3383 | ГтЭС | Тосненский | ПС 110 кВ Рябово (ПС 484) | [23 empty] | Ленинградская обл, тер Тосненский, тер СНТ Ива массива Рябово-Хутора, д 170 |  | Приборы с поддержкой протокола СПОДЭС - Нартис-И300 (СПОДЭС) | 023230078571 |  | 2024-05-07 |  |  |  | 1 | 1 | [6 empty] | 17 | Высокий уровень доступа (HLS) | 0000000100000001 | 10.220.181.167:4001 |  |  |  | Двухзонный тариф | ~522ФЗ/~Существующие ТУ/~23-36548/~ГтЭС/~Тосненский РЭС/Ленинградская обл, тер Тосненский, тер СНТ Ива массива Рябово-Хутора, д 170 | обл Ленинградская, р-н Тосненский, тер СНТ Ива массива Рябово-Хутора, 3-я улица, уч. 170 №024\00113049
3384 | ГтЭС | Тосненский | ПС 35 кВ Андрианово (ПС 722) | [23 empty] | Ленинградская обл, тер Тосненский, деревня Конечки, д 30 |  | Приборы с поддержкой протокола СПОДЭС - Нартис-И300 (СПОДЭС) | 023230078577 |  | 2024-05-07 |  |  |  | 1 | 1 | [6 empty] | 17 | Высокий уровень доступа (HLS) | 0000000100000001 | 10.220.181.172:4001 |  |  |  | Двухзонный тариф | ~522ФЗ/~Существующие ТУ/~23-36548/~ГтЭС/~Тосненский РЭС/Ленинградская обл, тер Тосненский, деревня Конечки, д 30 | обл Ленинградская, р-н Тосненский, д Конечки, дом 30 №024\00142766
3385 | ГтЭС | Тосненский | ПС 35 кВ Тосно (ПС 716) | [23 empty] | Ленинградская обл, тер Тосненский, деревня Еглизи, ул 2-я Линия, д 15 |  | Приборы с поддержкой протокола СПОДЭС - Нартис-И300 (СПОДЭС) | 023230079653 |  | 2024-05-07 |  |  |  | 1 | 1 | [6 empty] | 17 | Высокий уровень доступа (HLS) | 0000000100000001 | 10.220.178.131:4001 |  |  |  | Двухзонный тариф | ~522ФЗ/~Существующие ТУ/~23-36548/~ГтЭС/~Тосненский РЭС/Ленинградская обл, тер Тосненский, деревня Еглизи, ул 2-я Линия, д 15 | обл Ленинградская, р-н Тосненский, д Еглизи, ул 2-я Линия, дом 15 №024\00142381
3386 | ГтЭС | Тосненский | ПС 35 кВ Андрианово (ПС 722) | [23 empty] | Ленинградская обл, тер Тосненский, деревня Тарасово, 12-я линия, д 119 |  | Приборы с поддержкой протокола СПОДЭС - Нартис-И300 (СПОДЭС) | 023230079701 |  | 2024-05-07 |  |  |  | 1 | 1 | [6 empty] | 17 | Высокий уровень доступа (HLS) | 0000000100000001 | 10.220.189.194:4001 |  |  |  | Двухзонный тариф | ~522ФЗ/~Существующие ТУ/~23-36548/~ГтЭС/~Тосненский РЭС/Ленинградская обл, тер Тосненский, деревня Тарасово, 12-я линия, д 119 | ЛО, Тосненский район, д. Тарасово, 12-я линия, д. 119 №024\00143580
3387 | ГтЭС | Тосненский | ПС 110 кВ Рябово (ПС 484) | [23 empty] | Ленинградская обл, тер Тосненский, тер СНТ Ива массива Рябово-Хутора, д 133 |  | Приборы с поддержкой протокола СПОДЭС - Нартис-И300 (СПОДЭС) | 023230127436 |  | 2024-05-07 |  |  |  | 1 | 1 | [6 empty] | 17 | Высокий уровень доступа (HLS) | 0000000100000001 | 10.220.182.31:4001 |  |  |  | Двухзонный тариф | ~522ФЗ/~Существующие ТУ/~23-36548/~ГтЭС/~Тосненский РЭС/Ленинградская обл, тер Тосненский, тер СНТ Ива массива Рябово-Хутора, д 133 | Тосненский район,массив "Рябово-Хутора", СНТ "Ива", уч.133 №024\00113129
3388 | ГтЭС | Гатчинский | ПС 110 кВ Волосово (ПС 189) | [23 empty] | Ленинградская обл, тер Волосовский, поселок Сяглицы |  | Приборы с поддержкой протокола СПОДЭС - Нартис-И300 (СПОДЭС) | 023230131735 |  | 2024-05-02 |  |  |  | 1 | 1 | [6 empty] | 17 | Высокий уровень доступа (HLS) | 0000000100000001 | 10.220.153.144:4001 |  |  |  | Двухзонный тариф | ~522ФЗ/~Существующие ТУ/~23-36548/~ГтЭС/~Гатчинский РЭС/Ленинградская обл, тер Волосовский, поселок Сяглицы | обл Ленинградская, р-н Волосовский, п Сяглицы, №47270000271636
3389 | ГтЭС | Тосненский | ПС 110 кВ Рябово (ПС 484) | [23 empty] | Ленинградская обл, тер Тосненский, тер СНТ Ива массива Рябово-Хутора, д 207 |  | Приборы с поддержкой протокола СПОДЭС - Нартис-И300 (СПОДЭС) | 023230131813 |  | 2024-05-07 |  |  |  | 1 | 1 | [6 empty] | 17 | Высокий уровень доступа (HLS) | 0000000100000001 | 10.220.184.180:4001 |  |  |  | Двухзонный тариф | ~522ФЗ/~Существующие ТУ/~23-36548/~ГтЭС/~Тосненский РЭС/Ленинградская обл, тер Тосненский, тер СНТ Ива массива Рябово-Хутора, д 207 | 187040, РЯБОВО-ХУТОРА, СНТ"ИВА" сад, д. 207 кв. б/н №024\00113487
3390 | ГтЭС | Тосненский | ПС 110 кВ Рябово (ПС 484) | [23 empty] | Ленинградская обл, тер Тосненский, тер СНТ Ива массива Рябово-Хутора, д 327 |  | Приборы с поддержкой протокола СПОДЭС - Нартис-И300 (СПОДЭС) | 023230135202 |  | 2024-05-07 |  |  |  | 1 | 1 | [6 empty] | 17 | Высокий уровень доступа (HLS) | 0000000100000001 | 10.220.191.150:4001 |  |  |  | Двухзонный тариф | ~522ФЗ/~Существующие ТУ/~23-36548/~ГтЭС/~Тосненский РЭС/Ленинградская обл, тер Тосненский, тер СНТ Ива массива Рябово-Хутора, д 327 | обл Ленинградская, р-н Тосненский, тер СНТ Ива массива Рябово-Хутора, 5 линия 327 участок №024\00113148
3391 | ЮЭС | Петродворцовый | [24 empty] | Ленинградская обл, тер Ломоносовский, тер. СНТ Трансмаш, ул Центральная, д 443 |  | Приборы с поддержкой протокола СПОДЭС - Нартис-И300 (СПОДЭС) | 023230191636 |  | 2024-05-06 |  |  |  | 1 | 1 | [6 empty] | 17 | Высокий уровень доступа (HLS) | 0000000100000001 | 10.223.32.165:4001 |  |  |  | Двухзонный тариф | ~522ФЗ/~Существующие ТУ/~23-36548/~ЮЭС/~Петродворцовый РЭС/Ленинградская обл, тер Ломоносовский, тер. СНТ Трансмаш, ул Центральная, д 443 | Ленинградская область, Ломоносовский район, тер. СНТ Трансмаш, ул. Центральная, д. 443 №002\01397906
3392 | ГтЭС | Тосненский | ПС 35 кВ Сельцо (ПС 721) | [23 empty] | Ленинградская обл, тер Тосненский, тер СНТ Осока массива Сельцо, ул Речная, д 7 |  | Приборы с поддержкой протокола СПОДЭС - Нартис-И300 (СПОДЭС) | 023230191759 |  | 2024-05-07 |  |  |  | 1 | 1 | [6 empty] | 17 | Высокий уровень доступа (HLS) | 0000000100000001 | 10.220.181.226:4001 |  |  |  | Двухзонный тариф | ~522ФЗ/~Существующие ТУ/~23-36548/~ГтЭС/~Тосненский РЭС/Ленинградская обл, тер Тосненский, тер СНТ Осока массива Сельцо, ул Речная, д 7 | Тосненский район, СНТ "Осока", ул. Речная, д. 7 №024\00123330
3393 | ЮЭС | Петродворцовый | [24 empty] | Ленинградская обл, тер Ломоносовский, тер. СНТ Трансмаш, ул Северная, д 505 |  | Приборы с поддержкой протокола СПОДЭС - Нартис-И300 (СПОДЭС) | 023230191770 |  | 2024-05-06 |  |  |  | 1 | 1 | [6 empty] | 17 | Высокий уровень доступа (HLS) | 0000000100000001 | 10.223.32.70:4001 |  |  |  | Двухзонный тариф | ~522ФЗ/~Существующие ТУ/~23-36548/~ЮЭС/~Петродворцовый РЭС/Ленинградская обл, тер Ломоносовский, тер. СНТ Трансмаш, ул Северная, д 505 | Ленинградская область, Ломоносовский район, СНТ Трансмаш, ул. Северная, д. 505 (47:14:0637013:319) №002\01397998
3394 | ГтЭС | Гатчинский | ПС 35 кВ Кикерино (ПС Кк) | [23 empty] | Ленинградская обл, тер Волосовский, деревня Роговицы, ул Дачная, д 21 |  | Приборы с поддержкой протокола СПОДЭС - Нартис-И300 (СПОДЭС) | 023230191877 |  | 2024-05-01 |  |  |  | 1 | 1 | [6 empty] | 17 | Высокий уровень доступа (HLS) | 0000000100000001 | 10.220.247.106:4001 |  |  |  | Двухзонный тариф | ~522ФЗ/~Существующие ТУ/~23-36548/~ГтЭС/~Гатчинский РЭС/Ленинградская обл, тер Волосовский, деревня Роговицы, ул Дачная, д 21 | обл Ленинградская, р-н Волосовский, д Роговицы, ул Дачная, дом 21 №007\00107400
3395 | ГтЭС | Тосненский | ПС 35 кВ Андрианово (ПС 722) | [23 empty] | Ленинградская обл, тер Тосненский, деревня Андрианово, д 12 |  | Приборы с поддержкой протокола СПОДЭС - Нартис-И300 (СПОДЭС) | 023230191890 |  | 2024-05-07 |  |  |  | 1 | 1 | [6 empty] | 17 | Высокий уровень доступа (HLS) | 0000000100000001 | 10.220.181.210:4001 |  |  |  | Двухзонный тариф | ~522ФЗ/~Существующие ТУ/~23-36548/~ГтЭС/~Тосненский РЭС/Ленинградская обл, тер Тосненский, деревня Андрианово, д 12 | обл Ленинградская, р-н Тосненский, д Андрианово, дом 12 №024\00141605
3396 | ЮЭС | Петродворцовый | [24 empty] | Ленинградская обл, тер Ломоносовский, тер. СНТ Трансмаш, д 399 |  | Приборы с поддержкой протокола СПОДЭС - Нартис-И300 (СПОДЭС) | 023230192059 |  | 2024-05-06 |  |  |  | 1 | 1 | [6 empty] | 17 | Высокий уровень доступа (HLS) | 0000000100000001 | 10.223.48.141:4001 |  |  |  | Двухзонный тариф | ~522ФЗ/~Существующие ТУ/~23-36548/~ЮЭС/~Петродворцовый РЭС/Ленинградская обл, тер Ломоносовский, тер. СНТ Трансмаш, д 399 | Ленинградская область, Ломоносовский район, СНТ "Трансмаш", УЛИЦЫ НЕТ ул., д. уч. 399, 47:14:0637005:34 №002\01310158
3397 | ЮЭС | Петродворцовый | [24 empty] | Ленинградская обл, тер Ломоносовский, тер. СНТ Трансмаш, д 660 |  | Приборы с поддержкой протокола СПОДЭС - Нартис-И300 (СПОДЭС) | 023230192440 |  | 2024-05-06 |  |  |  | 1 | 1 | [6 empty] | 17 | Высокий уровень доступа (HLS) | 0000000100000001 | 10.223.50.55:4001 |  |  |  | Двухзонный тариф | ~522ФЗ/~Существующие ТУ/~23-36548/~ЮЭС/~Петродворцовый РЭС/Ленинградская обл, тер Ломоносовский, тер. СНТ Трансмаш, д 660 | Ленинградская область, Ломоносовский район, МО "Виллозское сельское поселение", СНТ "Трансмаш", уч. 660, к.н.: 47:14:0637003:38 №4700023818
3398 | ЮЭС | Петродворцовый | [24 empty] | Ленинградская обл, тер Ломоносовский, тер. СНТ Трансмаш, ул Центральная, д 414 |  | Приборы с поддержкой протокола СПОДЭС - Нартис-И300 (СПОДЭС) | 023230192488 |  | 2024-05-06 |  |  |  | 1 | 1 | [6 empty] | 17 | Высокий уровень доступа (HLS) | 0000000100000001 | 10.223.49.51:4001 |  |  |  | Двухзонный тариф | ~522ФЗ/~Существующие ТУ/~23-36548/~ЮЭС/~Петродворцовый РЭС/Ленинградская обл, тер Ломоносовский, тер. СНТ Трансмаш, ул Центральная, д 414 | Ленинградская область, Ломоносовский район, Виллозское ГП, СНТ Трансмаш, уч. 414, ул. Центральная, к.н. 47:14:0637003:278 №002\01397996
3399 | КнЭС | Кингисеппский | [24 empty] | Ленинградская обл, тер Кингисеппский, деревня Новое Куземкино, д 7 |  | Приборы с поддержкой протокола СПОДЭС - Нартис-И300 (СПОДЭС) | 023230192521 |  | 2024-05-03 |  |  |  | 1 | 1 | [6 empty] | 17 | Высокий уровень доступа (HLS) | 0000000100000001 | 10.220.190.5:4001 |  |  |  | Двухзонный тариф | ~522ФЗ/~Существующие ТУ/~23-36548/~КнЭС/~Кингисеппский РЭС/Ленинградская обл, тер Кингисеппский, деревня Новое Куземкино, д 7 | обл Ленинградская, р-н Кингисеппский, д Новое Куземкино, дом 7 №006\00505993
3400 | КнЭС | Кингисеппский | [24 empty] | Ленинградская обл, тер Сланцевский, деревня Шавково, д 21 |  | Приборы с поддержкой протокола СПОДЭС - Нартис-И300 (СПОДЭС) | 023230192625 |  | 2024-05-06 |  |  |  | 1 | 1 | [6 empty] | 17 | Высокий уровень доступа (HLS) | 0000000100000001 | 10.220.190.12:4001 |  |  |  | Двухзонный тариф | ~522ФЗ/~Существующие ТУ/~23-36548/~КнЭС/~Кингисеппский РЭС/Ленинградская обл, тер Сланцевский, деревня Шавково, д 21 | обл Ленинградская, р-н Сланцевский, д Шавково, д. 21 №008\00057671
3401 | КнЭС | Кингисеппский | [24 empty] | Ленинградская обл, тер Волосовский, деревня Хотыницы, д 29а |  | Приборы с поддержкой протокола СПОДЭС - Нартис-И300 (СПОДЭС) | 023230192762 |  | 2024-05-07 |  |  |  | 1 | 1 | [6 empty] | 17 | Высокий уровень доступа (HLS) | 0000000100000001 | 10.220.190.7:4001 |  |  |  | Двухзонный тариф | ~522ФЗ/~Существующие ТУ/~23-36548/~КнЭС/~Кингисеппский РЭС/Ленинградская обл, тер Волосовский, деревня Хотыницы, д 29а | обл Ленинградская, р-н Волосовский, д Хотыницы, дом 29А №007\00033174
3402 | ГтЭС | Тосненский | ПС 35 кВ Тосно (ПС 716) | [23 empty] | Ленинградская обл, тер Тосненский, поселок Лисино-Корпус, ул Советская, д 81 |  | Приборы с поддержкой протокола СПОДЭС - Нартис-И300 (СПОДЭС) | 023230192767 |  | 2024-05-07 |  |  |  | 1 | 1 | [6 empty] | 17 | Высокий уровень доступа (HLS) | 0000000100000001 | 10.220.183.3:4001 |  |  |  | Двухзонный тариф | ~522ФЗ/~Существующие ТУ/~23-36548/~ГтЭС/~Тосненский РЭС/Ленинградская обл, тер Тосненский, поселок Лисино-Корпус, ул Советская, д 81 | обл Ленинградская, р-н Тосненский, п Лисино-Корпус, ул Советская, дом 81 №024\00140096
3403 | ГтЭС | Гатчинский | ПС 35 кВ Пламя (ПС Пм) | [23 empty] | Ленинградская обл, тер Гатчинский, деревня Малые Борницы, д 66 |  | Приборы с поддержкой протокола СПОДЭС - Нартис-И300 (СПОДЭС) | 023230192784 |  | 2024-05-02 |  |  |  | 1 | 1 | [6 empty] | 17 | Высокий уровень доступа (HLS) | 0000000100000001 | 10.220.181.139:4001 |  |  |  | Двухзонный тариф | ~522ФЗ/~Существующие ТУ/~23-36548/~ГтЭС/~Гатчинский РЭС/Ленинградская обл, тер Гатчинский, деревня Малые Борницы, д 66 | обл Ленинградская, р-н Гатчинский, д Малые Борницы, дом 66 №001\00814061
3404 | ГтЭС | Гатчинский | ПС 35 кВ Мыза (ПС Мз) | [23 empty] | Ленинградская обл, тер Гатчинский, поселок Сусанино, 4-я линия, д 190а |  | Приборы с поддержкой протокола СПОДЭС - Нартис-И300 (СПОДЭС) | 023230192804 |  | 2024-05-02 |  |  |  | 1 | 1 | [6 empty] | 17 | Высокий уровень доступа (HLS) | 0000000100000001 | 10.220.181.75:4001 |  |  |  | Двухзонный тариф | ~522ФЗ/~Существующие ТУ/~23-36548/~ГтЭС/~Гатчинский РЭС/Ленинградская обл, тер Гатчинский, поселок Сусанино, 4-я линия, д 190а | 188365, ЛО, Гатчинский район, Сусанино, 4 Линия (1341) ул., д. 190-а №001\01341186
3405 | ГтЭС | Гатчинский | ПС 35 КВ Пламя (ПС Пм) | [23 empty] | Ленинградская обл, тер Гатчинский, деревня Бор, ул Береговая, д 2 |  | Приборы с поддержкой протокола СПОДЭС - Универсальный счетчик СПОДЭС трехфазный | 023231020936 |  | 2023-12-22 |  |  |  | 1 | 1 | [6 empty] | 20936 | Высокий уровень доступа (HLS) |  |  | 033722 |  |  | Двухзонный тариф | ~522ФЗ/~Существующие ТУ/~23-36548/~ГтЭС/~Гатчинский РЭС/Ленинградская обл, тер Гатчинский, деревня Бор, ул Береговая, д 2 | обл Ленинградская, р-н Гатчинский, д Бор, ул Береговая, дом 2 №025\00243741
3406 | ВЭС | Рощинский | [24 empty] | Ленинградская обл, тер Выборгский, поселок Озерки(Первомайская) |  | Приборы с поддержкой протокола СПОДЭС - Нартис-И300 (СПОДЭС) | 023232031831 |  | 2024-05-02 |  |  |  | 1 | 1 | [6 empty] | 17 | Высокий уровень доступа (HLS) | 0000000100000001 | 10.220.204.71:4001 |  |  |  | Двухзонный тариф | ~522ФЗ/~Существующие ТУ/~23-36548/~ВЭС/~Рощинский РЭС/Ленинградская обл, тер Выборгский, поселок Озерки(Первомайская) | обл Ленинградская, р-н Выборгский, п Озерки(Первомайская), база отдыха "Лужки" №47100000331014
3407 | ГтЭС | Гатчинский | ПС 110 кВ Промзона-1 (ПС 224) | [23 empty] | Ленинградская обл, тер Гатчинский, тер. ДНП КП Вайя, ул Парадная, д 1 |  | Приборы с поддержкой протокола СПОДЭС - Нартис-И300 (СПОДЭС) | 023232054881 |  | 2024-05-02 |  |  |  | 20 | 1 | [6 empty] | 17 | Высокий уровень доступа (HLS) | 0000000100000001 | 10.223.47.239:4001 |  |  |  | Двухзонный тариф | ~522ФЗ/~Существующие ТУ/~23-36548/~ГтЭС/~Гатчинский РЭС/Ленинградская обл, тер Гатчинский, тер. ДНП КП Вайя, ул Парадная, д 1 | Ленинградская область,Гатчинский район, Веревское сельское поселение, ДНП "КП "Вайя", ул Парадная, д. 1 №001\01039240
3408 | ГтЭС | Гатчинский | ПС 35 кВ Кикерино (ПС Кк) | [23 empty] | Ленинградская обл, тер Волосовский, деревня Озера, д 3 |  | Приборы с поддержкой протокола СПОДЭС - Нартис-И300 (СПОДЭС) | 023232055735 |  | 2024-05-02 |  |  |  | 40 | 1 | [6 empty] | 17 | Высокий уровень доступа (HLS) | 0000000100000001 | 10.223.45.178:4001 |  |  |  | Двухзонный тариф | ~522ФЗ/~Существующие ТУ/~23-36548/~ГтЭС/~Гатчинский РЭС/Ленинградская обл, тер Волосовский, деревня Озера, д 3 | обл Ленинградская, р-н Волосовский, д Озера, д.3 №007\00079135
3409 | ВЭС | Приозерский | [24 empty] | Ленинградская обл, тер Приозерский, г Приозерск, ул Строителей, д 5 |  | Приборы с поддержкой протокола СПОДЭС - СЕ207 (СПОДЭС) | 012633189110373 |  | 2024-05-02 |  |  |  | 1 | 1 | [6 empty] | 16 | Высокий уровень доступа (HLS) | 1234567812345678 | 10.220.196.227:10001 |  |  |  | Двухзонный тариф | ~522ФЗ/~Существующие ТУ/~23-36548/~ВЭС/~Приозерский РЭС/Ленинградская обл, тер Приозерский, г Приозерск, ул Строителей, д 5 | обл Ленинградская, р-н Приозерский, г Приозерск, ул Строителей, дом 5 №015\01430471
3410 | ВЭС | Приозерский | ПС 110 кВ Приозерская (ПС 166) | [23 empty] | Ленинградская обл, тер Приозерский, г Приозерск, ул Гоголя, д 43 |  | Приборы с поддержкой протокола СПОДЭС - СЕ207 (СПОДЭС) | 012633190110991 |  | 2024-05-02 |  |  |  | 1 | 1 | [6 empty] | 16 | Высокий уровень доступа (HLS) | 1234567812345678 | 10.220.199.138:10001 |  |  |  | Двухзонный тариф | ~522ФЗ/~Существующие ТУ/~23-36548/~ВЭС/~Приозерский РЭС/Ленинградская обл, тер Приозерский, г Приозерск, ул Гоголя, д 43 | обл Ленинградская, р-н Приозерский, г Приозерск, ул Гоголя, дом 43 №47140000140082
3411 | НлЭС | Волховский | [24 empty] | Ленинградская обл, тер Волховский, деревня Кисельня, ул Поселковая, д 45 |  | Приборы с поддержкой протокола СПОДЭС - Нартис-И100 (СПОДЭС) | 021230047313 |  | 2024-04-12 |  |  |  | 1 | 1 | [6 empty] | 17 | Высокий уровень доступа (HLS) | 0000000100000001 | 10.220.243.211:4001 |  |  |  | Двухзонный тариф | ~522ФЗ/~Существующие ТУ/~23-36548/~НлЭС/~Волховский РЭС/Ленинградская обл, тер Волховский, деревня Кисельня, ул Поселковая, д 45 | обл Ленинградская, р-н Волховский, д Кисельня, ул Поселковая, дом 45 (ПС 110 кВ Кисельня (ПС 226), ВЛ-10кВ ф.226-06 "Кисельнинская", ТП 505 "Кисельня центр", линия 3) №012\00680132
3412 | КнЭС | Лужский | [24 empty] | Ленинградская обл, тер Лужский, деревня Залустежье, ул Дальняя, д 20 |  | Приборы с поддержкой протокола СПОДЭС - Нартис-И100 (СПОДЭС) | 021230061592 |  | 2024-05-07 |  |  |  | 1 | 1 | [6 empty] | 17 | Высокий уровень доступа (HLS) | 0000000100000001 | 10.220.190.34:4001 |  |  |  | Двухзонный тариф | ~522ФЗ/~Существующие ТУ/~23-36548/~КнЭС/~Лужский РЭС/Ленинградская обл, тер Лужский, деревня Залустежье, ул Дальняя, д 20 | обл Ленинградская, р-н Лужский, д Залустежье, ул Дальняя, дом 20 №011\15020500
3413 | ГтЭС | Гатчинский | ПС 35 кВ Новинка (ПС Нов) | [23 empty] | Ленинградская обл, тер Гатчинский, массив Новинка, тер. СНТ Конкордия, д 86 |  | Приборы с поддержкой протокола СПОДЭС - Нартис-И100 (СПОДЭС) | 021230185844 |  | 2024-05-07 |  |  |  | 1 | 1 | [6 empty] | 17 | Высокий уровень доступа (HLS) | 0000000100000001 | 10.220.255.201:4001 |  |  |  | Двухзонный тариф | ~522ФЗ/~Существующие ТУ/~23-36548/~ГтЭС/~Гатчинский РЭС/Ленинградская обл, тер Гатчинский, массив Новинка, тер. СНТ Конкордия, д 86 | Массив "Новинка", Ст "Конкордия", д. 86, кв. б/н №001\00363001
3414 | ГтЭС | Гатчинский | ПС 35 кВ Кикерино (ПС Кк) | [23 empty] | Ленинградская обл, тер Волосовский, деревня Роговицы, д 28 |  | Приборы с поддержкой протокола СПОДЭС - Нартис-И100 (СПОДЭС) | 021230185971 |  | 2024-05-15 |  |  |  | 1 | 1 | [6 empty] | 17 | Высокий уровень доступа (HLS) | 0000000100000001 | 10.220.181.145:4001 |  |  |  | Двухзонный тариф | ~522ФЗ/~Существующие ТУ/~23-36548/~ГтЭС/~Гатчинский РЭС/Ленинградская обл, тер Волосовский, деревня Роговицы, д 28 | обл Ленинградская, р-н Волосовский, д Роговицы, дом 28 №007\00031055
3415 | ВЭС | Приозерский | [24 empty] | Ленинградская обл, тер Приозерский, дп Массив Бойцово, тер СНТ Карелия-Бойцово, д 79 |  | Приборы с поддержкой протокола СПОДЭС - Нартис-И100 (СПОДЭС) | 021232021128 |  | 2024-05-10 |  |  |  | 1 | 1 | [6 empty] | 17 | Высокий уровень доступа (HLS) | 0000000100000001 | 10.220.196.229:4001 |  |  |  | Двухзонный тариф | ~522ФЗ/~Существующие ТУ/~23-36548/~ВЭС/~Приозерский РЭС/Ленинградская обл, тер Приозерский, дп Массив Бойцово, тер СНТ Карелия-Бойцово, д 79 | обл. Ленинградская, р-н. Приозерский, СНТ "КАРЕЛИЯ-БОЙЦОВО", уч.79, кад. № 47:Р1:2-17-10:0079 №015\02441403
3416 | ВЭС | Приозерский | ПС 110 кВ Приозерская (ПС 166) | [23 empty] | Ленинградская обл, тер Приозерский, г Приозерск, ул Дачный поселок, д 4 |  | Приборы с поддержкой протокола СПОДЭС - Нартис-И100 (СПОДЭС) | 021232023190 |  | 2024-05-08 |  |  |  | 1 | 1 | [6 empty] | 17 | Высокий уровень доступа (HLS) | 0000000100000001 | 10.220.204.20:4001 |  |  |  | Двухзонный тариф | ~522ФЗ/~Существующие ТУ/~23-36548/~ВЭС/~Приозерский РЭС/Ленинградская обл, тер Приозерский, г Приозерск, ул Дачный поселок, д 4 | обл Ленинградская, р-н Приозерский, г Приозерск, ул Дачный поселок, дом 4 №015\01431388
3417 | ТхЭС | Тихвинский | ПС 35 кВ Пяхта (ПС 5) | [23 empty] | Ленинградская обл, тер Тихвинский, деревня Островок, ул Преображенская, д 23 |  | Приборы с поддержкой протокола СПОДЭС - Нартис-И100 (СПОДЭС) | 021240008557 |  | 2024-05-04 |  |  |  | 1 | 1 | [6 empty] | 17 | Высокий уровень доступа (HLS) | 0000000100000001 | 10.223.137.173:4001 |  |  |  | Двухзонный тариф | ~522ФЗ/~Существующие ТУ/~23-36548/~ТхЭС/~Тихвинский РЭС/Ленинградская обл, тер Тихвинский, деревня Островок, ул Преображенская, д 23 | д. ОСТРОВОК (ГОРСКОЕ СЕЛЬСКОЕ ПОСЕЛЕНИЕ), ул. ПРЕОБРАЖЕНСКАЯ, 23 №021\00024004
3418 | ЮЭС | Петродворцовый | [24 empty] | Ленинградская обл, тер Ломоносовский, деревня Малые Горки, д 18 |  | Приборы с поддержкой протокола СПОДЭС - Нартис-И100 (СПОДЭС) | 021240008620 |  | 2024-05-12 |  |  |  | 1 | 1 | [6 empty] | 17 | Высокий уровень доступа (HLS) | 0000000100000001 | 10.223.46.108:4001 |  |  |  | Двухзонный тариф | ~522ФЗ/~Существующие ТУ/~23-36548/~ЮЭС/~Петродворцовый РЭС/Ленинградская обл, тер Ломоносовский, деревня Малые Горки, д 18 | Ленинградская область, Ломоносовский район, д. Малые горки, д.18 №002\00312172
3419 | ТхЭС | Тихвинский | [24 empty] | Ленинградская обл, тер Киришский, тер. СНТ Маяк массива Кусино, ул 12-я, д 48 |  | Приборы с поддержкой протокола СПОДЭС - Нартис-И100 (СПОДЭС) | 021240008626 |  | 2024-05-01 |  |  |  | 1 | 1 | [6 empty] | 17 | Высокий уровень доступа (HLS) | 0000000100000001 | 10.222.4.190:4001 |  |  |  | Двухзонный тариф | ~522ФЗ/~Существующие ТУ/~23-36548/~ТхЭС/~Тихвинский РЭС/Ленинградская обл, тер Киришский, тер. СНТ Маяк массива Кусино, ул 12-я, д 48 | Киришский район, массив "Кусино", СНТ "Маяк", ул 12, уч. 48 №4700009582
3420 | ЮЭС | Петродворцовый | [24 empty] | Ленинградская обл, тер Гатчинский, массив Березовая роща, тер. СНТ Березовая роща, 9-я линия, д 7 |  | Приборы с поддержкой протокола СПОДЭС - Нартис-И100 (СПОДЭС) | 021240008635 |  | 2024-05-08 |  |  |  | 1 | 1 | [6 empty] | 17 | Высокий уровень доступа (HLS) | 0000000100000001 | 10.223.46.255:4001 |  |  |  | Двухзонный тариф | ~522ФЗ/~Существующие ТУ/~23-36548/~ЮЭС/~Петродворцовый РЭС/Ленинградская обл, тер Гатчинский, массив Березовая роща, тер. СНТ Березовая роща, 9-я линия, д 7 | Ленинградская область, Гатчинский район, п. Кобралово, СНТ Березовая роща, 9-я Линия, дом 7 №025\00231779
3421 | ТхЭС | Тихвинский | ПС 110 кВ Штурм (ПС 340) | [23 empty] | Ленинградская обл, тер Киришский, деревня Могилево, ул Центральная, д 2 |  | Приборы с поддержкой протокола СПОДЭС - Нартис-И100 (СПОДЭС) | 021240008654 |  | 2024-04-30 |  |  |  | 1 | 1 | [6 empty] | 17 | Высокий уровень доступа (HLS) | 0000000100000001 | 10.222.4.182:4001 |  |  |  | Двухзонный тариф | ~522ФЗ/~Существующие ТУ/~23-36548/~ТхЭС/~Тихвинский РЭС/Ленинградская обл, тер Киришский, деревня Могилево, ул Центральная, д 2 | обл Ленинградская, р-н Киришский, д Могилево, ул Центральная, дом 2 №013\00031004
3422 | ТхЭС | Тихвинский | ПС-536 | [23 empty] | Ленинградская обл, тер Киришский, тер. СНТ Маяк массива Кусино, ул 15-я, д 105 |  | Приборы с поддержкой протокола СПОДЭС - Нартис-И100 (СПОДЭС) | 021240008664 |  | 2024-05-02 |  |  |  | 1 | 1 | [6 empty] | 17 | Высокий уровень доступа (HLS) | 0000000100000001 | 10.222.5.14:4001 |  |  |  | Двухзонный тариф | ~522ФЗ/~Существующие ТУ/~23-36548/~ТхЭС/~Тихвинский РЭС/Ленинградская обл, тер Киришский, тер. СНТ Маяк массива Кусино, ул 15-я, д 105 | обл Ленинградская, р-н Киришский, массив Кусино, СНТ Маяк-1, 15-я ул, уч.105 №4700005906
3423 | ЮЭС | Петродворцовый | [24 empty] | Ленинградская обл, тер Ломоносовский, тер. СНТ Луч, 1-й Западный пр-д, д 3 |  | Приборы с поддержкой протокола СПОДЭС - Нартис-И100 (СПОДЭС) | 021240008670 |  | 2024-05-12 |  |  |  | 1 | 1 | [6 empty] | 17 | Высокий уровень доступа (HLS) | 0000000100000001 | 10.223.45.172:4001 |  |  |  | Двухзонный тариф | ~522ФЗ/~Существующие ТУ/~23-36548/~ЮЭС/~Петродворцовый РЭС/Ленинградская обл, тер Ломоносовский, тер. СНТ Луч, 1-й Западный пр-д, д 3 | Ленинградская область, Ломоносовский район, Ропшинское СП, СНТ Луч, 1 западный проезд. уч.3 №002\00396625
3424 | ТхЭС | Тихвинский | [24 empty] | Ленинградская обл, тер Тихвинский, тер. СНТ Северное №3, уч 278 |  | Приборы с поддержкой протокола СПОДЭС - Нартис-И100 (СПОДЭС) | 021240008679 |  | 2024-05-05 |  |  |  | 1 | 1 | [6 empty] | 17 | Высокий уровень доступа (HLS) | 0000000100000001 | 10.223.183.125:4001 |  |  |  | Двухзонный тариф | ~522ФЗ/~Существующие ТУ/~23-36548/~ТхЭС/~Тихвинский РЭС/Ленинградская обл, тер Тихвинский, тер. СНТ Северное №3, уч 278 | ЛО, Тихвинский р-н, СНТ № 3 Северное, 278 №4700003632
3425 | ВЭС | Приозерский | ПС 110 кВ Сосновская (ПС 547) | [23 empty] | Ленинградская обл, тер Приозерский, деревня Ольховка, ул Центральная, уч 28А |  | Приборы с поддержкой протокола СПОДЭС - Нартис-И100 (СПОДЭС) | 021240008681 |  | 2024-05-03 |  |  |  | 1 | 1 | [6 empty] | 17 | Высокий уровень доступа (HLS) | 0000000100000001 | 10.220.199.181:4001 |  |  |  | Двухзонный тариф | ~522ФЗ/~Существующие ТУ/~23-36548/~ВЭС/~Приозерский РЭС/Ленинградская обл, тер Приозерский, деревня Ольховка, ул Центральная, уч 28А | обл Ленинградская, р-н Приозерский, д Ольховка, ул Центральная, уч-к (владение) 28А №017\00201935
3426 | ТхЭС | Тихвинский | [24 empty] | Ленинградская обл, тер Тихвинский, тер. СНТ Северное №3, ул 18-я линия, д 155 |  | Приборы с поддержкой протокола СПОДЭС - Нартис-И100 (СПОДЭС) | 021240008690 |  | 2024-05-13 |  |  |  | 1 | 1 | [6 empty] | 17 | Высокий уровень доступа (HLS) | 0000000100000001 | 10.223.184.238:4001 |  |  |  | Двухзонный тариф | ~522ФЗ/~Существующие ТУ/~23-36548/~ТхЭС/~Тихвинский РЭС/Ленинградская обл, тер Тихвинский, тер. СНТ Северное №3, ул 18-я линия, д 155 | обл Ленинградская, р-н Тихвинский, тер. СНТ Северное №3, ул 18-я линия, дом 155 №4700006335
3427 | ТхЭС | Тихвинский | ПС 110 кВ Штурм (ПС 340) | [23 empty] | Ленинградская обл, тер Киришский, деревня Могилево, ул Старинка, д 6а |  | Приборы с поддержкой протокола СПОДЭС - Нартис-И100 (СПОДЭС) | 021240008703 |  | 2024-05-01 |  |  |  | 1 | 1 | [6 empty] | 17 | Высокий уровень доступа (HLS) | 0000000100000001 | 10.222.4.187:4001 |  |  |  | Двухзонный тариф | ~522ФЗ/~Существующие ТУ/~23-36548/~ТхЭС/~Тихвинский РЭС/Ленинградская обл, тер Киришский, деревня Могилево, ул Старинка, д 6а | 187122, Будогощское Гп Д.Могилево, Старинка ул., д. 6а №013\00031065
3428 | ТхЭС | Тихвинский | ПС 110 кВ Штурм (ПС 340) | [23 empty] | Ленинградская обл, тер Киришский, деревня Могилево, ул Центральная, д 15 |  | Приборы с поддержкой протокола СПОДЭС - Нартис-И100 (СПОДЭС) | 021240008718 |  | 2024-04-30 |  |  |  | 1 | 1 | [6 empty] | 17 | Высокий уровень доступа (HLS) | 0000000100000001 | 10.222.4.184:4001 |  |  |  | Двухзонный тариф | ~522ФЗ/~Существующие ТУ/~23-36548/~ТхЭС/~Тихвинский РЭС/Ленинградская обл, тер Киришский, деревня Могилево, ул Центральная, д 15 | обл Ленинградская, р-н Киришский, д Могилево, ул Центральная, дом 15 №013\00030989
3429 | ТхЭС | Тихвинский | [24 empty] | Ленинградская обл, тер Тихвинский, тер. СНТ №1 Кировец, ул 9-я линия, д 496 |  | Приборы с поддержкой протокола СПОДЭС - Нартис-И100 (СПОДЭС) | 021240008733 |  | 2024-05-05 |  |  |  | 1 | 1 | [6 empty] | 17 | Высокий уровень доступа (HLS) | 0000000100000001 | 10.223.183.126:4001 |  |  |  | Двухзонный тариф | ~522ФЗ/~Существующие ТУ/~23-36548/~ТхЭС/~Тихвинский РЭС/Ленинградская обл, тер Тихвинский, тер. СНТ №1 Кировец, ул 9-я линия, д 496 | обл Ленинградская, р-н Тихвинский, тер. СНТ №1 Кировец, ул 9-я линия, дом 496 №4700013309
3430 | ТхЭС | Тихвинский | ПС 110 кВ Штурм (ПС 340) | [23 empty] | Ленинградская обл, тер Киришский, деревня Могилево, ул Старинка, д 5б |  | Приборы с поддержкой протокола СПОДЭС - Нартис-И100 (СПОДЭС) | 021240008736 |  | 2024-05-01 |  |  |  | 1 | 1 | [6 empty] | 17 | Высокий уровень доступа (HLS) | 0000000100000001 | 10.222.6.45:4001 |  |  |  | Двухзонный тариф | ~522ФЗ/~Существующие ТУ/~23-36548/~ТхЭС/~Тихвинский РЭС/Ленинградская обл, тер Киришский, деревня Могилево, ул Старинка, д 5б | обл. Ленинградская, р-н. Киришский, д. Могилево, ул. Старинка, д. 5б №013\00031024
3431 | ТхЭС | Тихвинский | ПС 110 кВ Культура (ПС 162) | [23 empty] | Ленинградская обл, тер Тихвинский, поселок Цвылево |  | Приборы с поддержкой протокола СПОДЭС - Нартис-И100 (СПОДЭС) | 021240008740 |  | 2024-04-29 |  |  |  | 1 | 1 | [6 empty] | 17 | Высокий уровень доступа (HLS) | 0000000100000001 | 10.222.5.153:4001 |  |  |  | Двухзонный тариф | ~522ФЗ/~Существующие ТУ/~23-36548/~ТхЭС/~Тихвинский РЭС/Ленинградская обл, тер Тихвинский, поселок Цвылево | обл Ленинградская, р-н Тихвинский, п Цвылево, б/н №021\00050097
3432 | ТхЭС | Тихвинский | ПС 110 кВ Штурм (ПС 340) | [23 empty] | Ленинградская обл, тер Киришский, деревня Могилево, ул Центральная, д 33 |  | Приборы с поддержкой протокола СПОДЭС - Нартис-И100 (СПОДЭС) | 021240008745 |  | 2024-04-30 |  |  |  | 1 | 1 | [6 empty] | 17 | Высокий уровень доступа (HLS) | 0000000100000001 | 10.222.4.185:4001 |  |  |  | Двухзонный тариф | ~522ФЗ/~Существующие ТУ/~23-36548/~ТхЭС/~Тихвинский РЭС/Ленинградская обл, тер Киришский, деревня Могилево, ул Центральная, д 33 | обл Ленинградская, р-н Киришский, д Могилево, ул Центральная, дом 33 №013\00031740
3433 | КнЭС | Кингисеппский | [24 empty] | Ленинградская обл, тер Сланцевский, деревня Вороново, д 34 |  | Приборы с поддержкой протокола СПОДЭС - Нартис-И100 (СПОДЭС) | 021240008938 |  | 2024-05-08 |  |  |  | 1 | 1 | [6 empty] | 17 | Высокий уровень доступа (HLS) | 0000000100000001 | 10.220.154.32:4001 |  |  |  | Двухзонный тариф | ~522ФЗ/~Существующие ТУ/~23-36548/~КнЭС/~Кингисеппский РЭС/Ленинградская обл, тер Сланцевский, деревня Вороново, д 34 | обл Ленинградская, р-н Сланцевский, д Вороново, дом 34 №008\00002771
3434 | ЮЭС | Красносельский | [24 empty] | Ленинградская обл, тер Ломоносовский, деревня Иннолово, ул Октябрьская, д 17 |  | Приборы с поддержкой протокола СПОДЭС - Нартис-И100 (СПОДЭС) | 021240008951 |  | 2024-05-10 |  |  |  | 1 | 1 | [6 empty] | 17 | Высокий уровень доступа (HLS) | 0000000100000001 | 10.223.47.5:4001 |  |  |  | Двухзонный тариф | ~522ФЗ/~Существующие ТУ/~23-36548/~ЮЭС/~Красносельский РЭС/Ленинградская обл, тер Ломоносовский, деревня Иннолово, ул Октябрьская, д 17 | обл Ленинградская, р-н Ломоносовский, д Иннолово, ул Октябрьская, дом 17 №002\00330183
3435 | КнЭС | Кингисеппский | [24 empty] | Ленинградская обл, тер Сланцевский, деревня Выскатка, ул Клубная, д 28 |  | Приборы с поддержкой протокола СПОДЭС - Нартис-И100 (СПОДЭС) | 021240008952 |  | 2024-05-08 |  |  |  | 1 | 1 | [6 empty] | 17 | Высокий уровень доступа (HLS) | 0000000100000001 | 10.220.155.120:4001 |  |  |  | Двухзонный тариф | ~522ФЗ/~Существующие ТУ/~23-36548/~КнЭС/~Кингисеппский РЭС/Ленинградская обл, тер Сланцевский, деревня Выскатка, ул Клубная, д 28 | обл Ленинградская, р-н Сланцевский, д Выскатка, ул Клубная, дом 28 №008\00003949
3436 | ТхЭС | Тихвинский | ПС 35 кВ Пяхта (ПС 5) | [23 empty] | Ленинградская обл, тер Тихвинский, деревня Городок, ул Поселковая, д 21 |  | Приборы с поддержкой протокола СПОДЭС - Нартис-И100 (СПОДЭС) | 021240009117 |  | 2024-05-04 |  |  |  | 1 | 1 | [6 empty] | 17 | Высокий уровень доступа (HLS) | 0000000100000001 | 10.222.5.142:4001 |  |  |  | Двухзонный тариф | ~522ФЗ/~Существующие ТУ/~23-36548/~ТхЭС/~Тихвинский РЭС/Ленинградская обл, тер Тихвинский, деревня Городок, ул Поселковая, д 21 | обл Ленинградская, р-н Тихвинский, д Городок, ул Поселковая, дом 21 №021\00030027
3437 | НлЭС | Лодейнопольский | [24 empty] | Ленинградская обл, тер Волховский, село Паша, ул Вокзальная, д 76 |  | Приборы с поддержкой протокола СПОДЭС - Нартис-И100 (СПОДЭС) | 021240009127 |  | 2024-05-16 |  |  |  | 1 | 1 | [6 empty] | 17 | Высокий уровень доступа (HLS) | 0000000100000001 | 10.223.129.57:4001 |  |  |  | Двухзонный тариф | ~522ФЗ/~Существующие ТУ/~23-36548/~НлЭС/~Лодейнопольский РЭС/Ленинградская обл, тер Волховский, село Паша, ул Вокзальная, д 76 | обл Ленинградская, р-н Волховский, с Паша, ул Вокзальная, д.76 №012\00241000
3438 | ТхЭС | Тихвинский | ПС-516 | [23 empty] | Ленинградская обл, тер Тихвинский, тер. СНТ N5 Строитель, ул 20-я линия, уч 351 |  | Приборы с поддержкой протокола СПОДЭС - Нартис-И100 (СПОДЭС) | 021240009156 |  | 2024-05-04 |  |  |  | 1 | 1 | [6 empty] | 17 | Высокий уровень доступа (HLS) | 0000000100000001 | 10.223.138.217:4001 |  |  |  | Двухзонный тариф | ~522ФЗ/~Существующие ТУ/~23-36548/~ТхЭС/~Тихвинский РЭС/Ленинградская обл, тер Тихвинский, тер. СНТ N5 Строитель, ул 20-я линия, уч 351 | СНТ № 5 "СТРОИТЕЛЬ" (ТИХВИНСКОЕ ГОРОДСКОЕ ПОСЕЛЕНИЕ), линия 20, 351 №021\00358351
3439 | ГтЭС | Гатчинский | [24 empty] | Ленинградская обл, тер Гатчинский, деревня Порожек, д 14а |  | Приборы с поддержкой протокола СПОДЭС - Нартис-И100 (СПОДЭС) | 021240009157 |  | 2024-05-07 |  |  |  | 1 | 1 | [6 empty] | 17 | Высокий уровень доступа (HLS) | 0000000100000001 | 10.220.181.93:4001 |  |  |  | Двухзонный тариф | ~522ФЗ/~Существующие ТУ/~23-36548/~ГтЭС/~Гатчинский РЭС/Ленинградская обл, тер Гатчинский, деревня Порожек, д 14а | обл Ленинградская, р-н Гатчинский, д Порожек, дом 14А №001\01359003
3440 | ТхЭС | Тихвинский | ПС-419 | [23 empty] | Ленинградская обл, тер Киришский, тер. СНТ Энергетик массива Кусино, ул 1-я, д 22 |  | Приборы с поддержкой протокола СПОДЭС - Нартис-И100 (СПОДЭС) | 021240009163 |  | 2024-05-01 |  |  |  | 1 | 1 | [6 empty] | 17 | Высокий уровень доступа (HLS) | 0000000100000001 | 10.222.6.43:4001 |  |  |  | Двухзонный тариф | ~522ФЗ/~Существующие ТУ/~23-36548/~ТхЭС/~Тихвинский РЭС/Ленинградская обл, тер Киришский, тер. СНТ Энергетик массива Кусино, ул 1-я, д 22 | ЛО, Киришский район, СНТ Энергетик, ул.1, уч.22 №4700002068
3441 | ТхЭС | Тихвинский | ПС 110 кВ Культура (ПС 162) | [23 empty] | Ленинградская обл, тер Тихвинский, деревня Свирь, ул Петровская, д 9 |  | Приборы с поддержкой протокола СПОДЭС - Нартис-И100 (СПОДЭС) | 021240009166 |  | 2024-04-29 |  |  |  | 1 | 1 | [6 empty] | 17 | Высокий уровень доступа (HLS) | 0000000100000001 | 10.222.5.154:4001 |  |  |  | Двухзонный тариф | ~522ФЗ/~Существующие ТУ/~23-36548/~ТхЭС/~Тихвинский РЭС/Ленинградская обл, тер Тихвинский, деревня Свирь, ул Петровская, д 9 | обл. Ленинградская, р-н. Тихвинский, д. Свирь, ул. Петровская, д. 9 №021\00060108
3442 | ЮЭС | Петродворцовый | [24 empty] | Ленинградская обл, тер Ломоносовский, тер. СНТ Трансмаш, уч 551 |  | Приборы с поддержкой протокола СПОДЭС - Нартис-И100 (СПОДЭС) | 021240009174 |  | 2024-05-13 |  |  |  | 1 | 1 | [6 empty] | 17 | Высокий уровень доступа (HLS) | 0000000100000001 | 10.223.46.214:4001 |  |  |  | Двухзонный тариф | ~522ФЗ/~Существующие ТУ/~23-36548/~ЮЭС/~Петродворцовый РЭС/Ленинградская обл, тер Ломоносовский, тер. СНТ Трансмаш, уч 551 | Ленинградская область, Ломоносовский район, МО Виллозское сельское поселение, СНТ Трансмаш, к.н. 47:14:0637008:24, уч. 551 №002\01320282
3443 | ТхЭС | Тихвинский | ПС 35 кВ Ново-Андреево (ПС 15) | [23 empty] | Ленинградская обл, тер Тихвинский, деревня Новоандреево, ул Лесная, д 22 |  | Приборы с поддержкой протокола СПОДЭС - Нартис-И100 (СПОДЭС) | 021240009181 |  | 2024-05-10 |  |  |  | 1 | 1 | [6 empty] | 17 | Высокий уровень доступа (HLS) | 0000000100000001 | 10.223.135.153:4001 |  |  |  | Двухзонный тариф | ~522ФЗ/~Существующие ТУ/~23-36548/~ТхЭС/~Тихвинский РЭС/Ленинградская обл, тер Тихвинский, деревня Новоандреево, ул Лесная, д 22 | ЛО, Тихвинский р-н, дер. Новоандреево, ул. Лесная, д. 22 №021\00079471
3444 | КнЭС | Кингисеппский | [24 empty] | Ленинградская обл, тер Сланцевский, деревня Перницы, уч 11 |  | Приборы с поддержкой протокола СПОДЭС - Нартис-И100 (СПОДЭС) | 021240009204 |  | 2024-05-08 |  |  |  | 1 | 1 | [6 empty] | 17 | Высокий уровень доступа (HLS) | 0000000100000001 | 10.220.152.243:4001 |  |  |  | Двухзонный тариф | ~522ФЗ/~Существующие ТУ/~23-36548/~КнЭС/~Кингисеппский РЭС/Ленинградская обл, тер Сланцевский, деревня Перницы, уч 11 | обл Ленинградская, р-н Сланцевский, д Перницы, уч-к (владение) 11 №008\00005095
3445 | ЮЭС | Петродворцовый | [24 empty] | Ленинградская обл, тер Ломоносовский, деревня Райкузи, ул Садовая, д 10а |  | Приборы с поддержкой протокола СПОДЭС - Нартис-И100 (СПОДЭС) | 021240009247 |  | 2024-05-10 |  |  |  | 1 | 1 | [6 empty] | 17 | Высокий уровень доступа (HLS) | 0000000100000001 | 10.223.46.30:4001 |  |  |  | Двухзонный тариф | ~522ФЗ/~Существующие ТУ/~23-36548/~ЮЭС/~Петродворцовый РЭС/Ленинградская обл, тер Ломоносовский, деревня Райкузи, ул Садовая, д 10а | Леинградская область, Ломоносовский район, д. Райкузи, ул. Садовая, д. 10а №002\00333176
3446 | ТхЭС | Тихвинский | [24 empty] | Ленинградская обл, тер Киришский, тер. СНТ Маяк массива Кусино, ул 13-я, д 41 |  | Приборы с поддержкой протокола СПОДЭС - Нартис-И100 (СПОДЭС) | 021240009262 |  | 2024-05-02 |  |  |  | 1 | 1 | [6 empty] | 17 | Высокий уровень доступа (HLS) | 0000000100000001 | 10.222.5.6:4001 |  |  |  | Двухзонный тариф | ~522ФЗ/~Существующие ТУ/~23-36548/~ТхЭС/~Тихвинский РЭС/Ленинградская обл, тер Киришский, тер. СНТ Маяк массива Кусино, ул 13-я, д 41 | обл Ленинградская, р-н Киришский, тер. СНТ Маяк массива Кусино, ул 13-я, уч. 41 №4700009444
3447 | ТхЭС | Тихвинский | [24 empty] | Ленинградская обл, тер Киришский, тер. СНТ Маяк массива Кусино, ул 14-я, д 86 |  | Приборы с поддержкой протокола СПОДЭС - Нартис-И100 (СПОДЭС) | 021240009267 |  | 2024-05-02 |  |  |  | 1 | 1 | [6 empty] | 17 | Высокий уровень доступа (HLS) | 0000000100000001 | 10.222.5.13:4001 |  |  |  | Двухзонный тариф | ~522ФЗ/~Существующие ТУ/~23-36548/~ТхЭС/~Тихвинский РЭС/Ленинградская обл, тер Киришский, тер. СНТ Маяк массива Кусино, ул 14-я, д 86 | обл Ленинградская, р-н Киришский, Кусинское сельское поселение, массив Кусино, СНТ Маяк, 14-ая улица, участок 86 №4700009960
3448 | ТхЭС | Тихвинский | [24 empty] | Ленинградская обл, тер Киришский, тер. СНТ Маяк массива Кусино, ул 11-я, д 26 |  | Приборы с поддержкой протокола СПОДЭС - Нартис-И100 (СПОДЭС) | 021240009272 |  | 2024-05-02 |  |  |  | 1 | 1 | [6 empty] | 17 | Высокий уровень доступа (HLS) | 0000000100000001 | 10.222.5.7:4001 |  |  |  | Двухзонный тариф | ~522ФЗ/~Существующие ТУ/~23-36548/~ТхЭС/~Тихвинский РЭС/Ленинградская обл, тер Киришский, тер. СНТ Маяк массива Кусино, ул 11-я, д 26 | обл Ленинградская, р-н Киришский, массив Кусино, садов. тов. Маяк, улица 11, участок 26 №4700009600
3449 | ТхЭС | Тихвинский | [24 empty] | Ленинградская обл, тер Киришский, тер. СНТ Энергетик массива Кусино, ул 1-я, д 16 |  | Приборы с поддержкой протокола СПОДЭС - Нартис-И100 (СПОДЭС) | 021240009273 |  | 2024-05-01 |  |  |  | 1 | 1 | [6 empty] | 17 | Высокий уровень доступа (HLS) | 0000000100000001 | 10.222.6.44:4001 |  |  |  | Двухзонный тариф | ~522ФЗ/~Существующие ТУ/~23-36548/~ТхЭС/~Тихвинский РЭС/Ленинградская обл, тер Киришский, тер. СНТ Энергетик массива Кусино, ул 1-я, д 16 | обл Ленинградская, р-н Киришский, тер. СНТ Энергетик массива Кусино, ул 1-я, уч. 16 №4700003144
3450 | ТхЭС | Тихвинский | ПС-516 | [23 empty] | Ленинградская обл, тер Тихвинский, тер. СНТ №1 Кировец, ул 1-я линия, д 18 |  | Приборы с поддержкой протокола СПОДЭС - Нартис-И100 (СПОДЭС) | 021240009275 |  | 2024-05-05 |  |  |  | 1 | 1 | [6 empty] | 17 | Высокий уровень доступа (HLS) | 0000000100000001 | 10.223.181.47:4001 |  |  |  | Двухзонный тариф | ~522ФЗ/~Существующие ТУ/~23-36548/~ТхЭС/~Тихвинский РЭС/Ленинградская обл, тер Тихвинский, тер. СНТ №1 Кировец, ул 1-я линия, д 18 | обл Ленинградская, р-н Тихвинский, тер. СНТ №1 Кировец, ул 1-я линия, уч-к (владение) 18 №021\00359219
3451 | ТхЭС | Бокситогорский | ПС 110 кВ Палуя (ПС 329) | [23 empty] | Ленинградская обл, тер Тихвинский, деревня Большая Палуя, ул Ключевая, д 7 |  | Приборы с поддержкой протокола СПОДЭС - Нартис-И100 (СПОДЭС) | 021240009278 |  | 2024-05-01 |  |  |  | 1 | 1 | [6 empty] | 17 | Высокий уровень доступа (HLS) | 0000000100000001 | 10.222.5.143:4001 |  |  |  | Двухзонный тариф | ~522ФЗ/~Существующие ТУ/~23-36548/~ТхЭС/~Бокситогорский РЭС/Ленинградская обл, тер Тихвинский, деревня Большая Палуя, ул Ключевая, д 7 | обл. Ленинградская, р-н. Тихвинский, д. Большая Палуя, ул. Ключевая, д. 7 №021\00281013
3452 | ТхЭС | Тихвинский | ПС-516 | [23 empty] | Ленинградская обл, тер Тихвинский, тер. СНТ Северное №3, ул 18-я линия, д 160 |  | Приборы с поддержкой протокола СПОДЭС - Нартис-И100 (СПОДЭС) | 021240009289 |  | 2024-05-05 |  |  |  | 1 | 1 | [6 empty] | 17 | Высокий уровень доступа (HLS) | 0000000100000001 | 10.223.181.46:4001 |  |  |  | Двухзонный тариф | ~522ФЗ/~Существующие ТУ/~23-36548/~ТхЭС/~Тихвинский РЭС/Ленинградская обл, тер Тихвинский, тер. СНТ Северное №3, ул 18-я линия, д 160 | обл Ленинградская, р-н Тихвинский, тер. СНТ Северное №3, ул 18-я линия, дом 160 №4700003623
3453 | ТхЭС | Тихвинский | ПС 110 кВ Штурм (ПС 340) | [23 empty] | Ленинградская обл, тер Киришский, деревня Могилево, ул Молодёжная, д 1, кв 1 |  | Приборы с поддержкой протокола СПОДЭС - Нартис-И100 (СПОДЭС) | 021240009315 |  | 2024-05-01 |  |  |  | 1 | 1 | [6 empty] | 17 | Высокий уровень доступа (HLS) | 0000000100000001 | 10.222.6.41:4001 |  |  |  | Двухзонный тариф | ~522ФЗ/~Существующие ТУ/~23-36548/~ТхЭС/~Тихвинский РЭС/Ленинградская обл, тер Киришский, деревня Могилево, ул Молодёжная, д 1, кв 1 | Киришский район, д.Могилево, ул.Молодежная, д.1, кв.1 №013\00031066
3454 | ТхЭС | Тихвинский | [24 empty] | Ленинградская обл, тер Тихвинский, тер. СНТ Северное №3, ул 20-я линия, д 80 |  | Приборы с поддержкой протокола СПОДЭС - Нартис-И100 (СПОДЭС) | 021240009322 |  | 2024-05-13 |  |  |  | 1 | 1 | [6 empty] | 17 | Высокий уровень доступа (HLS) | 0000000100000001 | 10.223.182.87:4001 |  |  |  | Двухзонный тариф | ~522ФЗ/~Существующие ТУ/~23-36548/~ТхЭС/~Тихвинский РЭС/Ленинградская обл, тер Тихвинский, тер. СНТ Северное №3, ул 20-я линия, д 80 | Ленинградская область, Тихвинский район, СНТ № 3 Северное, 20 улица, д. 80 №4700000476
3455 | ТхЭС | Тихвинский | ПС 110 кВ Штурм (ПС 340) | [23 empty] | Ленинградская обл, тер Киришский, деревня Могилево, ул Молодёжная, д 1, кв 2 |  | Приборы с поддержкой протокола СПОДЭС - Нартис-И100 (СПОДЭС) | 021240009325 |  | 2024-05-01 |  |  |  | 1 | 1 | [6 empty] | 17 | Высокий уровень доступа (HLS) | 0000000100000001 | 10.222.6.28:4001 |  |  |  | Двухзонный тариф | ~522ФЗ/~Существующие ТУ/~23-36548/~ТхЭС/~Тихвинский РЭС/Ленинградская обл, тер Киришский, деревня Могилево, ул Молодёжная, д 1, кв 2 | Киришский район, д.Могилево, ул.Молодежная, д.1, кв.2 №013\00031067
3456 | ГтЭС | Гатчинский | [24 empty] | Ленинградская обл, тер Гатчинский, массив Скворицы, тер. СНТ Пудость, д 483 |  | Приборы с поддержкой протокола СПОДЭС - Нартис-И100 (СПОДЭС) | 021240009327 |  | 2024-05-08 |  |  |  | 1 | 1 | [6 empty] | 17 | Высокий уровень доступа (HLS) | 0000000100000001 | 10.220.154.122:4001 |  |  |  | Двухзонный тариф | ~522ФЗ/~Существующие ТУ/~23-36548/~ГтЭС/~Гатчинский РЭС/Ленинградская обл, тер Гатчинский, массив Скворицы, тер. СНТ Пудость, д 483 | ЛО, Гатчинский р-н, СНТ Пудость массива Скворицы, 483 17 линия №4700003177
3457 | ТхЭС | Тихвинский | ПС-516 | [23 empty] | Ленинградская обл, тер Тихвинский, тер. СНТ N4 Приозерский, д 163 |  | Приборы с поддержкой протокола СПОДЭС - Нартис-И100 (СПОДЭС) | 021240009345 |  | 2024-05-13 |  |  |  | 1 | 1 | [6 empty] | 17 | Высокий уровень доступа (HLS) | 0000000100000001 | 10.223.182.84:4001 |  |  |  | Двухзонный тариф | ~522ФЗ/~Существующие ТУ/~23-36548/~ТхЭС/~Тихвинский РЭС/Ленинградская обл, тер Тихвинский, тер. СНТ N4 Приозерский, д 163 | обл. Ленинградская, р-н. Тихвинский, СНТ № 4 "ПРИОЗЕРСКИЙ" (ТИХВИНСКОЕ ГОРОДСКОЕ ПОСЕЛЕНИЕ), ул. ПРИОЗЕРСКИЙ, д. 163 №021\00362163
3458 | КнЭС | Кингисеппский | [24 empty] | Ленинградская обл, тер Сланцевский, деревня Перницы, уч 13 |  | Приборы с поддержкой протокола СПОДЭС - Нартис-И100 (СПОДЭС) | 021240009507 |  | 2024-05-08 |  |  |  | 1 | 1 | [6 empty] | 17 | Высокий уровень доступа (HLS) | 0000000100000001 | 10.220.155.119:4001 |  |  |  | Двухзонный тариф | ~522ФЗ/~Существующие ТУ/~23-36548/~КнЭС/~Кингисеппский РЭС/Ленинградская обл, тер Сланцевский, деревня Перницы, уч 13 | обл Ленинградская, р-н Сланцевский, д Перницы, уч-к (владение) 13 №008\00005094
3459 | ТхЭС | Тихвинский | ПС 35 кВ Коськово (ПС 6) | [23 empty] | Ленинградская обл, тер Тихвинский, деревня Ваньково, д 11 |  | Приборы с поддержкой протокола СПОДЭС - Нартис-И100 (СПОДЭС) | 021240009524 |  | 2024-04-29 |  |  |  | 1 | 1 | [6 empty] | 17 | Высокий уровень доступа (HLS) | 0000000100000001 | 10.222.5.155:4001 |  |  |  | Двухзонный тариф | ~522ФЗ/~Существующие ТУ/~23-36548/~ТхЭС/~Тихвинский РЭС/Ленинградская обл, тер Тихвинский, деревня Ваньково, д 11 | обл Ленинградская, р-н Тихвинский, д Ваньково, дом 11 №021\00046009
3460 | КнЭС | Кингисеппский | [24 empty] | Ленинградская обл, тер Сланцевский, деревня Сижно, д 29 |  | Приборы с поддержкой протокола СПОДЭС - Нартис-И100 (СПОДЭС) | 021240009529 |  | 2024-05-08 |  |  |  | 1 | 1 | [6 empty] | 17 | Высокий уровень доступа (HLS) | 0000000100000001 | 10.220.153.32:4001 |  |  |  | Двухзонный тариф | ~522ФЗ/~Существующие ТУ/~23-36548/~КнЭС/~Кингисеппский РЭС/Ленинградская обл, тер Сланцевский, деревня Сижно, д 29 | обл Ленинградская, р-н Сланцевский, д Сижно, дом 29 №008\00002586
3461 | ЮЭС | Красносельский | [24 empty] | Ленинградская обл, тер Ломоносовский, тер. СНТ Электропульт, ул 11-я Западная, д 59 |  | Приборы с поддержкой протокола СПОДЭС - Нартис-И100 (СПОДЭС) | 021240009538 |  | 2024-05-12 |  |  |  | 1 | 1 | [6 empty] | 17 | Высокий уровень доступа (HLS) | 0000000100000001 | 10.223.46.116:4001 |  |  |  | Двухзонный тариф | ~522ФЗ/~Существующие ТУ/~23-36548/~ЮЭС/~Красносельский РЭС/Ленинградская обл, тер Ломоносовский, тер. СНТ Электропульт, ул 11-я Западная, д 59 | Ленинградская область, Ломоносвокий район, Пос. Новая Ропша, ул. 11-ая Западная д. 59 №002\00396945
3462 | НлЭС | Волховский | [24 empty] | Ленинградская обл, тер Волховский, деревня Лунгачи, д 33 |  | Приборы с поддержкой протокола СПОДЭС - Нартис-И100 (СПОДЭС) | 021240009553 |  | 2024-05-14 |  |  |  | 1 | 1 | [6 empty] | 17 | Высокий уровень доступа (HLS) | 0000000100000001 | 10.223.223.185:4001 |  |  |  | Двухзонный тариф | ~522ФЗ/~Существующие ТУ/~23-36548/~НлЭС/~Волховский РЭС/Ленинградская обл, тер Волховский, деревня Лунгачи, д 33 | ЛО, Волховский р-н, д. Лунгачи, д.33 №012\00168143
3463 | НлЭС | Лодейнопольский | ПС 110 кВ Никольская (ПС 368) | [23 empty] | Ленинградская обл, тер Подпорожский, гп Никольский, ул Спортивная, д 15 |  | Приборы с поддержкой протокола СПОДЭС - Нартис-И100 (СПОДЭС) | 021240009585 |  | 2024-05-07 |  |  |  | 1 | 1 | [6 empty] | 17 | Высокий уровень доступа (HLS) | 0000000100000001 | 10.221.212.176:4001 |  |  |  | Двухзонный тариф | ~522ФЗ/~Существующие ТУ/~23-36548/~НлЭС/~Лодейнопольский РЭС/Ленинградская обл, тер Подпорожский, гп Никольский, ул Спортивная, д 15 | обл. Ленинградская, р-н. Подпорожский, гп. Никольский, ул. Спортивная, д. 15 №010\00301477
3464 | НлЭС | Волховский | [24 empty] | Ленинградская обл, тер Волховский, деревня Вячково, д 6 |  | Приборы с поддержкой протокола СПОДЭС - Нартис-И100 (СПОДЭС) | 021240009588 |  | 2024-05-15 |  |  |  | 1 | 1 | [6 empty] | 17 | Высокий уровень доступа (HLS) | 0000000100000001 | 10.221.212.224:4001 |  |  |  | Двухзонный тариф | ~522ФЗ/~Существующие ТУ/~23-36548/~НлЭС/~Волховский РЭС/Ленинградская обл, тер Волховский, деревня Вячково, д 6 | ЛО, Волховский р-н, Вячково (Усадищенское Сп), Вячково Дер. ул., д. 6 №012\00150747
3465 | КнЭС | Кингисеппский | [24 empty] | Ленинградская обл, тер Кингисеппский, деревня Большая Пустомержа, д 33а |  | Приборы с поддержкой протокола СПОДЭС - Нартис-И100 (СПОДЭС) | 021240009651 |  | 2024-05-08 |  |  |  | 1 | 1 | [6 empty] | 17 | Высокий уровень доступа (HLS) | 0000000100000001 | 10.220.153.123:4001 |  |  |  | Двухзонный тариф | ~522ФЗ/~Существующие ТУ/~23-36548/~КнЭС/~Кингисеппский РЭС/Ленинградская обл, тер Кингисеппский, деревня Большая Пустомержа, д 33а | обл Ленинградская, р-н Кингисеппский, д Большая Пустомержа, д. 33а №006\00033833
3466 | ГтЭС | Гатчинский | ПС 110 кВ Волосово (ПС 189) | [23 empty] | Ленинградская обл, тер Волосовский, поселок Сумино |  | Приборы с поддержкой протокола СПОДЭС - Нартис-И100 (СПОДЭС) | 021240009750 |  | 2024-05-16 |  |  |  | 1 | 1 | [6 empty] | 17 | Высокий уровень доступа (HLS) | 0000000100000001 | 10.220.181.77:4001 |  |  |  | Двухзонный тариф | ~522ФЗ/~Существующие ТУ/~23-36548/~ГтЭС/~Гатчинский РЭС/Ленинградская обл, тер Волосовский, поселок Сумино | обл Ленинградская, р-н Волосовский, п Сумино, №007\00010443
3467 | ЮЭС | Петродворцовый | [24 empty] | Ленинградская обл, тер Ломоносовский, деревня Иннолово, ул Заречная, двлд 4 |  | Приборы с поддержкой протокола СПОДЭС - Нартис-И100 (СПОДЭС) | 021240009758 |  | 2024-05-10 |  |  |  | 1 | 1 | [6 empty] | 17 | Высокий уровень доступа (HLS) | 0000000100000001 | 10.223.46.167:4001 |  |  |  | Двухзонный тариф | ~522ФЗ/~Существующие ТУ/~23-36548/~ЮЭС/~Петродворцовый РЭС/Ленинградская обл, тер Ломоносовский, деревня Иннолово, ул Заречная, двлд 4 | Ленинградская область, Ломоносовский район, д Иннолово, ул Заречная, дом 4 №002\00330208
3468 | ТхЭС | Тихвинский | ПС 110 кВ Штурм (ПС 340) | [23 empty] | Ленинградская обл, тер Киришский, деревня Могилево, ул Центральная, д 2а |  | Приборы с поддержкой протокола СПОДЭС - Нартис-И100 (СПОДЭС) | 021240009793 |  | 2024-04-30 |  |  |  | 1 | 1 | [6 empty] | 17 | Высокий уровень доступа (HLS) | 0000000100000001 | 10.222.4.183:4001 |  |  |  | Двухзонный тариф | ~522ФЗ/~Существующие ТУ/~23-36548/~ТхЭС/~Тихвинский РЭС/Ленинградская обл, тер Киришский, деревня Могилево, ул Центральная, д 2а | обл Ленинградская, р-н Киришский, д Могилево, ул Центральная, дом 2А №013\00030994
3469 | ТхЭС | Тихвинский | [24 empty] | Ленинградская обл, тер Киришский, деревня Железная Гора |  | Приборы с поддержкой протокола СПОДЭС - Нартис-И100 (СПОДЭС) | 021240009801 |  | 2024-05-14 |  |  |  | 1 | 1 | [6 empty] | 17 | Высокий уровень доступа (HLS) | 0000000100000001 | 10.222.6.34:4001 |  |  |  | Двухзонный тариф | ~522ФЗ/~Существующие ТУ/~23-36548/~ТхЭС/~Тихвинский РЭС/Ленинградская обл, тер Киришский, деревня Железная Гора | обл Ленинградская, р-н Киришский, д Железная Гора №47110000110430
3470 | НлЭС | Волховский | [24 empty] | Ленинградская обл, тер Волховский, деревня Старково, д 2 |  | Приборы с поддержкой протокола СПОДЭС - Нартис-И100 (СПОДЭС) | 021240009816 |  | 2024-05-15 |  |  |  | 1 | 1 | [6 empty] | 17 | Высокий уровень доступа (HLS) | 0000000100000001 | 10.223.223.181:4001 |  |  |  | Двухзонный тариф | ~522ФЗ/~Существующие ТУ/~23-36548/~НлЭС/~Волховский РЭС/Ленинградская обл, тер Волховский, деревня Старково, д 2 | Хваловское сельское поселение, дер. Старково, д. 2 №012\00280204
3471 | ТхЭС | Бокситогорский | ПС 110 кВ Палуя (ПС 329) | [23 empty] | Ленинградская обл, тер Тихвинский, деревня Тимошино, ул Лесная, д 6 |  | Приборы с поддержкой протокола СПОДЭС - Нартис-И100 (СПОДЭС) | 021240009823 |  | 2024-05-04 |  |  |  | 1 | 1 | [6 empty] | 17 | Высокий уровень доступа (HLS) | 0000000100000001 | 10.222.5.200:4001 |  |  |  | Двухзонный тариф | ~522ФЗ/~Существующие ТУ/~23-36548/~ТхЭС/~Бокситогорский РЭС/Ленинградская обл, тер Тихвинский, деревня Тимошино, ул Лесная, д 6 | обл Ленинградская, р-н Тихвинский, д Тимошино, ул Лесная, дом 6 №021\00277020
3472 | НлЭС | Волховский | [24 empty] | Ленинградская обл, тер Волховский, деревня Иссад, мкр Центральный, д 18, кв 6 |  | Приборы с поддержкой протокола СПОДЭС - Нартис-И100 (СПОДЭС) | 021240009836 |  | 2024-05-15 |  |  |  | 1 | 1 | [6 empty] | 17 | Высокий уровень доступа (HLS) | 0000000100000001 | 10.223.192.105:4001 |  |  |  | Двухзонный тариф | ~522ФЗ/~Существующие ТУ/~23-36548/~НлЭС/~Волховский РЭС/Ленинградская обл, тер Волховский, деревня Иссад, мкр Центральный, д 18, кв 6 | обл Ленинградская, р-н Волховский, д Иссад, мкр Центральный, дом 18, кв 6 №012\11800006
3473 | ТхЭС | Бокситогорский | ПС 110 кВ Палуя (ПС 329) | [23 empty] | Ленинградская обл, тер Тихвинский, деревня Андронниково, ул Строительная, д 7 |  | Приборы с поддержкой протокола СПОДЭС - Нартис-И100 (СПОДЭС) | 021240009839 |  | 2024-05-04 |  |  |  | 1 | 1 | [6 empty] | 17 | Высокий уровень доступа (HLS) | 0000000100000001 | 10.222.5.199:4001 |  |  |  | Двухзонный тариф | ~522ФЗ/~Существующие ТУ/~23-36548/~ТхЭС/~Бокситогорский РЭС/Ленинградская обл, тер Тихвинский, деревня Андронниково, ул Строительная, д 7 | обл Ленинградская, р-н Тихвинский, д Андронниково, ул Строительная, дом 7 №021\00273018
3474 | ЮЭС | Петродворцовый | [24 empty] | Ленинградская обл, тер Гатчинский, г Коммунар, Луговой пер |  | Приборы с поддержкой протокола СПОДЭС - Нартис-И100 (СПОДЭС) | 021240009862 |  | 2024-05-08 |  |  |  | 1 | 1 | [6 empty] | 17 | Высокий уровень доступа (HLS) | 0000000100000001 | 10.223.46.222:4001 |  |  |  | Двухзонный тариф | ~522ФЗ/~Существующие ТУ/~23-36548/~ЮЭС/~Петродворцовый РЭС/Ленинградская обл, тер Гатчинский, г Коммунар, Луговой пер | Ленинградская область, Гатчинский район, г. Коммунар, пер Луговой, б/н (Хранилище) №001\01363048
3475 | ТхЭС | Бокситогорский | ПС 110 кВ Палуя (ПС 329) | [23 empty] | Ленинградская обл, тер Тихвинский, поселок Шугозеро, ул Исполкомовская, д 21 |  | Приборы с поддержкой протокола СПОДЭС - Нартис-И100 (СПОДЭС) | 021240009882 |  | 2024-05-01 |  |  |  | 1 | 1 | [6 empty] | 17 | Высокий уровень доступа (HLS) | 0000000100000001 | 10.222.5.158:4001 |  |  |  | Двухзонный тариф | ~522ФЗ/~Существующие ТУ/~23-36548/~ТхЭС/~Бокситогорский РЭС/Ленинградская обл, тер Тихвинский, поселок Шугозеро, ул Исполкомовская, д 21 | пос. ШУГОЗЕРО (ШУГОЗЕРСКОЕ СЕЛЬСКОЕ ПОСЕЛЕНИЕ), ул. ИСПОЛКОМОВСКАЯ, 21 №021\03061522
3476 | ТхЭС | Бокситогорский | ПС 35 кВ Ганьково (ПС 11) | [23 empty] | Ленинградская обл, тер Тихвинский, деревня Еремина Гора, ул Крючковская, д 11 |  | Приборы с поддержкой протокола СПОДЭС - Нартис-И100 (СПОДЭС) | 021240009914 |  | 2024-05-04 |  |  |  | 1 | 1 | [6 empty] | 17 | Высокий уровень доступа (HLS) | 0000000100000001 | 10.222.5.215:4001 |  |  |  | Двухзонный тариф | ~522ФЗ/~Существующие ТУ/~23-36548/~ТхЭС/~Бокситогорский РЭС/Ленинградская обл, тер Тихвинский, деревня Еремина Гора, ул Крючковская, д 11 | обл Ленинградская, р-н Тихвинский, д Еремина Гора, ул Крючковская, дом 11 №021\00321001
3477 | ТхЭС | Бокситогорский | ПС 110 кВ Палуя (ПС 329) | [23 empty] | Ленинградская обл, тер Тихвинский, деревня Паньшино, ул Романтиков, д 8 |  | Приборы с поддержкой протокола СПОДЭС - Нартис-И100 (СПОДЭС) | 021240009925 |  | 2024-05-01 |  |  |  | 1 | 1 | [6 empty] | 17 | Высокий уровень доступа (HLS) | 0000000100000001 | 10.222.5.156:4001 |  |  |  | Двухзонный тариф | ~522ФЗ/~Существующие ТУ/~23-36548/~ТхЭС/~Бокситогорский РЭС/Ленинградская обл, тер Тихвинский, деревня Паньшино, ул Романтиков, д 8 | пос. ПАНЬШИНО (ГРИГИНСКОЕ) (ШУГОЗЕРСКОЕ СЕЛЬСКОЕ ПОСЕЛЕНИЕ), ул. РОМАНТИКОВ, 8 №021\00287017
3478 | ЮЭС | Петродворцовый | [24 empty] | Ленинградская обл, тер Тосненский, деревня Ям-Ижора, ул Ленинградская, д 13 |  | Приборы с поддержкой протокола СПОДЭС - Нартис-И100 (СПОДЭС) | 021240010082 |  | 2024-05-08 |  |  |  | 1 | 1 | [6 empty] | 17 | Высокий уровень доступа (HLS) | 0000000100000001 | 10.223.46.168:4001 |  |  |  | Двухзонный тариф | ~522ФЗ/~Существующие ТУ/~23-36548/~ЮЭС/~Петродворцовый РЭС/Ленинградская обл, тер Тосненский, деревня Ям-Ижора, ул Ленинградская, д 13 | Ленинградская область, Тосненский район, д. Ям-Ижора, ул. Ленинградская, дом 13 №025\00261763
3479 | ЮЭС | Петродворцовый | [24 empty] | Ленинградская обл, тер Ломоносовский, тер. СНТ Предпортовец-2, ул 6-я, д 315 |  | Приборы с поддержкой протокола СПОДЭС - Нартис-И100 (СПОДЭС) | 021240010095 |  | 2024-05-10 |  |  |  | 1 | 1 | [6 empty] | 17 | Высокий уровень доступа (HLS) | 0000000100000001 | 10.223.46.213:4001 |  |  |  | Двухзонный тариф | ~522ФЗ/~Существующие ТУ/~23-36548/~ЮЭС/~Петродворцовый РЭС/Ленинградская обл, тер Ломоносовский, тер. СНТ Предпортовец-2, ул 6-я, д 315 | Ленинградская область, Ломоносовский район, Территория СНТ Предпортовец-2, Улица 6-я, 315 №002\01399960
3480 | ТхЭС | Тихвинский | ПС 35 кВ Пяхта (ПС 5) | [23 empty] | Ленинградская обл, тер Тихвинский, деревня Новое Село, ул Привольная, д 20 |  | Приборы с поддержкой протокола СПОДЭС - Нартис-И100 (СПОДЭС) | 021240010115 |  | 2024-05-04 |  |  |  | 1 | 1 | [6 empty] | 17 | Высокий уровень доступа (HLS) | 0000000100000001 | 10.223.135.151:4001 |  |  |  | Двухзонный тариф | ~522ФЗ/~Существующие ТУ/~23-36548/~ТхЭС/~Тихвинский РЭС/Ленинградская обл, тер Тихвинский, деревня Новое Село, ул Привольная, д 20 | обл. Ленинградская, р-н. Тихвинский, д. Новое Село, ул. Привольная, д. 20 №021\00017030
3481 | ТхЭС | Тихвинский | [24 empty] | Ленинградская обл, тер Киришский, тер. СНТ Энергетик массива Кусино, ул 1-я, д 20 |  | Приборы с поддержкой протокола СПОДЭС - Нартис-И100 (СПОДЭС) | 021240010135 |  | 2024-05-01 |  |  |  | 1 | 1 | [6 empty] | 17 | Высокий уровень доступа (HLS) | 0000000100000001 | 10.222.4.188:4001 |  |  |  | Двухзонный тариф | ~522ФЗ/~Существующие ТУ/~23-36548/~ТхЭС/~Тихвинский РЭС/Ленинградская обл, тер Киришский, тер. СНТ Энергетик массива Кусино, ул 1-я, д 20 | обл Ленинградская, р-н Киришский, массив Кусино, СНТ Энергетик, 1-я лин,20 №4700007826
3482 | КнЭС | Кингисеппский | [24 empty] | Ленинградская обл, тер Волосовский, деревня Старицы, ул Южная, д 16 |  | Приборы с поддержкой протокола СПОДЭС - Нартис-И100 (СПОДЭС) | 021240010146 |  | 2024-05-08 |  |  |  | 1 | 1 | [6 empty] | 17 | Высокий уровень доступа (HLS) | 0000000100000001 | 10.220.155.124:4001 |  |  |  | Двухзонный тариф | ~522ФЗ/~Существующие ТУ/~23-36548/~КнЭС/~Кингисеппский РЭС/Ленинградская обл, тер Волосовский, деревня Старицы, ул Южная, д 16 | обл Ленинградская, р-н Волосовский, д Старицы, ул Южная, д.16 №007\15820333
3483 | ТхЭС | Тихвинский | [24 empty] | Ленинградская обл, тер Тихвинский, тер. СНТ Северное №3, ул 15-я линия, уч 346 |  | Приборы с поддержкой протокола СПОДЭС - Нартис-И100 (СПОДЭС) | 021240010208 |  | 2024-05-05 |  |  |  | 1 | 1 | [6 empty] | 17 | Высокий уровень доступа (HLS) | 0000000100000001 | 10.223.181.50:4001 |  |  |  | Двухзонный тариф | ~522ФЗ/~Существующие ТУ/~23-36548/~ТхЭС/~Тихвинский РЭС/Ленинградская обл, тер Тихвинский, тер. СНТ Северное №3, ул 15-я линия, уч 346 | обл Ленинградская, р-н Тихвинский, тер. СНТ Северное №3, ул 15-я линия, уч-к (владение) 346 №4700003370
3484 | ЮЭС | Петродворцовый | [24 empty] | Ленинградская обл, тер Тосненский, тер СНТ Весна массива Форносово, д 414 |  | Приборы с поддержкой протокола СПОДЭС - Нартис-И100 (СПОДЭС) | 021240010216 |  | 2024-05-08 |  |  |  | 1 | 1 | [6 empty] | 17 | Высокий уровень доступа (HLS) | 0000000100000001 | 10.223.34.122:4001 |  |  |  | Двухзонный тариф | ~522ФЗ/~Существующие ТУ/~23-36548/~ЮЭС/~Петродворцовый РЭС/Ленинградская обл, тер Тосненский, тер СНТ Весна массива Форносово, д 414 | Ленинградская область, Тосненский район, тер СНТ Весна массива Форносово, д.414 №4700006984
3485 | ТхЭС | Бокситогорский | ПС 110 кВ Сомино (ПС 164) | [23 empty] | Ленинградская обл, тер Бокситогорский, село Сомино, ул Ярославская, д 22 |  | Приборы с поддержкой протокола СПОДЭС - Нартис-И100 (СПОДЭС) | 021240010769 |  | 2024-04-30 |  |  |  | 1 | 1 | [6 empty] | 17 | Высокий уровень доступа (HLS) | 0000000100000001 | 10.222.5.12:4001 |  |  |  | Двухзонный тариф | ~522ФЗ/~Существующие ТУ/~23-36548/~ТхЭС/~Бокситогорский РЭС/Ленинградская обл, тер Бокситогорский, село Сомино, ул Ярославская, д 22 | обл Ленинградская, р-н Бокситогорский, с Сомино, ул Ярославская, дом 22 №023\00474429
3486 | ТхЭС | Бокситогорский | ПС 35 кВ Ганьково (ПС 11) | [23 empty] | Ленинградская обл, тер Тихвинский, поселок Мехбаза, ул Студенческая, д 1-2 |  | Приборы с поддержкой протокола СПОДЭС - Нартис-И100 (СПОДЭС) | 021240010865 |  | 2024-05-04 |  |  |  | 1 | 1 | [6 empty] | 17 | Высокий уровень доступа (HLS) | 0000000100000001 | 10.222.5.203:4001 |  |  |  | Двухзонный тариф | ~522ФЗ/~Существующие ТУ/~23-36548/~ТхЭС/~Бокситогорский РЭС/Ленинградская обл, тер Тихвинский, поселок Мехбаза, ул Студенческая, д 1-2 | обл Ленинградская, р-н Тихвинский, п Мехбаза, ул Студенческая, д. 1/2 №021\00331086
3487 | ТхЭС | Тихвинский | [24 empty] | Ленинградская обл, тер Киришский, тер. СНТ Маяк массива Кусино, ул 14-я, д 85 |  | Приборы с поддержкой протокола СПОДЭС - Нартис-И100 (СПОДЭС) | 021240010898 |  | 2024-05-02 |  |  |  | 1 | 1 | [6 empty] | 17 | Высокий уровень доступа (HLS) | 0000000100000001 | 10.222.4.179:4001 |  |  |  | Двухзонный тариф | ~522ФЗ/~Существующие ТУ/~23-36548/~ТхЭС/~Тихвинский РЭС/Ленинградская обл, тер Киришский, тер. СНТ Маяк массива Кусино, ул 14-я, д 85 | обл Ленинградская, р-н Киришский, Кусинское сельское поселение, массив Кусино, СНТ Маяк, 14-ая улица, участок 85 №4700009909
3488 | ТхЭС | Бокситогорский | ПС 35 кВ Обрино (ПС 9) | [23 empty] | Ленинградская обл, тер Бокситогорский, деревня Самойлово, ул Обринская, д 39 |  | Приборы с поддержкой протокола СПОДЭС - Нартис-И100 (СПОДЭС) | 021240010982 |  | 2024-04-30 |  |  |  | 1 | 1 | [6 empty] | 17 | Высокий уровень доступа (HLS) | 0000000100000001 | 10.222.5.10:4001 |  |  |  | Двухзонный тариф | ~522ФЗ/~Существующие ТУ/~23-36548/~ТхЭС/~Бокситогорский РЭС/Ленинградская обл, тер Бокситогорский, деревня Самойлово, ул Обринская, д 39 | 187681, обл. Ленинградская, р-н. Бокситогорский, д. Самойлово, ул. Обринская, д. 39 №022\00138052
3489 | ТхЭС | Бокситогорский | ПС 35 кВ Обрино (ПС 9) | [23 empty] | Ленинградская обл, тер Бокситогорский, деревня Самойлово, ул Обринская, д 43 |  | Приборы с поддержкой протокола СПОДЭС - Нартис-И100 (СПОДЭС) | 021240011014 |  | 2024-04-30 |  |  |  | 1 | 1 | [6 empty] | 17 | Высокий уровень доступа (HLS) | 0000000100000001 | 10.222.5.11:4001 |  |  |  | Двухзонный тариф | ~522ФЗ/~Существующие ТУ/~23-36548/~ТхЭС/~Бокситогорский РЭС/Ленинградская обл, тер Бокситогорский, деревня Самойлово, ул Обринская, д 43 | обл Ленинградская, р-н Бокситогорский, д Самойлово, ул Обринская, дом 43 №022\00138054
3490 | ТхЭС | Бокситогорский | ПС 35 кВ Пашозеро (ПС 12) | [23 empty] | Ленинградская обл, тер Тихвинский, деревня Пашозеро, ул Паневская, д 9 |  | Приборы с поддержкой протокола СПОДЭС - Нартис-И100 (СПОДЭС) | 021240011021 |  | 2024-05-04 |  |  |  | 1 | 1 | [6 empty] | 17 | Высокий уровень доступа (HLS) | 0000000100000001 | 10.222.5.139:4001 |  |  |  | Двухзонный тариф | ~522ФЗ/~Существующие ТУ/~23-36548/~ТхЭС/~Бокситогорский РЭС/Ленинградская обл, тер Тихвинский, деревня Пашозеро, ул Паневская, д 9 | обл Ленинградская, р-н Тихвинский, д Пашозеро, ул Паневская, дом 9 №021\00337014
3491 | ТхЭС | Тихвинский | ПС 110 кВ Палуя (ПС 329) | [23 empty] | Ленинградская обл, тер Тихвинский, деревня Погорелец, ул Майская, д 1 |  | Приборы с поддержкой протокола СПОДЭС - Нартис-И100 (СПОДЭС) | 021240011033 |  | 2024-05-01 |  |  |  | 1 | 1 | [6 empty] | 17 | Высокий уровень доступа (HLS) | 0000000100000001 | 10.222.5.207:4001 |  |  |  | Двухзонный тариф | ~522ФЗ/~Существующие ТУ/~23-36548/~ТхЭС/~Тихвинский РЭС/Ленинградская обл, тер Тихвинский, деревня Погорелец, ул Майская, д 1 | обл Ленинградская, р-н Тихвинский, д Погорелец, ул.Майская, баня к д.1 №021\03160272
3492 | ТхЭС | Тихвинский | [24 empty] | Ленинградская обл, тер Тихвинский, поселок Цвылево, уч 39 |  | Приборы с поддержкой протокола СПОДЭС - Нартис-И100 (СПОДЭС) | 021240011042 |  | 2024-04-29 |  |  |  | 1 | 1 | [6 empty] | 17 | Высокий уровень доступа (HLS) | 0000000100000001 | 10.222.5.132:4001 |  |  |  | Двухзонный тариф | ~522ФЗ/~Существующие ТУ/~23-36548/~ТхЭС/~Тихвинский РЭС/Ленинградская обл, тер Тихвинский, поселок Цвылево, уч 39 | обл Ленинградская, р-н Тихвинский, п Цвылево, уч-к (владение) 39 №4700012593
3493 | ТхЭС | Бокситогорский | ПС 110 кВ Палуя (ПС 329) | [23 empty] | Ленинградская обл, тер Тихвинский, поселок Шугозеро, ул Набережная, д 12 |  | Приборы с поддержкой протокола СПОДЭС - Нартис-И100 (СПОДЭС) | 021240011043 |  | 2024-05-01 |  |  |  | 1 | 1 | [6 empty] | 17 | Высокий уровень доступа (HLS) | 0000000100000001 | 10.222.5.206:4001 |  |  |  | Двухзонный тариф | ~522ФЗ/~Существующие ТУ/~23-36548/~ТхЭС/~Бокситогорский РЭС/Ленинградская обл, тер Тихвинский, поселок Шугозеро, ул Набережная, д 12 | обл Ленинградская, р-н Тихвинский, п Шугозеро, ул Набережная, дом 12 №021\03082411
3494 | ТхЭС | Бокситогорский | ПС 110 кВ Палуя (ПС 329) | [23 empty] | Ленинградская обл, тер Тихвинский, поселок Шугозеро, ул Пионерская, д 10 |  | Приборы с поддержкой протокола СПОДЭС - Нартис-И100 (СПОДЭС) | 021240011104 |  | 2024-05-04 |  |  |  | 1 | 1 | [6 empty] | 17 | Высокий уровень доступа (HLS) | 0000000100000001 | 10.222.5.201:4001 |  |  |  | Двухзонный тариф | ~522ФЗ/~Существующие ТУ/~23-36548/~ТхЭС/~Бокситогорский РЭС/Ленинградская обл, тер Тихвинский, поселок Шугозеро, ул Пионерская, д 10 | обл Ленинградская, ТИХВИНСКИЙ р-он, пос. ШУГОЗЕРО (ШУГОЗЕРСКОЕ СЕЛЬСКОЕ ПОСЕЛЕНИЕ), ул. ПИОНЕРСКАЯ, д. 10 №021\00307023
3495 | ТхЭС | Тихвинский | ПС 110 кВ Палуя (ПС 329) | [23 empty] | Ленинградская обл, тер Тихвинский, деревня Погорелец, ул Майская, д 3 |  | Приборы с поддержкой протокола СПОДЭС - Нартис-И100 (СПОДЭС) | 021240011162 |  | 2024-05-01 |  |  |  | 1 | 1 | [6 empty] | 17 | Высокий уровень доступа (HLS) | 0000000100000001 | 10.222.5.123:4001 |  |  |  | Двухзонный тариф | ~522ФЗ/~Существующие ТУ/~23-36548/~ТхЭС/~Тихвинский РЭС/Ленинградская обл, тер Тихвинский, деревня Погорелец, ул Майская, д 3 | обл. Ленинградская, р-н. Тихвинский, д. Погорелец, ул. Майская, д. 3 №021\00316023
3496 | ТхЭС | Тихвинский | [24 empty] | Ленинградская обл, тер Тихвинский, деревня Еремина Гора, ул Крючковская, д 32 |  | Приборы с поддержкой протокола СПОДЭС - Нартис-И100 (СПОДЭС) | 021240011286 |  | 2024-05-04 |  |  |  | 1 | 1 | [6 empty] | 17 | Высокий уровень доступа (HLS) | 0000000100000001 | 10.222.5.138:4001 |  |  |  | Двухзонный тариф | ~522ФЗ/~Существующие ТУ/~23-36548/~ТхЭС/~Тихвинский РЭС/Ленинградская обл, тер Тихвинский, деревня Еремина Гора, ул Крючковская, д 32 | обл Ленинградская, р-н Тихвинский, д Еремина Гора, ул Крючковская, 32 №4700003223
3497 | ТхЭС | Тихвинский | ПС 110 кВ Культура (ПС 162) | [23 empty] | Ленинградская обл, тер Тихвинский, деревня Ялгино, ул Ялгинская, д 7 |  | Приборы с поддержкой протокола СПОДЭС - Нартис-И100 (СПОДЭС) | 021240011289 |  | 2024-04-29 |  |  |  | 1 | 1 | [6 empty] | 17 | Высокий уровень доступа (HLS) | 0000000100000001 | 10.222.5.205:4001 |  |  |  | Двухзонный тариф | ~522ФЗ/~Существующие ТУ/~23-36548/~ТхЭС/~Тихвинский РЭС/Ленинградская обл, тер Тихвинский, деревня Ялгино, ул Ялгинская, д 7 | обл. Ленинградская, р-н. Тихвинский, д. Ялгино, ул. Ялгинская, д. 7 №021\00083058
3498 | ТхЭС | Бокситогорский | ПС 110 кВ Палуя (ПС 329) | [23 empty] | Ленинградская обл, тер Тихвинский, деревня Паньшино, ул Пролетарская, д 9 |  | Приборы с поддержкой протокола СПОДЭС - Нартис-И100 (СПОДЭС) | 021240011291 |  | 2024-05-01 |  |  |  | 1 | 1 | [6 empty] | 17 | Высокий уровень доступа (HLS) | 0000000100000001 | 10.222.5.157:4001 |  |  |  | Двухзонный тариф | ~522ФЗ/~Существующие ТУ/~23-36548/~ТхЭС/~Бокситогорский РЭС/Ленинградская обл, тер Тихвинский, деревня Паньшино, ул Пролетарская, д 9 | пос. ПАНЬШИНО (ГРИГИНСКОЕ) (ШУГОЗЕРСКОЕ СЕЛЬСКОЕ ПОСЕЛЕНИЕ), ул. ПРОЛЕТАРСКАЯ, 9 №021\00287006
3499 | ТхЭС | Бокситогорский | ПС 110 кВ Палуя (ПС 329) | [23 empty] | Ленинградская обл, тер Тихвинский, поселок Шугозеро, ул Школьная, д 43 |  | Приборы с поддержкой протокола СПОДЭС - Нартис-И100 (СПОДЭС) | 021240011307 |  | 2024-05-01 |  |  |  | 1 | 1 | [6 empty] | 17 | Высокий уровень доступа (HLS) | 0000000100000001 | 10.222.5.133:4001 |  |  |  | Двухзонный тариф | ~522ФЗ/~Существующие ТУ/~23-36548/~ТхЭС/~Бокситогорский РЭС/Ленинградская обл, тер Тихвинский, поселок Шугозеро, ул Школьная, д 43 | обл Ленинградская, р-н Тихвинский, п Шугозеро, ул Школьная, дом 43 №021\00308212
3500 | ТхЭС | Тихвинский | ПС-516 | [23 empty] | Ленинградская обл, тер Тихвинский, тер. СНТ Северное №3, ул 14-я линия, уч 368 |  | Приборы с поддержкой протокола СПОДЭС - Нартис-И100 (СПОДЭС) | 021240011659 |  | 2024-05-13 |  |  |  | 1 | 1 | [6 empty] | 17 | Высокий уровень доступа (HLS) | 0000000100000001 | 10.223.135.97:4001 |  |  |  | Двухзонный тариф | ~522ФЗ/~Существующие ТУ/~23-36548/~ТхЭС/~Тихвинский РЭС/Ленинградская обл, тер Тихвинский, тер. СНТ Северное №3, ул 14-я линия, уч 368 | Тихвинский район, СНТ №3 Северное, ул.14, уч.368 №4700003640
3501 | ТхЭС | Тихвинский | [24 empty] | Ленинградская обл, тер Тихвинский, тер. СНТ Северное №3, ул 17-я линия, уч 266 |  | Приборы с поддержкой протокола СПОДЭС - Нартис-И100 (СПОДЭС) | 021240011669 |  | 2024-05-13 |  |  |  | 1 | 1 | [6 empty] | 17 | Высокий уровень доступа (HLS) | 0000000100000001 | 10.223.181.52:4001 |  |  |  | Двухзонный тариф | ~522ФЗ/~Существующие ТУ/~23-36548/~ТхЭС/~Тихвинский РЭС/Ленинградская обл, тер Тихвинский, тер. СНТ Северное №3, ул 17-я линия, уч 266 | обл Ленинградская, р-н Тихвинский, тер. СНТ Северное №3, ул 17-я линия, уч-к (владение) 266 №4700000609
3502 | ТхЭС | Тихвинский | ПС 110 кВ Тихвин-город (ПС 143) | [23 empty] | Ленинградская обл, тер Тихвинский, деревня Паголда, ул Чиркова, д 5 |  | Приборы с поддержкой протокола СПОДЭС - Нартис-И100 (СПОДЭС) | 021240011705 |  | 2024-05-08 |  |  |  | 1 | 1 | [6 empty] | 17 | Высокий уровень доступа (HLS) | 0000000100000001 | 10.220.146.253:4001 |  |  |  | Двухзонный тариф | ~522ФЗ/~Существующие ТУ/~23-36548/~ТхЭС/~Тихвинский РЭС/Ленинградская обл, тер Тихвинский, деревня Паголда, ул Чиркова, д 5 | ул. Чиркова, дом 5 №021\00007016
3503 | ТхЭС | Тихвинский | [24 empty] | Ленинградская обл, тер Тихвинский, деревня Ганьково, ул Советская, д 18 |  | Приборы с поддержкой протокола СПОДЭС - Нартис-И100 (СПОДЭС) | 021240011762 |  | 2024-05-17 |  |  |  | 1 | 1 | [6 empty] | 17 | Высокий уровень доступа (HLS) | 0000000100000001 | 10.220.219.94:4001 |  |  |  | Двухзонный тариф | ~522ФЗ/~Существующие ТУ/~23-36548/~ТхЭС/~Тихвинский РЭС/Ленинградская обл, тер Тихвинский, деревня Ганьково, ул Советская, д 18 | Советская ул., д. 18 №021\00295045
3504 | ТхЭС | Тихвинский | [24 empty] | Ленинградская обл, тер Тихвинский, деревня Ганьково, ул Советская, д 20 |  | Приборы с поддержкой протокола СПОДЭС - Нартис-И100 (СПОДЭС) | 021240011779 |  | 2024-05-17 |  |  |  | 1 | 1 | [6 empty] | 17 | Высокий уровень доступа (HLS) | 0000000100000001 | 10.220.220.85:4001 |  |  |  | Двухзонный тариф | ~522ФЗ/~Существующие ТУ/~23-36548/~ТхЭС/~Тихвинский РЭС/Ленинградская обл, тер Тихвинский, деревня Ганьково, ул Советская, д 20 | Советская ул., д. 20 №021\00295138
3505 | ТхЭС | Тихвинский | [24 empty] | Ленинградская обл, тер Тихвинский, поселок Цвылево |  | Приборы с поддержкой протокола СПОДЭС - Нартис-И100 (СПОДЭС) | 021240012601 |  | 2024-05-14 |  |  |  | 1 | 1 | [6 empty] | 17 | Высокий уровень доступа (HLS) | 0000000100000001 | 10.222.6.16:4001 |  |  |  | Двухзонный тариф | ~522ФЗ/~Существующие ТУ/~23-36548/~ТхЭС/~Тихвинский РЭС/Ленинградская обл, тер Тихвинский, поселок Цвылево | обл Ленинградская, р-н Тихвинский, п Цвылево №47280000339397
3506 | ТхЭС | Бокситогорский | ПС 35 кВ Обрино (ПС 9) | [23 empty] | Ленинградская обл, тер Бокситогорский, деревня Самойлово, ул Обринская, д 42 |  | Приборы с поддержкой протокола СПОДЭС - Нартис-И100 (СПОДЭС) | 021240014367 |  | 2024-04-30 |  |  |  | 1 | 1 | [6 empty] | 17 | Высокий уровень доступа (HLS) | 0000000100000001 | 10.222.4.186:4001 |  |  |  | Двухзонный тариф | ~522ФЗ/~Существующие ТУ/~23-36548/~ТхЭС/~Бокситогорский РЭС/Ленинградская обл, тер Бокситогорский, деревня Самойлово, ул Обринская, д 42 | обл Ленинградская, р-н Бокситогорский, д Самойлово, ул Обринская, дом 42 №022\00138020
3507 | ТхЭС | Тихвинский | [24 empty] | Ленинградская обл, тер Киришский, тер. СНТ Маяк массива Кусино, ул 11-я, д 25 |  | Приборы с поддержкой протокола СПОДЭС - Нартис-И100 (СПОДЭС) | 021240014840 |  | 2024-05-02 |  |  |  | 1 | 1 | [6 empty] | 17 | Высокий уровень доступа (HLS) | 0000000100000001 | 10.222.4.180:4001 |  |  |  | Двухзонный тариф | ~522ФЗ/~Существующие ТУ/~23-36548/~ТхЭС/~Тихвинский РЭС/Ленинградская обл, тер Киришский, тер. СНТ Маяк массива Кусино, ул 11-я, д 25 | обл Ленинградская, р-н Киришский, массив Кусино, СНТ "Маяк" ул.11, участок 25 №4700010842
3508 | ТхЭС | Тихвинский | ПС 35 кВ Пяхта (ПС 5) | [23 empty] | Ленинградская обл, тер Тихвинский, деревня Тумище, д 13 |  | Приборы с поддержкой протокола СПОДЭС - Нартис-И100 (СПОДЭС) | 021240014845 |  | 2024-04-29 |  |  |  | 1 | 1 | [6 empty] | 17 | Высокий уровень доступа (HLS) | 0000000100000001 | 10.222.5.162:4001 |  |  |  | Двухзонный тариф | ~522ФЗ/~Существующие ТУ/~23-36548/~ТхЭС/~Тихвинский РЭС/Ленинградская обл, тер Тихвинский, деревня Тумище, д 13 | д. ТУМИЩЕ (ГОРСКОЕ СЕЛЬСКОЕ ПОСЕЛЕНИЕ), ул. ТУМИЩЕ, 13 №021\00027007
3509 | НлЭС | Лодейнопольский | [24 empty] | Ленинградская обл, тер Лодейнопольский, урочище Перино |  | Приборы с поддержкой протокола СПОДЭС - Нартис-И300 (СПОДЭС) | 023230024903 |  | 2024-05-13 |  |  |  | 300 | 1 | [6 empty] | 17 | Высокий уровень доступа (HLS) | 0000000100000001 | 10.220.250.207:4001 |  |  |  | Двухзонный тариф | ~522ФЗ/~Существующие ТУ/~23-36548/~НлЭС/~Лодейнопольский РЭС/Ленинградская обл, тер Лодейнопольский, урочище Перино | обл Ленинградская, р-н Лодейнопольский, урочище Перино (ПС 110 кВ Алеховщинская (ПС 323), ф.323-02, ТП 2-4) №47150000150297 (1)
3510 | ТхЭС | Тихвинский | ПС 110 кВ Культура (ПС 162) | [23 empty] | Ленинградская обл, тер Тихвинский, поселок Цвылево, ул Кедровый переулок, д 2А |  | Приборы с поддержкой протокола СПОДЭС - Нартис-И300 (СПОДЭС) | 023230041938 |  | 2024-04-29 |  |  |  | 1 | 1 | [6 empty] | 17 | Высокий уровень доступа (HLS) | 0000000100000001 | 10.222.5.188:4001 |  |  |  | Двухзонный тариф | ~522ФЗ/~Существующие ТУ/~23-36548/~ТхЭС/~Тихвинский РЭС/Ленинградская обл, тер Тихвинский, поселок Цвылево, ул Кедровый переулок, д 2А | обл Ленинградская, р-н Тихвинский, п Цвылево, ул Кедровый переулок, дом 2А №021\00050550
3511 | СЭС | Всеволожский | [24 empty] | Ленинградская обл, тер Всеволожский, деревня Юкки, ул Лесная, д 19-2 |  | Приборы с поддержкой протокола СПОДЭС - Нартис-И300 (СПОДЭС) | 023230049719 |  | 2024-05-13 |  |  |  | 1 | 1 | [6 empty] | 17 | Высокий уровень доступа (HLS) | 0000000100000001 | 10.220.232.165:4001 |  |  |  | Двухзонный тариф | ~522ФЗ/~Существующие ТУ/~23-36548/~СЭС/~Всеволожский РЭС/Ленинградская обл, тер Всеволожский, деревня Юкки, ул Лесная, д 19-2 | д. Юкки, ул Лесная, д.19 -2 №018\55010807
3512 | ТхЭС | Тихвинский | ПС 110 кВ Штурм (ПС 340) | [23 empty] | Ленинградская обл, тер Киришский, деревня Березняк, д 89 |  | Приборы с поддержкой протокола СПОДЭС - Нартис-И300 (СПОДЭС) | 023230049879 |  | 2024-05-01 |  |  |  | 1 | 1 | [6 empty] | 17 | Высокий уровень доступа (HLS) | 0000000100000001 | 10.222.4.191:4001 |  |  |  | Двухзонный тариф | ~522ФЗ/~Существующие ТУ/~23-36548/~ТхЭС/~Тихвинский РЭС/Ленинградская обл, тер Киришский, деревня Березняк, д 89 | обл Ленинградская, р-н Киришский, д Березняк, д. 89 №013\00032432
3513 | ГтЭС | Гатчинский | 402 | [23 empty] | Ленинградская обл, тер Гатчинский, деревня Романовка, д 2А |  | Приборы с поддержкой протокола СПОДЭС - Нартис-И300 (СПОДЭС) | 023230050080 |  | 2024-05-15 |  |  |  | 1 | 1 | [6 empty] | 17 | Высокий уровень доступа (HLS) | 0000000100000001 | 10.220.218.53:4001 |  |  |  | Двухзонный тариф | ~522ФЗ/~Существующие ТУ/~23-36548/~ГтЭС/~Гатчинский РЭС/Ленинградская обл, тер Гатчинский, деревня Романовка, д 2А | 188353 Ленинградская обл., Гатчинский р-н, д. Романовка, дом 2 а №001\01040142
3514 | ТхЭС | Тихвинский | ПС 110 кВ Кайвакса (ПС 516) | [23 empty] | Ленинградская обл, тер Тихвинский, деревня Кайвакса, д 4 |  | Приборы с поддержкой протокола СПОДЭС - Нартис-И300 (СПОДЭС) | 023230050136 |  | 2024-05-04 |  |  |  | 1 | 1 | [6 empty] | 17 | Высокий уровень доступа (HLS) | 0000000100000001 | 10.222.5.230:4001 |  |  |  | Двухзонный тариф | ~522ФЗ/~Существующие ТУ/~23-36548/~ТхЭС/~Тихвинский РЭС/Ленинградская обл, тер Тихвинский, деревня Кайвакса, д 4 | 187515, обл. Ленинградская, р-н. Тихвинский, д. Кайвакса, д. 4 №021\00800184
3515 | ТхЭС | Тихвинский | ПС 110 кВ Штурм (ПС 340) | [23 empty] | Ленинградская обл, тер Киришский, деревня Березняк, д 87 |  | Приборы с поддержкой протокола СПОДЭС - Нартис-И300 (СПОДЭС) | 023230050697 |  | 2024-05-01 |  |  |  | 1 | 1 | [6 empty] | 17 | Высокий уровень доступа (HLS) | 0000000100000001 | 10.222.4.192:4001 |  |  |  | Двухзонный тариф | ~522ФЗ/~Существующие ТУ/~23-36548/~ТхЭС/~Тихвинский РЭС/Ленинградская обл, тер Киришский, деревня Березняк, д 87 | обл Ленинградская, р-н Киришский, д Березняк, д. 87 №013\00032395
3516 | НлЭС | Волховский | [24 empty] | Ленинградская обл, тер Волховский, г Сясьстрой, ул Ленина, д 82ж |  | Приборы с поддержкой протокола СПОДЭС - Нартис-И300 (СПОДЭС) | 023230077011 |  | 2024-05-13 |  |  |  | 1 | 1 | [6 empty] | 17 | Высокий уровень доступа (HLS) | 0000000100000001 | 10.220.151.160:4001 |  |  |  | Двухзонный тариф | ~522ФЗ/~Существующие ТУ/~23-36548/~НлЭС/~Волховский РЭС/Ленинградская обл, тер Волховский, г Сясьстрой, ул Ленина, д 82ж | обл Ленинградская, р-н Волховский, г Сясьстрой, ул. Ленина, дом 82Ж (ТЭЦ-2, ВЛ-6кВ ф.ЛБ 14 Сясьские Рядки, ТП 391 Сясьские Рядки улица Ленина, Линия – 4; опора №7; координаты объекта: 60.142473, 32.520519) №012\00458800
3517 | ГтЭС | Гатчинский | ПС 110 кВ Волосово (ПС 189) | [23 empty] | Ленинградская обл, тер Волосовский, деревня Рабитицы, д 100г |  | Приборы с поддержкой протокола СПОДЭС - Нартис-И300 (СПОДЭС) | 023230078613 |  | 2024-05-08 |  |  |  | 1 | 1 | [6 empty] | 17 | Высокий уровень доступа (HLS) | 0000000100000001 | 10.220.181.81:4001 |  |  |  | Двухзонный тариф | ~522ФЗ/~Существующие ТУ/~23-36548/~ГтЭС/~Гатчинский РЭС/Ленинградская обл, тер Волосовский, деревня Рабитицы, д 100г | Ленинградская область, Волосовский район, д. Рабитицы, дом 100 -Г №007\00347004
3518 | НлЭС | Волховский | [24 empty] | Ленинградская обл, тер Волховский, г Сясьстрой, ул Ленина, д 139 |  | Приборы с поддержкой протокола СПОДЭС - Нартис-И300 (СПОДЭС) | 023230079316 |  | 2024-05-13 |  |  |  | 1 | 1 | [6 empty] | 17 | Высокий уровень доступа (HLS) | 0000000100000001 | 10.220.150.155:4001 |  |  |  | Двухзонный тариф | ~522ФЗ/~Существующие ТУ/~23-36548/~НлЭС/~Волховский РЭС/Ленинградская обл, тер Волховский, г Сясьстрой, ул Ленина, д 139 | ЛО, Волховский р-он, Сясьстрой, Ленина ул., д. 139 №012\00452430
3519 | ВЭС | Рощинский | [24 empty] | Ленинградская обл, тер Выборгский, поселок Пески, ул Гривенная, д 147 |  | Приборы с поддержкой протокола СПОДЭС - Нартис-И300 (СПОДЭС) | 023230079337 |  | 2024-05-06 |  |  |  | 1 | 1 | [6 empty] | 17 | Высокий уровень доступа (HLS) | 0000000100000001 | 10.220.204.78:4001 |  |  |  | Двухзонный тариф | ~522ФЗ/~Существующие ТУ/~23-36548/~ВЭС/~Рощинский РЭС/Ленинградская обл, тер Выборгский, поселок Пески, ул Гривенная, д 147 | обл Ленинградская, р-н Выборгский, п Пески, ул Гривенная, 147 участок №020\00252777
3520 | ВЭС | Приозерский | ПС 35 кВ Сапёрная | [23 empty] | Ленинградская обл, тер Приозерский, деревня Варшко, ул Волчья, д 4 |  | Приборы с поддержкой протокола СПОДЭС - Нартис-И300 (СПОДЭС) | 023230079344 |  | 2024-05-08 |  |  |  | 1 | 1 | [6 empty] | 17 | Высокий уровень доступа (HLS) | 0000000100000001 | 10.220.205.91:4001 |  |  |  | Двухзонный тариф | ~522ФЗ/~Существующие ТУ/~23-36548/~ВЭС/~Приозерский РЭС/Ленинградская обл, тер Приозерский, деревня Варшко, ул Волчья, д 4 | ЛО, Приозрский р-н, Варшко, Р. Волчья, 4 №017\00117437
3521 | ВЭС | Выборгский | ПС 110 кВ Каменногорская-1 (ПС 56) | [23 empty] | Ленинградская обл, тер Выборгский, поселок Никифоровское |  | Приборы с поддержкой протокола СПОДЭС - Нартис-И300 (СПОДЭС) | 023230079346 |  | 2024-05-07 |  |  |  | 1 | 1 | [6 empty] | 17 | Высокий уровень доступа (HLS) | 0000000100000001 | 10.220.204.77:4001 |  |  |  | Двухзонный тариф | ~522ФЗ/~Существующие ТУ/~23-36548/~ВЭС/~Выборгский РЭС/Ленинградская обл, тер Выборгский, поселок Никифоровское | Ленинградская область, Выборгский район, поселок Никифоровское, дом без номера, подстанция 56 №027\01160340
3522 | ВЭС | Сосновский | ПС 35 кВ Гранит | [23 empty] | Ленинградская обл, тер Выборгский, поселок Коробицыно, ул Гранитная, д 27а |  | Приборы с поддержкой протокола СПОДЭС - Нартис-И300 (СПОДЭС) | 023230079349 |  | 2024-05-13 |  |  |  | 1 | 1 | [6 empty] | 17 | Высокий уровень доступа (HLS) | 0000000100000001 | 10.220.205.93:4001 |  |  |  | Двухзонный тариф | ~522ФЗ/~Существующие ТУ/~23-36548/~ВЭС/~Сосновский РЭС/Ленинградская обл, тер Выборгский, поселок Коробицыно, ул Гранитная, д 27а | обл Ленинградская, р-н Выборгский, п Коробицыно, ул Гранитная, дом 27А №017\00111111
3523 | НлЭС | Волховский | [24 empty] | Ленинградская обл, тер Волховский, г Сясьстрой, ул Набережная, д 73а |  | Приборы с поддержкой протокола СПОДЭС - Нартис-И300 (СПОДЭС) | 023230079547 |  | 2024-05-13 |  |  |  | 1 | 1 | [6 empty] | 17 | Высокий уровень доступа (HLS) | 0000000100000001 | 10.220.150.29:4001 |  |  |  | Двухзонный тариф | ~522ФЗ/~Существующие ТУ/~23-36548/~НлЭС/~Волховский РЭС/Ленинградская обл, тер Волховский, г Сясьстрой, ул Набережная, д 73а | обл Ленинградская, р-н Волховский, г Сясьстрой, ул Набережная, дом 73А (ТЭЦ-1, ВЛ6кВ ф.СФВ 09, ТП 386 Новая деревня, Л-2, оп 3/1) №012\04501314
3524 | НлЭС | Волховский | [24 empty] | Ленинградская обл, тер Волховский, снт Перевоз, д 21 |  | Приборы с поддержкой протокола СПОДЭС - Нартис-И300 (СПОДЭС) | 023230079645 |  | 2024-05-15 |  |  |  | 1 | 1 | [6 empty] | 17 | Высокий уровень доступа (HLS) | 0000000100000001 | 10.220.151.161:4001 |  |  |  | Двухзонный тариф | ~522ФЗ/~Существующие ТУ/~23-36548/~НлЭС/~Волховский РЭС/Ленинградская обл, тер Волховский, снт Перевоз, д 21 | обл. Ленинградская, р-н. Волховский, снт. Перевоз, д. 21 (ПС 110 кВ Колчаново (ПС 295), ф.295-02, ТП 465, ВЛИ-4, оп.3) №012\00198202
3525 | ВЭС | Сосновский | [24 empty] | Ленинградская обл, тер Приозерский, деревня Ягодное, Выборгское шоссе, д 11 |  | Приборы с поддержкой протокола СПОДЭС - Нартис-И300 (СПОДЭС) | 023230079646 |  | 2024-05-13 |  |  |  | 1 | 1 | [6 empty] | 17 | Высокий уровень доступа (HLS) | 0000000100000001 | 10.220.203.71:4001 |  |  |  | Двухзонный тариф | ~522ФЗ/~Существующие ТУ/~23-36548/~ВЭС/~Сосновский РЭС/Ленинградская обл, тер Приозерский, деревня Ягодное, Выборгское шоссе, д 11 | ЛО,Приозерский район ЯГОДНОЕ, ВЫБОРГСКОЕ д. 11 кв.0 №017\00114436
3526 | ЮЭС | Петродворцовый | [24 empty] | Ленинградская обл, тер Гатчинский, тер Массив Дачный 3, д 91 |  | Приборы с поддержкой протокола СПОДЭС - Нартис-И300 (СПОДЭС) | 023230127154 |  | 2024-05-08 |  |  |  | 1 | 1 | [6 empty] | 17 | Высокий уровень доступа (HLS) | 0000000100000001 | 10.223.32.65:4001 |  |  |  | Двухзонный тариф | ~522ФЗ/~Существующие ТУ/~23-36548/~ЮЭС/~Петродворцовый РЭС/Ленинградская обл, тер Гатчинский, тер Массив Дачный 3, д 91 | Ленинградская область, Гатчинский район, тер. Массив Дачный-3, д. 91 №025\00223361
3527 | ЮЭС | Петродворцовый | [24 empty] | Ленинградская обл, тер Ломоносовский, тер. СНТ Трансмаш, д 724 |  | Приборы с поддержкой протокола СПОДЭС - Нартис-И300 (СПОДЭС) | 023230128295 |  | 2024-05-10 |  |  |  | 1 | 1 | [6 empty] | 17 | Высокий уровень доступа (HLS) | 0000000100000001 | 10.223.34.2:4001 |  |  |  | Двухзонный тариф | ~522ФЗ/~Существующие ТУ/~23-36548/~ЮЭС/~Петродворцовый РЭС/Ленинградская обл, тер Ломоносовский, тер. СНТ Трансмаш, д 724 | Ленинградская область, Ломоносовский район, тер. СНТ Трансмаш, участок 724 №002\01320204
3528 | ЮЭС | Петродворцовый | [24 empty] | Ленинградская обл, тер Гатчинский, деревня Вяхтелево, ул Коммунарская, д 6 |  | Приборы с поддержкой протокола СПОДЭС - Нартис-И300 (СПОДЭС) | 023230128378 |  | 2024-05-08 |  |  |  | 1 | 1 | [6 empty] | 17 | Высокий уровень доступа (HLS) | 0000000100000001 | 10.223.31.233:4001 |  |  |  | Двухзонный тариф | ~522ФЗ/~Существующие ТУ/~23-36548/~ЮЭС/~Петродворцовый РЭС/Ленинградская обл, тер Гатчинский, деревня Вяхтелево, ул Коммунарская, д 6 | Ленинградская область, Гатчинский район, д. Вяхтелево, ул Коммунарская, дом 6 №025\00234156
3529 | ЮЭС | Петродворцовый | [24 empty] | Ленинградская обл, тер Тосненский, тер СНТ Весна массива Форносово, д 218 |  | Приборы с поддержкой протокола СПОДЭС - Нартис-И300 (СПОДЭС) | 023230128702 |  | 2024-05-08 |  |  |  | 1 | 1 | [6 empty] | 17 | Высокий уровень доступа (HLS) | 0000000100000001 | 10.223.32.241:4001 |  |  |  | Двухзонный тариф | ~522ФЗ/~Существующие ТУ/~23-36548/~ЮЭС/~Петродворцовый РЭС/Ленинградская обл, тер Тосненский, тер СНТ Весна массива Форносово, д 218 | Ленинградская область, Тосненский район, тер. СНТ Весна массива Форносово, дом 218 №024\00170280
3530 | ЮЭС | Петродворцовый | [24 empty] | Ленинградская обл, тер Ломоносовский, тер. СНТ Трансмаш, ул Флотская, д 536 |  | Приборы с поддержкой протокола СПОДЭС - Нартис-И300 (СПОДЭС) | 023230131511 |  | 2024-05-10 |  |  |  | 1 | 1 | [6 empty] | 17 | Высокий уровень доступа (HLS) | 0000000100000001 | 10.223.32.64:4001 |  |  |  | Двухзонный тариф | ~522ФЗ/~Существующие ТУ/~23-36548/~ЮЭС/~Петродворцовый РЭС/Ленинградская обл, тер Ломоносовский, тер. СНТ Трансмаш, ул Флотская, д 536 | Ленинградская область, Ломоносовский район, СНТ Трансмаш, ул. Флотская, д.536 №002\01310136
3531 | ЮЭС | Петродворцовый | ПС 110 кВ Анино (ПС 191) | [23 empty] | Ленинградская обл, тер Ломоносовский, тер Ингрия |  | Приборы с поддержкой протокола СПОДЭС - Нартис-И300 (СПОДЭС) | 023230134509 |  | 2024-05-15 |  |  |  | 1 | 1 | [6 empty] | 17 | Высокий уровень доступа (HLS) | 0000000100000001 | 10.223.34.238:4001 |  |  |  | Двухзонный тариф | ~522ФЗ/~Существующие ТУ/~23-36548/~ЮЭС/~Петродворцовый РЭС/Ленинградская обл, тер Ломоносовский, тер Ингрия | ЗАО " Петродворцовое" Симагонты, квартал 1, уч. 1Л, к.н.: 47:14:0302001:227 №003\00466666
3532 | ЮЭС | Петродворцовый | [24 empty] | Ленинградская обл, тер Ломоносовский, деревня Олики, ул Рябиновая, д 14 |  | Приборы с поддержкой протокола СПОДЭС - Нартис-И300 (СПОДЭС) | 023230135191 |  | 2024-05-12 |  |  |  | 1 | 1 | [6 empty] | 17 | Высокий уровень доступа (HLS) | 0000000100000001 | 10.223.33.163:4001 |  |  |  | Двухзонный тариф | ~522ФЗ/~Существующие ТУ/~23-36548/~ЮЭС/~Петродворцовый РЭС/Ленинградская обл, тер Ломоносовский, деревня Олики, ул Рябиновая, д 14 | Ленинградская область, Ломоносовский район, дер Ролики, ул. Рябиновая, д. 14 №002\00380276
3533 | ЮЭС | Петродворцовый | [24 empty] | Ленинградская обл, тер Ломоносовский, тер. СНТ Трансмаш, ул Удачная, д 289 |  | Приборы с поддержкой протокола СПОДЭС - Нартис-И300 (СПОДЭС) | 023230135230 |  | 2024-05-10 |  |  |  | 1 | 1 | [6 empty] | 17 | Высокий уровень доступа (HLS) | 0000000100000001 | 10.223.31.231:4001 |  |  |  | Двухзонный тариф | ~522ФЗ/~Существующие ТУ/~23-36548/~ЮЭС/~Петродворцовый РЭС/Ленинградская обл, тер Ломоносовский, тер. СНТ Трансмаш, ул Удачная, д 289 | Ленинградская область, Ломоносовский район, тер. СНТ Трансмаш, Удачная улица, участок 289, 47:14:0637015:182 №002\01310141
3534 | ЮЭС | Петродворцовый | [24 empty] | Ленинградская обл, тер Ломоносовский, деревня Сашино, ул Сиреневая, д 6 |  | Приборы с поддержкой протокола СПОДЭС - Нартис-И300 (СПОДЭС) | 023230135266 |  | 2024-05-15 |  |  |  | 1 | 1 | [6 empty] | 17 | Высокий уровень доступа (HLS) | 0000000100000001 | 10.223.31.156:4001 |  |  |  | Двухзонный тариф | ~522ФЗ/~Существующие ТУ/~23-36548/~ЮЭС/~Петродворцовый РЭС/Ленинградская обл, тер Ломоносовский, деревня Сашино, ул Сиреневая, д 6 | Ленинградская область, Ломонсовский р-н, Низенское сельское поселение, деревня Сашино, ул Сереневая д 6 №00300416104
3535 | ЮЭС | Петродворцовый | [24 empty] | Ленинградская обл, тер Ломоносовский, тер. СНТ Трансмаш, д 764 |  | Приборы с поддержкой протокола СПОДЭС - Нартис-И300 (СПОДЭС) | 023230135270 |  | 2024-05-10 |  |  |  | 1 | 1 | [6 empty] | 17 | Высокий уровень доступа (HLS) | 0000000100000001 | 10.223.33.164:4001 |  |  |  | Двухзонный тариф | ~522ФЗ/~Существующие ТУ/~23-36548/~ЮЭС/~Петродворцовый РЭС/Ленинградская обл, тер Ломоносовский, тер. СНТ Трансмаш, д 764 | Ленинградская область, Ломоносовский район, МО "Виллозское сельское поселение", СНТ "Трансмаш", уч. 764 №4700023735
3536 | ЮЭС | Петродворцовый | [24 empty] | Ленинградская обл, тер Ломоносовский, тер. СНТ Орбита-3, д 633 |  | Приборы с поддержкой протокола СПОДЭС - Нартис-И300 (СПОДЭС) | 023230191046 |  | 2024-05-17 |  |  |  | 1 | 1 | [6 empty] | 17 | Высокий уровень доступа (HLS) | 0000000100000001 | 10.223.137.73:4001 |  |  |  | Двухзонный тариф | ~522ФЗ/~Существующие ТУ/~23-36548/~ЮЭС/~Петродворцовый РЭС/Ленинградская обл, тер Ломоносовский, тер. СНТ Орбита-3, д 633 | Ленинградская область, Ломоносовский район, тер. СНТ Орбита-3, уч.633 №002\01320048
3537 | ЮЭС | Петродворцовый | [24 empty] | Ленинградская обл, тер Ломоносовский, деревня Яльгелево, 8-й Конный пр-д, д 4 |  | Приборы с поддержкой протокола СПОДЭС - Нартис-И300 (СПОДЭС) | 023230191049 |  | 2024-05-16 |  |  |  | 1 | 1 | [6 empty] | 17 | Высокий уровень доступа (HLS) | 0000000100000001 | 10.223.136.74:4001 |  |  |  | Двухзонный тариф | ~522ФЗ/~Существующие ТУ/~23-36548/~ЮЭС/~Петродворцовый РЭС/Ленинградская обл, тер Ломоносовский, деревня Яльгелево, 8-й Конный пр-д, д 4 | Ленинградская область, Ломоносовский район, деревня Яльгелево, 8-ой Конный проезд, дом 4 №002\00382341
3538 | ЮЭС | Петродворцовый | [24 empty] | Ленинградская обл, тер Ломоносовский, тер. СНТ Трансмаш, д 278 |  | Приборы с поддержкой протокола СПОДЭС - Нартис-И300 (СПОДЭС) | 023230191655 |  | 2024-05-06 |  |  |  | 1 | 1 | [6 empty] | 17 | Высокий уровень доступа (HLS) | 0000000100000001 | 10.223.31.85:4001 |  |  |  | Двухзонный тариф | ~522ФЗ/~Существующие ТУ/~23-36548/~ЮЭС/~Петродворцовый РЭС/Ленинградская обл, тер Ломоносовский, тер. СНТ Трансмаш, д 278 | СНТ ТРАНСМАШ, ул. УЛИЦЫ НЕТ, уч. 278, 47:14:0637011:58 №002\01395909
3539 | ЮЭС | Петродворцовый | [24 empty] | Ленинградская обл, тер Ломоносовский, деревня Узигонты |  | Приборы с поддержкой протокола СПОДЭС - Нартис-И300 (СПОДЭС) | 023230191657 |  | 2024-05-16 |  |  |  | 1 | 1 | [6 empty] | 17 | Высокий уровень доступа (HLS) | 0000000100000001 | 10.223.128.98:4001 |  |  |  | Двухзонный тариф | ~522ФЗ/~Существующие ТУ/~23-36548/~ЮЭС/~Петродворцовый РЭС/Ленинградская обл, тер Ломоносовский, деревня Узигонты | Ленинградская область, Ломоносовский район, д. Узигонты, Улицы Нет ул., д. 47:14:0302006:1102 №002\01399851
3540 | ЮЭС | Петродворцовый | [24 empty] | Ленинградская обл, тер Ломоносовский, тер. СНТ Орбита-3, д 385 |  | Приборы с поддержкой протокола СПОДЭС - Нартис-И300 (СПОДЭС) | 023230191669 |  | 2024-05-14 |  |  |  | 1 | 1 | [6 empty] | 17 | Высокий уровень доступа (HLS) | 0000000100000001 | 10.223.130.167:4001 |  |  |  | Двухзонный тариф | ~522ФЗ/~Существующие ТУ/~23-36548/~ЮЭС/~Петродворцовый РЭС/Ленинградская обл, тер Ломоносовский, тер. СНТ Орбита-3, д 385 | Ленинградская область, Ломоносовский район, тер. СНТ Орбита-3, уч.385 №002\01397940
3541 | ЮЭС | Петродворцовый | [24 empty] | Ленинградская обл, тер Ломоносовский, тер. СНТ Орбита-3, д 404 |  | Приборы с поддержкой протокола СПОДЭС - Нартис-И300 (СПОДЭС) | 023230191673 |  | 2024-05-15 |  |  |  | 1 | 1 | [6 empty] | 17 | Высокий уровень доступа (HLS) | 0000000100000001 | 10.223.137.60:4001 |  |  |  | Двухзонный тариф | ~522ФЗ/~Существующие ТУ/~23-36548/~ЮЭС/~Петродворцовый РЭС/Ленинградская обл, тер Ломоносовский, тер. СНТ Орбита-3, д 404 | Ленинградская область, Ломоносовский район, тер. СНТ Орбита-3, уч 404 №002\01320218
3542 | ЮЭС | Пушкинский | [24 empty] | Ленинградская обл, тер Ломоносовский, тер. СНТ Орбита-3, д 267 |  | Приборы с поддержкой протокола СПОДЭС - Нартис-И300 (СПОДЭС) | 023230191675 |  | 2024-05-17 |  |  |  | 1 | 1 | [6 empty] | 17 | Высокий уровень доступа (HLS) | 0000000100000001 | 10.223.220.53:4001 |  |  |  | Двухзонный тариф | ~522ФЗ/~Существующие ТУ/~23-36548/~ЮЭС/~Пушкинский РЭС/Ленинградская обл, тер Ломоносовский, тер. СНТ Орбита-3, д 267 | Ленинградская область, Ломоносовский район, МО "Виллозское сельское поселение", СНТ "Орбита - 3", уч. 267 №002\01320332
3543 | ЮЭС | Петродворцовый | [24 empty] | Ленинградская обл, тер Ломоносовский, тер. СНТ Орбита-3, д 577 |  | Приборы с поддержкой протокола СПОДЭС - Нартис-И300 (СПОДЭС) | 023230191685 |  | 2024-05-17 |  |  |  | 1 | 1 | [6 empty] | 17 | Высокий уровень доступа (HLS) | 0000000100000001 | 10.223.128.96:4001 |  |  |  | Двухзонный тариф | ~522ФЗ/~Существующие ТУ/~23-36548/~ЮЭС/~Петродворцовый РЭС/Ленинградская обл, тер Ломоносовский, тер. СНТ Орбита-3, д 577 | Ленинградская область, Ломоносовский район, тер. СНТ Орбита-3, уч 577 №002\01320002
3544 | ЮЭС | Петродворцовый | [24 empty] | Ленинградская обл, тер Ломоносовский, тер. СНТ Орбита-3, д 569 |  | Приборы с поддержкой протокола СПОДЭС - Нартис-И300 (СПОДЭС) | 023230191729 |  | 2024-05-17 |  |  |  | 1 | 1 | [6 empty] | 17 | Высокий уровень доступа (HLS) | 0000000100000001 | 10.223.137.76:4001 |  |  |  | Двухзонный тариф | ~522ФЗ/~Существующие ТУ/~23-36548/~ЮЭС/~Петродворцовый РЭС/Ленинградская обл, тер Ломоносовский, тер. СНТ Орбита-3, д 569 | Ленинградская область, Ломоносовский район, МО Виллозское сельское поселение, СНТ Орбита-3, уч.569 №4700021662
3545 | ЮЭС | Петродворцовый | [24 empty] | Ленинградская обл, тер Ломоносовский, тер. СНТ Орбита-3, д 631 |  | Приборы с поддержкой протокола СПОДЭС - Нартис-И300 (СПОДЭС) | 023230191738 |  | 2024-05-17 |  |  |  | 1 | 1 | [6 empty] | 17 | Высокий уровень доступа (HLS) | 0000000100000001 | 10.223.136.56:4001 |  |  |  | Двухзонный тариф | ~522ФЗ/~Существующие ТУ/~23-36548/~ЮЭС/~Петродворцовый РЭС/Ленинградская обл, тер Ломоносовский, тер. СНТ Орбита-3, д 631 | Ленинградская область, Ломоносовский район, тер. СНТ Орбита-3, уч. 631 №002\01397901
3546 | ЮЭС | Петродворцовый | [24 empty] | Ленинградская обл, тер Ломоносовский, деревня Пигелево, ул Счастливая, д 14 |  | Приборы с поддержкой протокола СПОДЭС - Нартис-И300 (СПОДЭС) | 023230191784 |  | 2024-05-16 |  |  |  | 1 | 1 | [6 empty] | 17 | Высокий уровень доступа (HLS) | 0000000100000001 | 10.223.130.160:4001 |  |  |  | Двухзонный тариф | ~522ФЗ/~Существующие ТУ/~23-36548/~ЮЭС/~Петродворцовый РЭС/Ленинградская обл, тер Ломоносовский, деревня Пигелево, ул Счастливая, д 14 | Ленинградская область, Ломоносовский райцон, д. Пигелево, ул. Счастливая, д. 14 №002\00336303
3547 | ЮЭС | Петродворцовый | [24 empty] | Ленинградская обл, тер Ломоносовский, тер. СНТ Орбита-3, д 16 |  | Приборы с поддержкой протокола СПОДЭС - Нартис-И300 (СПОДЭС) | 023230191828 |  | 2024-05-14 |  |  |  | 1 | 1 | [6 empty] | 17 | Высокий уровень доступа (HLS) | 0000000100000001 | 10.223.128.107:4001 |  |  |  | Двухзонный тариф | ~522ФЗ/~Существующие ТУ/~23-36548/~ЮЭС/~Петродворцовый РЭС/Ленинградская обл, тер Ломоносовский, тер. СНТ Орбита-3, д 16 | Ленинградская область, Ломоносовский район, СНТ Орбита-3 уч 16 №4700020486
3548 | ЮЭС | Петродворцовый | [24 empty] | Ленинградская обл, тер Ломоносовский, тер. СНТ Орбита-3, д 120 |  | Приборы с поддержкой протокола СПОДЭС - Нартис-И300 (СПОДЭС) | 023230191857 |  | 2024-05-14 |  |  |  | 1 | 1 | [6 empty] | 17 | Высокий уровень доступа (HLS) | 0000000100000001 | 10.223.138.70:4001 |  |  |  | Двухзонный тариф | ~522ФЗ/~Существующие ТУ/~23-36548/~ЮЭС/~Петродворцовый РЭС/Ленинградская обл, тер Ломоносовский, тер. СНТ Орбита-3, д 120 | Ленинградская область, Ломоносовский район, тер. СНТ Орбита-3, участок 120 №002\01320138
3549 | ЮЭС | Петродворцовый | [24 empty] | Ленинградская обл, тер Ломоносовский, деревня Яльгелево, ул Весенняя, д 46 |  | Приборы с поддержкой протокола СПОДЭС - Нартис-И300 (СПОДЭС) | 023230191859 |  | 2024-05-16 |  |  |  | 1 | 1 | [6 empty] | 17 | Высокий уровень доступа (HLS) | 0000000100000001 | 10.223.130.159:4001 |  |  |  | Двухзонный тариф | ~522ФЗ/~Существующие ТУ/~23-36548/~ЮЭС/~Петродворцовый РЭС/Ленинградская обл, тер Ломоносовский, деревня Яльгелево, ул Весенняя, д 46 | Ленинградская область, Ломоносовский район, д. Яльгелево, ул. Весенняя, дом 46 №002\00382414
3550 | ЮЭС | Пушкинский | [24 empty] | Ленинградская обл, тер Ломоносовский, тер. СНТ Орбита-3, ул Алая, д 216 |  | Приборы с поддержкой протокола СПОДЭС - Нартис-И300 (СПОДЭС) | 023230191861 |  | 2024-05-17 |  |  |  | 1 | 1 | [6 empty] | 17 | Высокий уровень доступа (HLS) | 0000000100000001 | 10.223.34.7:4001 |  |  |  | Двухзонный тариф | ~522ФЗ/~Существующие ТУ/~23-36548/~ЮЭС/~Пушкинский РЭС/Ленинградская обл, тер Ломоносовский, тер. СНТ Орбита-3, ул Алая, д 216 | Ленинградская область, Ломоносовский район, МО "Виллозское сельское поселение", СНТ "Орбита-3" ул. Алая, участок 216 №002\01310201
3551 | ЮЭС | Петродворцовый | [24 empty] | Ленинградская обл, тер Ломоносовский, тер. СНТ Орбита-3, д 351 |  | Приборы с поддержкой протокола СПОДЭС - Нартис-И300 (СПОДЭС) | 023230191916 |  | 2024-05-14 |  |  |  | 1 | 1 | [6 empty] | 17 | Высокий уровень доступа (HLS) | 0000000100000001 | 10.223.138.63:4001 |  |  |  | Двухзонный тариф | ~522ФЗ/~Существующие ТУ/~23-36548/~ЮЭС/~Петродворцовый РЭС/Ленинградская обл, тер Ломоносовский, тер. СНТ Орбита-3, д 351 | Ленинградская область, Ломоносовский район, тер СНТ Орбита-3, уч 351 №002\01320320
3552 | ЮЭС | Петродворцовый | [24 empty] | Ленинградская обл, тер Ломоносовский, тер. СНТ Орбита-3, д 14 |  | Приборы с поддержкой протокола СПОДЭС - Нартис-И300 (СПОДЭС) | 023230192051 |  | 2024-05-14 |  |  |  | 1 | 1 | [6 empty] | 17 | Высокий уровень доступа (HLS) | 0000000100000001 | 10.223.129.130:4001 |  |  |  | Двухзонный тариф | ~522ФЗ/~Существующие ТУ/~23-36548/~ЮЭС/~Петродворцовый РЭС/Ленинградская обл, тер Ломоносовский, тер. СНТ Орбита-3, д 14 | Ленинградская область, Ломоносовский район, Виллозское сельское поселение, СНТ Орбита-3, квартал 4, уч. № 14 №002\01397605
3553 | КнЭС | Лужский | [24 empty] | Ленинградская обл, тер Лужский, деревня Заклинье (Заклинское сп), ул Старая, д 14а |  | Приборы с поддержкой протокола СПОДЭС - Нартис-И300 (СПОДЭС) | 023230192053 |  | 2024-05-07 |  |  |  | 1 | 1 | [6 empty] | 17 | Высокий уровень доступа (HLS) | 0000000100000001 | 10.220.189.219:4001 |  |  |  | Двухзонный тариф | ~522ФЗ/~Существующие ТУ/~23-36548/~КнЭС/~Лужский РЭС/Ленинградская обл, тер Лужский, деревня Заклинье (Заклинское сп), ул Старая, д 14а | обл Ленинградская, р-н Лужский, д Заклинье (Заклинское с/п), ул Старая, дом 14А №011\01330844
3554 | ЮЭС | Петродворцовый | [24 empty] | Ленинградская обл, тер Ломоносовский, тер. СНТ Орбита-3, д 570 |  | Приборы с поддержкой протокола СПОДЭС - Нартис-И300 (СПОДЭС) | 023230192061 |  | 2024-05-17 |  |  |  | 1 | 1 | [6 empty] | 17 | Высокий уровень доступа (HLS) | 0000000100000001 | 10.223.128.105:4001 |  |  |  | Двухзонный тариф | ~522ФЗ/~Существующие ТУ/~23-36548/~ЮЭС/~Петродворцовый РЭС/Ленинградская обл, тер Ломоносовский, тер. СНТ Орбита-3, д 570 | Российская Федерация, Ленинградская область, Ломоносовский район, МО Виллозское сельское поселение, СНТ Орбита-3, уч.570 №4700021341
3555 | ЮЭС | Петродворцовый | [24 empty] | Ленинградская обл, тер Ломоносовский, тер. СНТ Орбита-3, д 426 |  | Приборы с поддержкой протокола СПОДЭС - Нартис-И300 (СПОДЭС) | 023230192141 |  | 2024-05-17 |  |  |  | 1 | 1 | [6 empty] | 17 | Высокий уровень доступа (HLS) | 0000000100000001 | 10.223.221.82:4001 |  |  |  | Двухзонный тариф | ~522ФЗ/~Существующие ТУ/~23-36548/~ЮЭС/~Петродворцовый РЭС/Ленинградская обл, тер Ломоносовский, тер. СНТ Орбита-3, д 426 | Ленинградская область, Ломоносовский район, МО "Виллозское сельское поселение", СНТ "Орбита-3", уч. 426 №4700025385
3556 | ЮЭС | Петродворцовый | [24 empty] | Ленинградская обл, тер Ломоносовский, тер. СНТ Орбита-3, д 602 |  | Приборы с поддержкой протокола СПОДЭС - Нартис-И300 (СПОДЭС) | 023230192145 |  | 2024-05-17 |  |  |  | 1 | 1 | [6 empty] | 17 | Высокий уровень доступа (HLS) | 0000000100000001 | 10.223.221.79:4001 |  |  |  | Двухзонный тариф | ~522ФЗ/~Существующие ТУ/~23-36548/~ЮЭС/~Петродворцовый РЭС/Ленинградская обл, тер Ломоносовский, тер. СНТ Орбита-3, д 602 | Ленинградская область, Ломоносовский район, МО "Виллозское сельское поселение", СНТ "Орбита-3", участок 602 №002\01320322
3557 | ЮЭС | Петродворцовый | [24 empty] | Ленинградская обл, тер Ломоносовский, тер. СНТ Орбита-3, ул Подгорная, д 416 |  | Приборы с поддержкой протокола СПОДЭС - Нартис-И300 (СПОДЭС) | 023230192158 |  | 2024-05-15 |  |  |  | 1 | 1 | [6 empty] | 17 | Высокий уровень доступа (HLS) | 0000000100000001 | 10.223.138.65:4001 |  |  |  | Двухзонный тариф | ~522ФЗ/~Существующие ТУ/~23-36548/~ЮЭС/~Петродворцовый РЭС/Ленинградская обл, тер Ломоносовский, тер. СНТ Орбита-3, ул Подгорная, д 416 | Ленинградская область, Ломоносовский район, МО "Виллозское сельское поселение", СНТ "Орбита-3", Подгорная улица, уч. 416 №002\01320288
3558 | ЮЭС | Петродворцовый | [24 empty] | Ленинградская обл, тер Ломоносовский, тер. СНТ Орбита-3, д 301 |  | Приборы с поддержкой протокола СПОДЭС - Нартис-И300 (СПОДЭС) | 023230192160 |  | 2024-05-14 |  |  |  | 1 | 1 | [6 empty] | 17 | Высокий уровень доступа (HLS) | 0000000100000001 | 10.223.137.64:4001 |  |  |  | Двухзонный тариф | ~522ФЗ/~Существующие ТУ/~23-36548/~ЮЭС/~Петродворцовый РЭС/Ленинградская обл, тер Ломоносовский, тер. СНТ Орбита-3, д 301 | Ленинградская область, Ломоносовский район, тер. СНТ Орбита-3, участок 301 №002\01320117
3559 | ГтЭС | Гатчинский | ПС 35 кВ Кикерино (ПС Кк) | [23 empty] | Ленинградская обл, тер Волосовский, деревня Роговицы, ул Дачная, д 37 |  | Приборы с поддержкой протокола СПОДЭС - Нартис-И300 (СПОДЭС) | 023230192161 |  | 2024-05-15 |  |  |  | 1 | 1 | [6 empty] | 17 | Высокий уровень доступа (HLS) | 0000000100000001 | 10.220.248.71:4001 |  |  |  | Двухзонный тариф | ~522ФЗ/~Существующие ТУ/~23-36548/~ГтЭС/~Гатчинский РЭС/Ленинградская обл, тер Волосовский, деревня Роговицы, ул Дачная, д 37 | Роговицы, ул. Дачная, 37 к.н. 47:22:0616002:0038 №007\00347281
3560 | ЮЭС | Петродворцовый | [24 empty] | Ленинградская обл, тер Ломоносовский, тер. СНТ Орбита-3, д 277 |  | Приборы с поддержкой протокола СПОДЭС - Нартис-И300 (СПОДЭС) | 023230192193 |  | 2024-05-14 |  |  |  | 1 | 1 | [6 empty] | 17 | Высокий уровень доступа (HLS) | 0000000100000001 | 10.223.137.62:4001 |  |  |  | Двухзонный тариф | ~522ФЗ/~Существующие ТУ/~23-36548/~ЮЭС/~Петродворцовый РЭС/Ленинградская обл, тер Ломоносовский, тер. СНТ Орбита-3, д 277 | Ленинградская область, Ломоносовский район, тер. СНТ Орбита-3, уч. 277 №002\01397982
3561 | ЮЭС | Петродворцовый | [24 empty] | Ленинградская обл, тер Ломоносовский, тер. СНТ Орбита-3, ул Сиреневая, д 409 |  | Приборы с поддержкой протокола СПОДЭС - Нартис-И300 (СПОДЭС) | 023230192197 |  | 2024-05-15 |  |  |  | 1 | 1 | [6 empty] | 17 | Высокий уровень доступа (HLS) | 0000000100000001 | 10.223.136.59:4001 |  |  |  | Двухзонный тариф | ~522ФЗ/~Существующие ТУ/~23-36548/~ЮЭС/~Петродворцовый РЭС/Ленинградская обл, тер Ломоносовский, тер. СНТ Орбита-3, ул Сиреневая, д 409 | обл Ленинградская, р-н Ломоносовский, тер. СНТ Орбита-3, ул Сиреневая, д. 409 №002\01397941
3562 | ЮЭС | Петродворцовый | [24 empty] | Ленинградская обл, тер Ломоносовский, тер. СНТ Орбита-3, ул Садовая, д 289 |  | Приборы с поддержкой протокола СПОДЭС - Нартис-И300 (СПОДЭС) | 023230192208 |  | 2024-05-14 |  |  |  | 1 | 1 | [6 empty] | 17 | Высокий уровень доступа (HLS) | 0000000100000001 | 10.223.138.67:4001 |  |  |  | Двухзонный тариф | ~522ФЗ/~Существующие ТУ/~23-36548/~ЮЭС/~Петродворцовый РЭС/Ленинградская обл, тер Ломоносовский, тер. СНТ Орбита-3, ул Садовая, д 289 | Ленинградская область, Ломоносовский район, тер. СНТ Орбита-3, ул Садовая, 289, 47:14:0618003:188 №002\01310200
3563 | ГтЭС | Гатчинский | ПС 35 кВ Кикерино (ПС Кк) | [23 empty] | Ленинградская обл, тер Волосовский, деревня Донцо, ул Снежная, уч 3А |  | Приборы с поддержкой протокола СПОДЭС - Нартис-И300 (СПОДЭС) | 023230192396 |  | 2024-05-08 |  |  |  | 1 | 1 | [6 empty] | 17 | Высокий уровень доступа (HLS) | 0000000100000001 | 10.220.153.129:4001 |  |  |  | Двухзонный тариф | ~522ФЗ/~Существующие ТУ/~23-36548/~ГтЭС/~Гатчинский РЭС/Ленинградская обл, тер Волосовский, деревня Донцо, ул Снежная, уч 3А | обл Ленинградская, р-н Волосовский, д Донцо, ул Снежная,3а №007\00910323
3564 | ВЭС | Выборгский | ПС 110 кВ Бородинская-1 (ПС 533) | [23 empty] | Ленинградская обл, тер Выборгский, поселок Бородинское, Железнодорожный пр-д, д 8 |  | Приборы с поддержкой протокола СПОДЭС - Нартис-И300 (СПОДЭС) | 023230192413 |  | 2024-05-07 |  |  |  | 1 | 1 | [6 empty] | 17 | Высокий уровень доступа (HLS) | 0000000100000001 | 10.220.205.92:4001 |  |  |  | Двухзонный тариф | ~522ФЗ/~Существующие ТУ/~23-36548/~ВЭС/~Выборгский РЭС/Ленинградская обл, тер Выборгский, поселок Бородинское, Железнодорожный пр-д, д 8 | Ленинградская обл., Выборгский р-н, п.Михалево, п. Бородинское, Железнодорожный проезд, 8 к.н: 47:01:0804008:5 №027\01143810
3565 | ЮЭС | Петродворцовый | [24 empty] | Ленинградская обл, тер Ломоносовский, тер. СНТ Орбита-3, д 122 |  | Приборы с поддержкой протокола СПОДЭС - Нартис-И300 (СПОДЭС) | 023230192428 |  | 2024-05-14 |  |  |  | 1 | 1 | [6 empty] | 17 | Высокий уровень доступа (HLS) | 0000000100000001 | 10.223.129.129:4001 |  |  |  | Двухзонный тариф | ~522ФЗ/~Существующие ТУ/~23-36548/~ЮЭС/~Петродворцовый РЭС/Ленинградская обл, тер Ломоносовский, тер. СНТ Орбита-3, д 122 | Ленинградская область, Ломоносовский район, тер. СНТ Орбита-3, участок 122 №002\01320137
3566 | ЮЭС | Петродворцовый | [24 empty] | Ленинградская обл, тер Ломоносовский, тер. СНТ Орбита-3, д 388 |  | Приборы с поддержкой протокола СПОДЭС - Нартис-И300 (СПОДЭС) | 023230192449 |  | 2024-05-14 |  |  |  | 1 | 1 | [6 empty] | 17 | Высокий уровень доступа (HLS) | 0000000100000001 | 10.223.137.87:4001 |  |  |  | Двухзонный тариф | ~522ФЗ/~Существующие ТУ/~23-36548/~ЮЭС/~Петродворцовый РЭС/Ленинградская обл, тер Ломоносовский, тер. СНТ Орбита-3, д 388 | Ленинградская область, Ломоносовский район, тер. СНТ Орбита-3, уч. 388 №002\01397900
3567 | ЮЭС | Красносельский | [24 empty] | Ленинградская обл, тер Ломоносовский, деревня Кипень, тер. СНТ Колос, ул 7 Линия, уч 630 |  | Приборы с поддержкой протокола СПОДЭС - Нартис-И300 (СПОДЭС) | 023230192452 |  | 2024-05-16 |  |  |  | 1 | 1 | [6 empty] | 17 | Высокий уровень доступа (HLS) | 0000000100000001 | 10.223.130.161:4001 |  |  |  | Двухзонный тариф | ~522ФЗ/~Существующие ТУ/~23-36548/~ЮЭС/~Красносельский РЭС/Ленинградская обл, тер Ломоносовский, деревня Кипень, тер. СНТ Колос, ул 7 Линия, уч 630 | Ленинградская область, Ломоносовский район, 7 линия, уч. 630 МО "Кипенское сельское поселение", СНТ "Колос" №4700025930
3568 | ЮЭС | Петродворцовый | [24 empty] | Ленинградская обл, тер Ломоносовский, тер. СНТ Орбита-3, д 313 |  | Приборы с поддержкой протокола СПОДЭС - Нартис-И300 (СПОДЭС) | 023230192475 |  | 2024-05-14 |  |  |  | 1 | 1 | [6 empty] | 17 | Высокий уровень доступа (HLS) | 0000000100000001 | 10.223.129.137:4001 |  |  |  | Двухзонный тариф | ~522ФЗ/~Существующие ТУ/~23-36548/~ЮЭС/~Петродворцовый РЭС/Ленинградская обл, тер Ломоносовский, тер. СНТ Орбита-3, д 313 | Ленинградская область, Ломоносовский район, тер. СНТ Орбита-3, уч 313 №002\01310199
3569 | ЮЭС | Петродворцовый | [24 empty] | Ленинградская обл, тер Ломоносовский, тер. СНТ Орбита-3, д 392 |  | Приборы с поддержкой протокола СПОДЭС - Нартис-И300 (СПОДЭС) | 023230192476 |  | 2024-05-17 |  |  |  | 1 | 1 | [6 empty] | 17 | Высокий уровень доступа (HLS) | 0000000100000001 | 10.223.181.88:4001 |  |  |  | Двухзонный тариф | ~522ФЗ/~Существующие ТУ/~23-36548/~ЮЭС/~Петродворцовый РЭС/Ленинградская обл, тер Ломоносовский, тер. СНТ Орбита-3, д 392 | Ленинградская область, Ломоносовский район, СНТ "Орбита-3", уч.392 №002\01320293
3570 | КнЭС | Кингисеппский | [24 empty] | Ленинградская обл, тер Волосовский, деревня Старые Красницы, д 16 |  | Приборы с поддержкой протокола СПОДЭС - Нартис-И300 (СПОДЭС) | 023230192544 |  | 2024-05-08 |  |  |  | 1 | 1 | [6 empty] | 17 | Высокий уровень доступа (HLS) | 0000000100000001 | 10.220.190.4:4001 |  |  |  | Двухзонный тариф | ~522ФЗ/~Существующие ТУ/~23-36548/~КнЭС/~Кингисеппский РЭС/Ленинградская обл, тер Волосовский, деревня Старые Красницы, д 16 | Волосовский район, Большеврудское СП, д. Старый Красницы 16 №007\00092010
3571 | ЮЭС | Петродворцовый | [24 empty] | Ленинградская обл, тер Ломоносовский, деревня Иннолово, ул Славянская, д 29 |  | Приборы с поддержкой протокола СПОДЭС - Нартис-И300 (СПОДЭС) | 023230192564 |  | 2024-05-10 |  |  |  | 1 | 1 | [6 empty] | 17 | Высокий уровень доступа (HLS) | 0000000100000001 | 10.223.33.65:4001 |  |  |  | Двухзонный тариф | ~522ФЗ/~Существующие ТУ/~23-36548/~ЮЭС/~Петродворцовый РЭС/Ленинградская обл, тер Ломоносовский, деревня Иннолово, ул Славянская, д 29 | Ленинградская область, Ломоносовский район, д. Иннолово, ул. Славянская, д.29 №002\00335860
3572 | ВЭС | Приозерский | [24 empty] | Ленинградская обл, тер Приозерский, поселок Березово, ул Ладожская, д 13 |  | Приборы с поддержкой протокола СПОДЭС - Нартис-И300 (СПОДЭС) | 023230192593 |  | 2024-05-10 |  |  |  | 1 | 1 | [6 empty] | 17 | Высокий уровень доступа (HLS) | 0000000100000001 | 10.220.205.90:4001 |  |  |  | Двухзонный тариф | ~522ФЗ/~Существующие ТУ/~23-36548/~ВЭС/~Приозерский РЭС/Ленинградская обл, тер Приозерский, поселок Березово, ул Ладожская, д 13 | обл. Ленинградская, р-н. Приозерский, п. Березово, ул. Ладожская, д. 13 №015\02439293
3573 | ВЭС | Рощинский | ПС 35 кВ Молодежная | [23 empty] | Ленинградская обл, тер Выборгский, поселок Зеленая Роща, ул Зеркальная, д 17 |  | Приборы с поддержкой протокола СПОДЭС - Нартис-И300 (СПОДЭС) | 023230192607 |  | 2024-05-06 |  |  |  | 1 | 1 | [6 empty] | 17 | Высокий уровень доступа (HLS) | 0000000100000001 | 10.220.203.68:4001 |  |  |  | Двухзонный тариф | ~522ФЗ/~Существующие ТУ/~23-36548/~ВЭС/~Рощинский РЭС/Ленинградская обл, тер Выборгский, поселок Зеленая Роща, ул Зеркальная, д 17 | обл Ленинградская, р-н Выборгский, п Зеленая Роща, ул Зеркальная, дом 17 №020\00245283
3574 | ЮЭС | Петродворцовый | [24 empty] | Ленинградская обл, тер Ломоносовский, тер. СНТ Орбита-3, ул Продольная, д 428 |  | Приборы с поддержкой протокола СПОДЭС - Нартис-И300 (СПОДЭС) | 023230192616 |  | 2024-05-17 |  |  |  | 1 | 1 | [6 empty] | 17 | Высокий уровень доступа (HLS) | 0000000100000001 | 10.223.128.103:4001 |  |  |  | Двухзонный тариф | ~522ФЗ/~Существующие ТУ/~23-36548/~ЮЭС/~Петродворцовый РЭС/Ленинградская обл, тер Ломоносовский, тер. СНТ Орбита-3, ул Продольная, д 428 | МО Виллозское сп, СНТ "Орбита-3", лит. А, А1, ул. Продольная, уч. 428 №4700025397
3575 | ЮЭС | Петродворцовый | [24 empty] | Ленинградская обл, тер Тосненский, деревня Аннолово, ул Чернореченская, д 23а |  | Приборы с поддержкой протокола СПОДЭС - Нартис-И300 (СПОДЭС) | 023230192634 |  | 2024-05-08 |  |  |  | 1 | 1 | [6 empty] | 17 | Высокий уровень доступа (HLS) | 0000000100000001 | 10.223.31.229:4001 |  |  |  | Двухзонный тариф | ~522ФЗ/~Существующие ТУ/~23-36548/~ЮЭС/~Петродворцовый РЭС/Ленинградская обл, тер Тосненский, деревня Аннолово, ул Чернореченская, д 23а | Ленинградская область, Тосненский район, ГП Фёдоровское, Чернореченская, д. 23 а №550881
3576 | ВЭС | Приозерский | [24 empty] | Ленинградская обл, тер Приозерский, деревня Ягодное, 2-ой Школьный пр-д, д 9 |  | Приборы с поддержкой протокола СПОДЭС - Нартис-И300 (СПОДЭС) | 023230192656 |  | 2024-05-10 |  |  |  | 1 | 1 | [6 empty] | 17 | Высокий уровень доступа (HLS) | 0000000100000001 | 10.220.203.72:4001 |  |  |  | Двухзонный тариф | ~522ФЗ/~Существующие ТУ/~23-36548/~ВЭС/~Приозерский РЭС/Ленинградская обл, тер Приозерский, деревня Ягодное, 2-ой Школьный пр-д, д 9 | ЛО, Приозерский р-н, ЯГОДНОЕ, 2-ОЙ ШКОЛЬНЫЙ ПРОЕЗД ул., д. уч.9, 47:03:0707002:322 №017\00207493
3577 | ВЭС | Выборгский | ПС 35 кВ Лесогорская | [23 empty] | Ленинградская обл, тер Выборгский, гп Лесогорский, ул Ленинградская, д 83А |  | Приборы с поддержкой протокола СПОДЭС - Нартис-И300 (СПОДЭС) | 023230192660 |  | 2024-05-07 |  |  |  | 1 | 1 | [6 empty] | 17 | Высокий уровень доступа (HLS) | 0000000100000001 | 10.220.199.159:4001 |  |  |  | Двухзонный тариф | ~522ФЗ/~Существующие ТУ/~23-36548/~ВЭС/~Выборгский РЭС/Ленинградская обл, тер Выборгский, гп Лесогорский, ул Ленинградская, д 83А | Ленинградская область, Выборгский район поселок Лесогорский, ул Ленинградская д 83а №027\01128590
3578 | ГтЭС | Гатчинский | [24 empty] | Ленинградская обл, тер Гатчинский, деревня Вайя, Царскосельский б-р, д 10 |  | Приборы с поддержкой протокола СПОДЭС - Нартис-И300 (СПОДЭС) | 023230192691 |  | 2024-05-08 |  |  |  | 1 | 1 | [6 empty] | 17 | Высокий уровень доступа (HLS) | 0000000100000001 | 10.220.178.119:4001 |  |  |  | Двухзонный тариф | ~522ФЗ/~Существующие ТУ/~23-36548/~ГтЭС/~Гатчинский РЭС/Ленинградская обл, тер Гатчинский, деревня Вайя, Царскосельский б-р, д 10 | ЛО, Гатчинский район, д. Вайя, Царскосельский б-р, д. 10 №001\01039395
3579 | ЮЭС | Петродворцовый | [24 empty] | Ленинградская обл, тер Ломоносовский, деревня Кипень, тер. СНТ Колос, ул 4 Линия, д 461 |  | Приборы с поддержкой протокола СПОДЭС - Нартис-И300 (СПОДЭС) | 023230192709 |  | 2024-05-16 |  |  |  | 1 | 1 | [6 empty] | 17 | Высокий уровень доступа (HLS) | 0000000100000001 | 10.223.128.102:4001 |  |  |  | Двухзонный тариф | ~522ФЗ/~Существующие ТУ/~23-36548/~ЮЭС/~Петродворцовый РЭС/Ленинградская обл, тер Ломоносовский, деревня Кипень, тер. СНТ Колос, ул 4 Линия, д 461 | Ленинградская область, Ломоносовский район, СНТ Колос, 4ая линия, уч.461, к.н. 47:14:0000000:38119 №002\01397841
3580 | КнЭС | Кингисеппский | [24 empty] | Ленинградская обл, тер Волосовский, деревня Твердять, д 5 |  | Приборы с поддержкой протокола СПОДЭС - Нартис-И300 (СПОДЭС) | 023230192779 |  | 2024-05-08 |  |  |  | 1 | 1 | [6 empty] | 17 | Высокий уровень доступа (HLS) | 0000000100000001 | 10.220.154.28:4001 |  |  |  | Двухзонный тариф | ~522ФЗ/~Существующие ТУ/~23-36548/~КнЭС/~Кингисеппский РЭС/Ленинградская обл, тер Волосовский, деревня Твердять, д 5 | обл Ленинградская, р-н Волосовский, д Твердять, дом 5 №007\15810012
3581 | ВЭС | Выборгский | ПС 110 кВ Зеленогорская (ПС 41) | [23 empty] | Ленинградская обл, тер Выборгский, тер. СНТ Электрик, ул Лесная, д 2 |  | Приборы с поддержкой протокола СПОДЭС - Нартис-И300 (СПОДЭС) | 023230192790 |  | 2024-05-07 |  |  |  | 1 | 1 | [6 empty] | 17 | Высокий уровень доступа (HLS) | 0000000100000001 | 10.220.203.64:4001 |  |  |  | Двухзонный тариф | ~522ФЗ/~Существующие ТУ/~23-36548/~ВЭС/~Выборгский РЭС/Ленинградская обл, тер Выборгский, тер. СНТ Электрик, ул Лесная, д 2 | обл. Ленинградская, р-н. Выборгский, СНТ "Электрик", ул. Лесная, д. 2, кад.№ 47:01:0929001:100 №027\01469970
3582 | КнЭС | Кингисеппский | [24 empty] | Ленинградская обл, тер Кингисеппский, деревня Захонье-2, д 2а |  | Приборы с поддержкой протокола СПОДЭС - Нартис-И300 (СПОДЭС) | 023230192797 |  | 2024-05-16 |  |  |  | 1 | 1 | [6 empty] | 17 | Высокий уровень доступа (HLS) | 0000000100000001 | 10.220.154.149:4001 |  |  |  | Двухзонный тариф | ~522ФЗ/~Существующие ТУ/~23-36548/~КнЭС/~Кингисеппский РЭС/Ленинградская обл, тер Кингисеппский, деревня Захонье-2, д 2а | обл Ленинградская, р-н Кингисеппский, д Захонье-2, 2а №006\00001502
3583 | ЮЭС | Петродворцовый | [24 empty] | Ленинградская обл, тер Тосненский, деревня Аннолово, Павловский проезд, д 3 |  | Приборы с поддержкой протокола СПОДЭС - Нартис-И300 (СПОДЭС) | 023230192803 |  | 2024-05-08 |  |  |  | 1 | 1 | [6 empty] | 17 | Высокий уровень доступа (HLS) | 0000000100000001 | 10.223.34.107:4001 |  |  |  | Двухзонный тариф | ~522ФЗ/~Существующие ТУ/~23-36548/~ЮЭС/~Петродворцовый РЭС/Ленинградская обл, тер Тосненский, деревня Аннолово, Павловский проезд, д 3 | Ленинградская область, Тосненский район, д.Аннолово, ул. Павловский проезд, д.3 №025\00243384
3584 | ЮЭС | Петродворцовый | [24 empty] | Ленинградская обл, тер Ломоносовский, тер. СНТ Трансмаш, ул Ладожская, д 774 |  | Приборы с поддержкой протокола СПОДЭС - Нартис-И300 (СПОДЭС) | 023230192813 |  | 2024-05-10 |  |  |  | 1 | 1 | [6 empty] | 17 | Высокий уровень доступа (HLS) | 0000000100000001 | 10.223.31.155:4001 |  |  |  | Двухзонный тариф | ~522ФЗ/~Существующие ТУ/~23-36548/~ЮЭС/~Петродворцовый РЭС/Ленинградская обл, тер Ломоносовский, тер. СНТ Трансмаш, ул Ладожская, д 774 | Ленинградская область, Ломоносовский район, МО "Виллозское сельское поселение", СНТ "Трансмаш", ул. Ладожская, д. 774 №4700023736
3585 | ЮЭС | Петродворцовый | [24 empty] | Ленинградская обл, тер Ломоносовский, тер. СНТ Трансмаш, ул Главная, д 525 |  | Приборы с поддержкой протокола СПОДЭС - Нартис-И300 (СПОДЭС) | 023230192825 |  | 2024-05-10 |  |  |  | 1 | 1 | [6 empty] | 17 | Высокий уровень доступа (HLS) | 0000000100000001 | 10.223.34.108:4001 |  |  |  | Двухзонный тариф | ~522ФЗ/~Существующие ТУ/~23-36548/~ЮЭС/~Петродворцовый РЭС/Ленинградская обл, тер Ломоносовский, тер. СНТ Трансмаш, ул Главная, д 525 | Ленинградская область, Ломоносовский район, Виллозское ГП, тер. СНТ Трансмаш, Ул.Главная, д.525 №4700020453
3586 | НлЭС | Волховский | [24 empty] | Ленинградская обл, тер Волховский, деревня Иссад |  | Приборы с поддержкой протокола СПОДЭС - Нартис-И300 (СПОДЭС) | 023232002385 |  | 2024-05-15 |  |  |  | 1 | 1 | [6 empty] | 17 | Высокий уровень доступа (HLS) | 0000000100000001 | 10.223.222.43:4001 |  |  |  | Двухзонный тариф | ~522ФЗ/~Существующие ТУ/~23-36548/~НлЭС/~Волховский РЭС/Ленинградская обл, тер Волховский, деревня Иссад | ЛО, Волховский р-н, мост через р. Волхов с подходами на Р-21 "Кола" в р-не п. Иссад. (ПС 110 кВ Новая Ладога (ПС 227), 227-16, оп. №57 ВЛ 10кВ №227-16 отпайка на СТП-92) №78170000170033
3587 | ТхЭС | Бокситогорский | [24 empty] | Ленинградская обл, тер Тихвинский, деревня Ивановское, ул Центральная, д 1а |  | Приборы с поддержкой протокола СПОДЭС - Нартис-И300 (СПОДЭС) | 023232002525 |  | 2024-04-22 |  |  |  | 1 | 1 | [6 empty] | 17 | Высокий уровень доступа (HLS) | 0000000100000001 | 10.222.4.43:4001 |  |  |  | Двухзонный тариф | ~522ФЗ/~Существующие ТУ/~23-36548/~ТхЭС/~Бокситогорский РЭС/Ленинградская обл, тер Тихвинский, деревня Ивановское, ул Центральная, д 1а | Ленинградская обл., Район Тихвинский, д. Ивановское, Улица Центральная, д. 1А №78240000335114
3588 | ТхЭС | Тихвинский | [24 empty] | Ленинградская обл, тер Киришский, деревня Пчева |  | Приборы с поддержкой протокола СПОДЭС - Нартис-И300 (СПОДЭС) | 023232002549 |  | 2024-04-26 |  |  |  | 1 | 1 | [6 empty] | 17 | Высокий уровень доступа (HLS) | 0000000100000001 | 10.222.4.35:4001 |  |  |  | Двухзонный тариф | ~522ФЗ/~Существующие ТУ/~23-36548/~ТхЭС/~Тихвинский РЭС/Ленинградская обл, тер Киришский, деревня Пчева | обл Ленинградская, р-н Тихвинский, д Пчева №78240000335114
3589 | НлЭС | Волховский | [24 empty] | Ленинградская обл, тер Волховский, деревня Перевоз, д 32 |  | Приборы с поддержкой протокола СПОДЭС - Нартис-И300 (СПОДЭС) | 023232002552 |  | 2024-05-15 |  |  |  | 1 | 1 | [6 empty] | 17 | Высокий уровень доступа (HLS) | 0000000100000001 | 10.223.223.145:4001 |  |  |  | Двухзонный тариф | ~522ФЗ/~Существующие ТУ/~23-36548/~НлЭС/~Волховский РЭС/Ленинградская обл, тер Волховский, деревня Перевоз, д 32 | обл Ленинградская, р-н Волховский, д.Перевоз дом 32 №012\00198080
3590 | ТхЭС | Бокситогорский | [24 empty] | Ленинградская обл, тер Тихвинский, деревня Бирючово, ул Калинтиевская, д 20 |  | Приборы с поддержкой протокола СПОДЭС - Нартис-И300 (СПОДЭС) | 023232002575 |  | 2024-04-22 |  |  |  | 1 | 1 | [6 empty] | 17 | Высокий уровень доступа (HLS) | 0000000100000001 | 10.222.4.44:4001 |  |  |  | Двухзонный тариф | ~522ФЗ/~Существующие ТУ/~23-36548/~ТхЭС/~Бокситогорский РЭС/Ленинградская обл, тер Тихвинский, деревня Бирючово, ул Калинтиевская, д 20 | Ленинградская обл., Район Тихвинский, Деревня Бирючово, Улица Калинтиевская, южнее д. 20 №78240000335114
3591 | ТхЭС | Тихвинский | [24 empty] | Ленинградская обл, тер Тихвинский, деревня Бор |  | Приборы с поддержкой протокола СПОДЭС - Нартис-И300 (СПОДЭС) | 023232002576 |  | 2024-04-22 |  |  |  | 1 | 1 | [6 empty] | 17 | Высокий уровень доступа (HLS) | 0000000100000001 | 10.222.4.42:4001 |  |  |  | Двухзонный тариф | ~522ФЗ/~Существующие ТУ/~23-36548/~ТхЭС/~Тихвинский РЭС/Ленинградская обл, тер Тихвинский, деревня Бор | обл Ленинградская, р-н Тихвинский, д Бор №78240000335114
3592 | НлЭС | Лодейнопольский | [24 empty] | Ленинградская обл, тер Лодейнопольский, урочище Перино |  | Приборы с поддержкой протокола СПОДЭС - Нартис-И300 (СПОДЭС) | 023232006279 |  | 2024-05-13 |  |  |  | 200 | 1 | [6 empty] | 17 | Высокий уровень доступа (HLS) | 0000000100000001 | 10.220.250.103:4001 |  |  |  | Двухзонный тариф | ~522ФЗ/~Существующие ТУ/~23-36548/~НлЭС/~Лодейнопольский РЭС/Ленинградская обл, тер Лодейнопольский, урочище Перино | обл Ленинградская, р-н Лодейнопольский, урочище Перино (ПС 110 кВ Алеховщинская (ПС 323), ф.323-02, ТП 2-4) №47150000150297
3593 | КнЭС | Лужский | [24 empty] | Ленинградская обл, тер Лужский, поселок Володарское |  | Приборы с поддержкой протокола СПОДЭС - Нартис-И300 (СПОДЭС) | 023232023424 |  | 2024-05-08 |  |  |  | 1 | 1 | [6 empty] | 17 | Высокий уровень доступа (HLS) | 0000000100000001 | 10.220.188.189:4001 |  |  |  | Двухзонный тариф | ~522ФЗ/~Существующие ТУ/~23-36548/~КнЭС/~Лужский РЭС/Ленинградская обл, тер Лужский, поселок Володарское | обл Ленинградская, р-н Лужский, п Володарское, №011\02124584
3594 | ТхЭС | Бокситогорский | [24 empty] | Ленинградская обл, тер Бокситогорский, деревня Анисимово |  | Приборы с поддержкой протокола СПОДЭС - Нартис-И300 (СПОДЭС) | 023232024232 |  | 2024-04-24 |  |  |  | 1 | 1 | [6 empty] | 17 | Высокий уровень доступа (HLS) | 0000000100000001 | 10.222.4.40:4001 |  |  |  | Двухзонный тариф | ~522ФЗ/~Существующие ТУ/~23-36548/~ТхЭС/~Бокситогорский РЭС/Ленинградская обл, тер Бокситогорский, деревня Анисимово | обл Ленинградская, р-н Бокситогорский, д Анисимово №47280000317369
3595 | ВЭС | Приозерский | ПС 35 кВ Сапёрная | [23 empty] | Ленинградская обл, тер Приозерский, поселок Ромашки, ул Береговая, д 17 |  | Приборы с поддержкой протокола СПОДЭС - Нартис-И300 (СПОДЭС) | 023232031412 |  | 2024-05-08 |  |  |  | 1 | 1 | [6 empty] | 17 | Высокий уровень доступа (HLS) | 0000000100000001 | 10.220.199.145:4001 |  |  |  | Двухзонный тариф | ~522ФЗ/~Существующие ТУ/~23-36548/~ВЭС/~Приозерский РЭС/Ленинградская обл, тер Приозерский, поселок Ромашки, ул Береговая, д 17 | обл. Ленинградская, р-н. Приозерский, п. Ромашки, ул. Береговая, д. 17 №015\02442192
3596 | ВЭС | Приозерский | ПС 110 кВ Приозерская (ПС 166) | [23 empty] | Ленинградская обл, тер Приозерский, г Приозерск, ул Советская, д 2а |  | Приборы с поддержкой протокола СПОДЭС - Нартис-И300 (СПОДЭС) | 023232031840 |  | 2024-05-14 |  |  |  | 1 | 1 | [6 empty] | 17 | Высокий уровень доступа (HLS) | 0000000100000001 | 10.220.203.66:4001 |  |  |  | Двухзонный тариф | ~522ФЗ/~Существующие ТУ/~23-36548/~ВЭС/~Приозерский РЭС/Ленинградская обл, тер Приозерский, г Приозерск, ул Советская, д 2а | г. Приозерск, Ленинградская область, г. Приозерск, ул. Советская, д. 2-а №47140000140410
3597 | ВЭС | Приозерский | [24 empty] | Ленинградская обл, тер Приозерский, поселок Судаково |  | Приборы с поддержкой протокола СПОДЭС - Нартис-И300 (СПОДЭС) | 023232031841 |  | 2024-05-14 |  |  |  | 1 | 1 | [6 empty] | 17 | Высокий уровень доступа (HLS) | 0000000100000001 | 10.220.204.73:4001 |  |  |  | Двухзонный тариф | ~522ФЗ/~Существующие ТУ/~23-36548/~ВЭС/~Приозерский РЭС/Ленинградская обл, тер Приозерский, поселок Судаково | обл Ленинградская, р-н Приозерский, п Судаково, к.н :47:03:0211001:105 №015\02480054
3598 | ТхЭС | Тихвинский | [24 empty] | Ленинградская обл, тер Тихвинский, деревня Ганьково |  | Приборы с поддержкой протокола СПОДЭС - Нартис-И300 (СПОДЭС) | 023232031878 |  | 2024-04-22 |  |  |  | 1 | 1 | [6 empty] | 17 | Высокий уровень доступа (HLS) | 0000000100000001 | 10.222.4.41:4001 |  |  |  | Двухзонный тариф | ~522ФЗ/~Существующие ТУ/~23-36548/~ТхЭС/~Тихвинский РЭС/Ленинградская обл, тер Тихвинский, деревня Ганьково | обл Ленинградская, р-н Тихвинский, д Ганьково №78240000335114
3599 | ГтЭС | Тосненский | [24 empty] | Ленинградская обл, тер Тосненский, поселок Любань, пр-кт Мельникова, зд 1Б |  | Приборы с поддержкой протокола СПОДЭС - Нартис-И300 (СПОДЭС) | 023232035137 |  | 2024-05-06 |  |  |  | 50 | 1 | [6 empty] | 17 | Высокий уровень доступа (HLS) | 0000000100000001 | 10.220.247.223:4001 |  |  |  | Двухзонный тариф | ~522ФЗ/~Существующие ТУ/~23-36548/~ГтЭС/~Тосненский РЭС/Ленинградская обл, тер Тосненский, поселок Любань, пр-кт Мельникова, зд 1Б | обл Ленинградская, р-н Тосненский, п Любань, пр-кт Мельникова, дом 1Б, ТП-4272 Ввод 2 №47290000342040
3600 | ВЭС | Приозерский | ПС 110 кВ Мичуринская (ПС 330) | [23 empty] | Ленинградская обл, тер Приозерский, деревня Ягодное |  | Приборы с поддержкой протокола СПОДЭС - Нартис-И300 (СПОДЭС) | 023232053449 |  | 2024-05-13 |  |  |  | 30 | 1 | [6 empty] | 17 | Высокий уровень доступа (HLS) | 0000000100000001 | 10.220.199.137:4001 |  |  |  | Двухзонный тариф | ~522ФЗ/~Существующие ТУ/~23-36548/~ВЭС/~Приозерский РЭС/Ленинградская обл, тер Приозерский, деревня Ягодное | обл Ленинградская, р-н Приозерский, Петровское СП, д. Ягодное 47:03:0704001:5; 47:03:0704001:6;47:03:0704001:7;47:03:0704001:8 №017\00113390
3601 | ТхЭС | Тихвинский | [24 empty] | Ленинградская обл, тер Тихвинский, поселок Красава, ул Поселковая, д 2 |  | Приборы с поддержкой протокола СПОДЭС - Нартис-И300 (СПОДЭС) | 023232054132 |  | 2024-04-22 |  |  |  | 160 | 1 | [6 empty] | 17 | Высокий уровень доступа (HLS) | 0000000100000001 | 10.222.4.45:4001 |  |  |  | Двухзонный тариф | ~522ФЗ/~Существующие ТУ/~23-36548/~ТхЭС/~Тихвинский РЭС/Ленинградская обл, тер Тихвинский, поселок Красава, ул Поселковая, д 2 | обл Ленинградская, р-н Тихвинский, п Красава, ул Поселковая, дом 2 №ФЦ19-Э\Дх-ЛО-5124 от 15.01.2019
3602 | КнЭС | Кингисеппский | [24 empty] | Ленинградская обл, тер Кингисеппский, поселок Котельский |  | Приборы с поддержкой протокола СПОДЭС - Нартис-И300 (СПОДЭС) | 023232054885 |  | 2024-05-15 |  |  |  | 80 | 1 | [6 empty] | 17 | Высокий уровень доступа (HLS) | 0000000100000001 | 10.220.182.116:4001 |  |  |  | Двухзонный тариф | ~522ФЗ/~Существующие ТУ/~23-36548/~КнЭС/~Кингисеппский РЭС/Ленинградская обл, тер Кингисеппский, поселок Котельский | обл. Ленинградская, р-н. Кингисеппский, п. Котельский, кад.номер зем.участка 47:20:0450001:216 №47270000337329
3603 | ГтЭС | Тосненский | [24 empty] | Ленинградская обл, тер Тосненский, поселок Любань, пр-кт Мельникова, зд 1Б |  | Приборы с поддержкой протокола СПОДЭС - Нартис-И300 (СПОДЭС) | 023232055032 |  | 2024-05-06 |  |  |  | 50 | 1 | [6 empty] | 17 | Высокий уровень доступа (HLS) | 0000000100000001 | 10.220.191.103:4001 |  |  |  | Двухзонный тариф | ~522ФЗ/~Существующие ТУ/~23-36548/~ГтЭС/~Тосненский РЭС/Ленинградская обл, тер Тосненский, поселок Любань, пр-кт Мельникова, зд 1Б | обл Ленинградская, р-н Тосненский, п Любань, пр-кт Мельникова, дом 1Б, ТП-4272 Ввод 1 №47290000342040
3604 | ВЭС | Рощинский | ПС 35 кВ Лада | [23 empty] | Ленинградская обл, тер Выборгский, поселок Горьковское |  | Приборы с поддержкой протокола СПОДЭС - Нартис-И300 (СПОДЭС) | 023232055066 |  | 2024-05-11 |  |  |  | 120 | 1 | [6 empty] | 17 | Высокий уровень доступа (HLS) | 0000000100000001 | 10.220.198.244:4001 |  |  |  | Двухзонный тариф | ~522ФЗ/~Существующие ТУ/~23-36548/~ВЭС/~Рощинский РЭС/Ленинградская обл, тер Выборгский, поселок Горьковское | ЛО, Выборгский р-н, Полянское сп, п. Горьковское №47190000310090
3605 | ГтЭС | Гатчинский | ПС 110 кВ Войсковицы (ПС 366) | [23 empty] | Ленинградская обл, тер Гатчинский, деревня Новые Черницы |  | Приборы с поддержкой протокола СПОДЭС - Нартис-И300 (СПОДЭС) | 023232055991 |  | 2024-05-13 |  |  |  | 200 | 1 | [6 empty] | 17 | Высокий уровень доступа (HLS) | 0000000100000001 | 10.223.45.254:4001 |  |  |  | Двухзонный тариф | ~522ФЗ/~Существующие ТУ/~23-36548/~ГтЭС/~Гатчинский РЭС/Ленинградская обл, тер Гатчинский, деревня Новые Черницы | обл Ленинградская, р-н Гатчинский, д Новые Черницы, №47300000300727
3606 | ЮЭС | Петродворцовый | [24 empty] | Ленинградская обл, тер Ломоносовский, поселок Ропша, ул Ясная, д 3 |  | Приборы с поддержкой протокола СПОДЭС - СЕ207 (СПОДЭС) | 012633190111084 |  | 2024-05-16 |  |  |  | 1 | 1 | [6 empty] | 16 | Высокий уровень доступа (HLS) | 1234567812345678 | 10.220.233.105:10001 |  |  |  | Двухзонный тариф | ~522ФЗ/~Существующие ТУ/~23-36548/~ЮЭС/~Петродворцовый РЭС/Ленинградская обл, тер Ломоносовский, поселок Ропша, ул Ясная, д 3 | Ленинградская область, Ломоносовский район, п. Ропша, ул. Ясная, дом 3 №4700023849
3607 | ГтЭС | Гатчинский | ПС 110 кВ Мариенбург (ПС 225) | [23 empty] | Ленинградская обл, тер Гатчинский, деревня Ротково |  | Приборы с поддержкой протокола СПОДЭС - СЕ207 (СПОДЭС) | 012633190111095 |  | 2024-05-13 |  |  |  | 1 | 1 | [6 empty] | 16 | Высокий уровень доступа (HLS) | 1234567812345678 | 10.223.46.176:10001 |  |  |  | Двухзонный тариф | ~522ФЗ/~Существующие ТУ/~23-36548/~ГтЭС/~Гатчинский РЭС/Ленинградская обл, тер Гатчинский, деревня Ротково | ЛО, Гатчинский район, д. Ротково, ТП-128 №47300000301089
3608 | ВЭС | Рощинский | [24 empty] | Ленинградская обл, тер Выборгский, СНТ Поле-Сад-1, уч 14 |  | Приборы с поддержкой протокола СПОДЭС - СЕ307 (СПОДЭС) | 012998196469724 |  | 2024-05-06 |  |  |  | 1 | 1 | [6 empty] | 16 | Высокий уровень доступа (HLS) | 1234567812345678 | 10.220.203.60:10001 |  |  |  | Двухзонный тариф | ~522ФЗ/~Существующие ТУ/~23-36548/~ВЭС/~Рощинский РЭС/Ленинградская обл, тер Выборгский, СНТ Поле-Сад-1, уч 14 | обл Ленинградская, р-н Выборгский, п Приветнинское, Поле сад1 уч 14 №4700013768
3609 | КнЭС | Лужский | [24 empty] | Ленинградская обл, тер Лужский, деревня Сорочкино |  | Приборы с поддержкой протокола СПОДЭС - Нартис-И300 (СПОДЭС) | 23165093 |  | 2024-05-20 |  |  |  | 1 | 1 | [6 empty] | 16 | Высокий уровень доступа (HLS) | 12345 | 10.220.183.57:4001 |  |  |  | Двухзонный тариф | ~522ФЗ/~Существующие ТУ/~23-36548/~КнЭС/~Лужский РЭС/Ленинградская обл, тер Лужский, деревня Сорочкино | Ленинградская область, Лужский р-н, а/д Р-23, н.п. Сорочкино №78170000170033
3610 | КнЭС | Кингисеппский | [24 empty] | Ленинградская обл, тер Сланцевский, деревня Кушела, д 38 |  | Приборы с поддержкой протокола СПОДЭС - Нартис-И100 (СПОДЭС) | 021230060509 |  | 2024-05-17 |  |  |  | 1 | 1 | [6 empty] | 17 | Высокий уровень доступа (HLS) | 0000000100000001 | 10.220.219.118:4001 |  |  |  | Двухзонный тариф | ~522ФЗ/~Существующие ТУ/~23-36548/~КнЭС/~Кингисеппский РЭС/Ленинградская обл, тер Сланцевский, деревня Кушела, д 38 | обл Ленинградская, р-н Сланцевский, д Кушела, дом 38 №008\00003832
3611 | КнЭС | Кингисеппский | [24 empty] | Ленинградская обл, тер Сланцевский, деревня Замошье, д 14 |  | Приборы с поддержкой протокола СПОДЭС - Нартис-И100 (СПОДЭС) | 021230061761 |  | 2024-05-17 |  |  |  | 1 | 1 | [6 empty] | 17 | Высокий уровень доступа (HLS) | 0000000100000001 | 10.220.219.126:4001 |  |  |  | Двухзонный тариф | ~522ФЗ/~Существующие ТУ/~23-36548/~КнЭС/~Кингисеппский РЭС/Ленинградская обл, тер Сланцевский, деревня Замошье, д 14 | обл Ленинградская, р-н Сланцевский, д Замошье, дом 14 №008\00006650
3612 | КнЭС | Кингисеппский | [24 empty] | Ленинградская обл, тер Сланцевский, деревня Овсище, д 49 |  | Приборы с поддержкой протокола СПОДЭС - Нартис-И100 (СПОДЭС) | 021230061909 |  | 2024-05-17 |  |  |  | 1 | 1 | [6 empty] | 17 | Высокий уровень доступа (HLS) | 0000000100000001 | 10.220.219.125:4001 |  |  |  | Двухзонный тариф | ~522ФЗ/~Существующие ТУ/~23-36548/~КнЭС/~Кингисеппский РЭС/Ленинградская обл, тер Сланцевский, деревня Овсище, д 49 | обл Ленинградская, р-н Сланцевский, д Овсище, дом 49 №008\00007811
3613 | ГтЭС | Тосненский | ПС 35 кВ Трубников Бор (ПС 732) | [23 empty] | Ленинградская обл, тер Тосненский, деревня Апраксин Бор, ул Апраксинская, д 39 |  | Приборы с поддержкой протокола СПОДЭС - Нартис-И100 (СПОДЭС) | 021230068455 |  | 2024-05-19 |  |  |  | 1 | 1 | [6 empty] | 17 | Высокий уровень доступа (HLS) | 0000000100000001 | 10.220.191.42:4001 |  |  |  | Двухзонный тариф | ~522ФЗ/~Существующие ТУ/~23-36548/~ГтЭС/~Тосненский РЭС/Ленинградская обл, тер Тосненский, деревня Апраксин Бор, ул Апраксинская, д 39 | обл Ленинградская, р-н Тосненский, д Апраксин Бор, ул Апраксинская, дом 39 №024\00161096
3614 | ГтЭС | Тосненский | ПС 35 кВ Нурма (ПС 718) | [23 empty] | Ленинградская обл, тер Тосненский, деревня Горки, Полевой пер, д 4 |  | Приборы с поддержкой протокола СПОДЭС - Нартис-И100 (СПОДЭС) | 021230186006 |  | 2024-05-19 |  |  |  | 1 | 1 | [6 empty] | 17 | Высокий уровень доступа (HLS) | 0000000100000001 | 10.220.184.193:4001 |  |  |  | Двухзонный тариф | ~522ФЗ/~Существующие ТУ/~23-36548/~ГтЭС/~Тосненский РЭС/Ленинградская обл, тер Тосненский, деревня Горки, Полевой пер, д 4 | 187029 ЛЕНИНГРАДСКАЯ ОБЛ. ТОСНЕНСКИй р-н дер. ГОРКИ ПЕР. ПОЛЕВОй ДОМ 4 №024\00153163
3615 | ГтЭС | Тосненский | ПС 35 кВ Андрианово (ПС 722) | [23 empty] | Ленинградская обл, тер Тосненский, деревня Усадище, д 13 |  | Приборы с поддержкой протокола СПОДЭС - Нартис-И100 (СПОДЭС) | 021230186370 |  | 2024-05-19 |  |  |  | 1 | 1 | [6 empty] | 17 | Высокий уровень доступа (HLS) | 0000000100000001 | 10.220.191.51:4001 |  |  |  | Двухзонный тариф | ~522ФЗ/~Существующие ТУ/~23-36548/~ГтЭС/~Тосненский РЭС/Ленинградская обл, тер Тосненский, деревня Усадище, д 13 | обл Ленинградская, р-н Тосненский, д Усадище, дом 13 №024\00141320
3616 | СЭС | Всеволожский | [24 empty] | Ленинградская обл, тер Всеволожский, деревня Кузьмолово, Ленинградское шоссе, д 25 |  | Приборы с поддержкой протокола СПОДЭС - Нартис-И100 (СПОДЭС) | 021230186437 |  | 2024-05-16 |  |  |  | 1 | 1 | [6 empty] | 17 | Высокий уровень доступа (HLS) | 0000000100000001 | 10.220.150.124:4001 |  |  |  | Двухзонный тариф | ~522ФЗ/~Существующие ТУ/~23-36548/~СЭС/~Всеволожский РЭС/Ленинградская обл, тер Всеволожский, деревня Кузьмолово, Ленинградское шоссе, д 25 | д. КУЗЬМОЛОВО, ул. ЛЕНИНГРАДСКОЕ ШОССЕ, 25 №018\51060004
3617 | ВЭС | Приозерский | ПС 35 кВ Сапёрная | [23 empty] | Ленинградская обл, тер Приозерский, п. жд ст. Лосево, ул Озерная, д 4 |  | Приборы с поддержкой протокола СПОДЭС - Нартис-И100 (СПОДЭС) | 021240008637 |  | 2024-05-17 |  |  |  | 1 | 1 | [6 empty] | 17 | Высокий уровень доступа (HLS) | 0000000100000001 | 10.220.199.156:4001 |  |  |  | Двухзонный тариф | ~522ФЗ/~Существующие ТУ/~23-36548/~ВЭС/~Приозерский РЭС/Ленинградская обл, тер Приозерский, п. жд ст. Лосево, ул Озерная, д 4 | обл. Ленинградская, р-н. Приозерский, пос. ЛОСЕВО, ул. ЗАОЗЕРНАЯ, д. 4 №017\00117424
3618 | ТхЭС | Тихвинский | [24 empty] | Ленинградская обл, тер Тихвинский, тер. СНТ Северное №3, ул 20-я линия, д 98 |  | Приборы с поддержкой протокола СПОДЭС - Нартис-И100 (СПОДЭС) | 021240008680 |  | 2024-05-13 |  |  |  | 1 | 1 | [6 empty] | 17 | Высокий уровень доступа (HLS) | 0000000100000001 | 10.223.184.241:4001 |  |  |  | Двухзонный тариф | ~522ФЗ/~Существующие ТУ/~23-36548/~ТхЭС/~Тихвинский РЭС/Ленинградская обл, тер Тихвинский, тер. СНТ Северное №3, ул 20-я линия, д 98 | обл Ленинградская, р-н Тихвинский, тер. СНТ Северное №3, ул 20-я линия, дом 98 №4700006928
3619 | ТхЭС | Тихвинский | [24 empty] | Ленинградская обл, тер Тихвинский, деревня Пашозеро, ул Центральная, д 40 |  | Приборы с поддержкой протокола СПОДЭС - Нартис-И100 (СПОДЭС) | 021240009032 |  | 2024-05-16 |  |  |  | 1 | 1 | [6 empty] | 17 | Высокий уровень доступа (HLS) | 0000000100000001 | 10.223.46.99:4001 |  |  |  | Двухзонный тариф | ~522ФЗ/~Существующие ТУ/~23-36548/~ТхЭС/~Тихвинский РЭС/Ленинградская обл, тер Тихвинский, деревня Пашозеро, ул Центральная, д 40 | обл Ленинградская, р-н Тихвинский, д Пашозеро, ул Центральная, дом 40 №47280000280242
3620 | ГтЭС | Гатчинский | ПС 35 кВ Новинка (ПС Нов) | [23 empty] | Ленинградская обл, тер Гатчинский, деревня Воцко, д 19 |  | Приборы с поддержкой протокола СПОДЭС - Нартис-И100 (СПОДЭС) | 021240009259 |  | 2024-05-18 |  |  |  | 1 | 1 | [6 empty] | 17 | Высокий уровень доступа (HLS) | 0000000100000001 | 10.220.178.113:4001 |  |  |  | Двухзонный тариф | ~522ФЗ/~Существующие ТУ/~23-36548/~ГтЭС/~Гатчинский РЭС/Ленинградская обл, тер Гатчинский, деревня Воцко, д 19 | обл Ленинградская, р-н Гатчинский, д Воцко, дом 19 №001\00361018
3621 | ТхЭС | Тихвинский | ПС 110 кВ Тихвин-город (ПС 143) | [23 empty] | Ленинградская обл, тер Бокситогорский, деревня Астрачи, ул Западная |  | Приборы с поддержкой протокола СПОДЭС - Нартис-И100 (СПОДЭС) | 021240009380 |  | 2024-05-17 |  |  |  | 1 | 1 | [6 empty] | 17 | Высокий уровень доступа (HLS) | 0000000100000001 | 10.223.138.212:4001 |  |  |  | Двухзонный тариф | ~522ФЗ/~Существующие ТУ/~23-36548/~ТхЭС/~Тихвинский РЭС/Ленинградская обл, тер Бокситогорский, деревня Астрачи, ул Западная | д. АСТРАЧИ (БОЛЬШЕДВОРСКОЕ СЕЛЬСКОЕ ПОСЕЛЕНИЕ), ул. АСТРАЧИ ЗАПАДНАЯ, БН №022\00116003
3622 | ГтЭС | Тосненский | ПС 35 кВ Андрианово (ПС 722) | [23 empty] | Ленинградская обл, тер Тосненский, деревня Сидорово, д 7 |  | Приборы с поддержкой протокола СПОДЭС - Нартис-И100 (СПОДЭС) | 021240009405 |  | 2024-05-19 |  |  |  | 1 | 1 | [6 empty] | 17 | Высокий уровень доступа (HLS) | 0000000100000001 | 10.220.152.250:4001 |  |  |  | Двухзонный тариф | ~522ФЗ/~Существующие ТУ/~23-36548/~ГтЭС/~Тосненский РЭС/Ленинградская обл, тер Тосненский, деревня Сидорово, д 7 | ЛО, Тосненский район, д. Сидорово, д. 7 №024\00141356
3623 | НлЭС | Лодейнопольский | [24 empty] | Ленинградская обл, тер Волховский, деревня Устеево, д 5 |  | Приборы с поддержкой протокола СПОДЭС - Нартис-И100 (СПОДЭС) | 021240009472 |  | 2024-05-16 |  |  |  | 1 | 1 | [6 empty] | 17 | Высокий уровень доступа (HLS) | 0000000100000001 | 10.223.130.104:4001 |  |  |  | Двухзонный тариф | ~522ФЗ/~Существующие ТУ/~23-36548/~НлЭС/~Лодейнопольский РЭС/Ленинградская обл, тер Волховский, деревня Устеево, д 5 | обл. Ленинградская, р-н. Волховский, Пашское СП, д. Устеево, д. 5 №012\00242232
3624 | ЮЭС | Петродворцовый | [24 empty] | Ленинградская обл, тер Ломоносовский, тер. СНТ Химик-1, д 33 |  | Приборы с поддержкой протокола СПОДЭС - Нартис-И100 (СПОДЭС) | 021240009528 |  | 2024-05-20 |  |  |  | 1 | 1 | [6 empty] | 17 | Высокий уровень доступа (HLS) | 0000000100000001 | 10.223.45.89:4001 |  |  |  | Двухзонный тариф | ~522ФЗ/~Существующие ТУ/~23-36548/~ЮЭС/~Петродворцовый РЭС/Ленинградская обл, тер Ломоносовский, тер. СНТ Химик-1, д 33 | Ленинградская область, Ломоносовский район, МО Пениковское СП, СНТ "Химик-1", ул. Садовая д.33 №003\01410331
3625 | ТхЭС | Тихвинский | ПС 110 кВ Тихвин-город (ПС 143) | [23 empty] | Ленинградская обл, тер Бокситогорский, деревня Астрачи, ул Западная, д 65 |  | Приборы с поддержкой протокола СПОДЭС - Нартис-И100 (СПОДЭС) | 021240009570 |  | 2024-05-17 |  |  |  | 1 | 1 | [6 empty] | 17 | Высокий уровень доступа (HLS) | 0000000100000001 | 10.223.47.117:4001 |  |  |  | Двухзонный тариф | ~522ФЗ/~Существующие ТУ/~23-36548/~ТхЭС/~Тихвинский РЭС/Ленинградская обл, тер Бокситогорский, деревня Астрачи, ул Западная, д 65 | обл Ленинградская, р-н Бокситогорский, д. Астрача-Западная, д. 65 №022\00116024
3626 | ГтЭС | Гатчинский | ПС 35 кВ Новинка (ПС Нов) | [23 empty] | Ленинградская обл, тер Гатчинский, деревня Воцко, д 16 |  | Приборы с поддержкой протокола СПОДЭС - Нартис-И100 (СПОДЭС) | 021240009587 |  | 2024-05-18 |  |  |  | 1 | 1 | [6 empty] | 17 | Высокий уровень доступа (HLS) | 0000000100000001 | 10.220.154.254:4001 |  |  |  | Двухзонный тариф | ~522ФЗ/~Существующие ТУ/~23-36548/~ГтЭС/~Гатчинский РЭС/Ленинградская обл, тер Гатчинский, деревня Воцко, д 16 | обл Ленинградская, р-н Гатчинский, д Воцко, дом 16 №001\00361035
3627 | НлЭС | Лодейнопольский | [24 empty] | Ленинградская обл, тер Волховский, поселок Свирица, ул Кондратьево, д 21 |  | Приборы с поддержкой протокола СПОДЭС - Нартис-И100 (СПОДЭС) | 021240009821 |  | 2024-05-01 |  |  |  | 1 | 1 | [6 empty] | 17 | Высокий уровень доступа (HLS) | 0000000100000001 | 10.221.212.188:4001 |  |  |  | Двухзонный тариф | ~522ФЗ/~Существующие ТУ/~23-36548/~НлЭС/~Лодейнопольский РЭС/Ленинградская обл, тер Волховский, поселок Свирица, ул Кондратьево, д 21 | Ленинградская область, Волховский район, Свирицкое сельское поселение, ул.Кондратьево, д.21 (ПС 35кВ Паша-2 (ПС 20), ВЛ-10кВ ф.12Свирицкая, ТП 1160Петровская, линия-1, опора №2, координаты объекта: 60.452709, 32.930154) №4700019338
3628 | ВЭС | Выборгский | [24 empty] | Ленинградская обл, тер Выборгский, деревня Камышовка, ул Тихая, д 7, кв 2 |  | Приборы с поддержкой протокола СПОДЭС - Нартис-И100 (СПОДЭС) | 021240011048 |  | 2024-05-20 |  |  |  | 1 | 1 | [6 empty] | 17 | Высокий уровень доступа (HLS) | 0000000100000001 | 10.220.199.179:4001 |  |  |  | Двухзонный тариф | ~522ФЗ/~Существующие ТУ/~23-36548/~ВЭС/~Выборгский РЭС/Ленинградская обл, тер Выборгский, деревня Камышовка, ул Тихая, д 7, кв 2 | обл Ленинградская, р-н Выборгский, д Камышовка, ул Тихая, дом 7, кв 2 №027\01352170
3629 | ГтЭС | Гатчинский | [24 empty] | Ленинградская обл, тер Гатчинский, деревня Хаймино, д 6 |  | Приборы с поддержкой протокола СПОДЭС - Нартис-И100 (СПОДЭС) | 021240011205 |  | 2024-05-18 |  |  |  | 1 | 1 | [6 empty] | 17 | Высокий уровень доступа (HLS) | 0000000100000001 | 10.220.181.91:4001 |  |  |  | Двухзонный тариф | ~522ФЗ/~Существующие ТУ/~23-36548/~ГтЭС/~Гатчинский РЭС/Ленинградская обл, тер Гатчинский, деревня Хаймино, д 6 | обл Ленинградская, р-н Гатчинский, д Хаймино, дом 6 №001\01360006
3630 | ГтЭС | Гатчинский | ПС 35 кВ Бегуницы (ПС Бгн) | [23 empty] | Ленинградская обл, тер Волосовский, деревня Местаново |  | Приборы с поддержкой протокола СПОДЭС - Нартис-И100 (СПОДЭС) | 021240011521 |  | 2024-05-19 |  |  |  | 1 | 1 | [6 empty] | 17 | Высокий уровень доступа (HLS) | 0000000100000001 | 10.220.154.252:4001 |  |  |  | Двухзонный тариф | ~522ФЗ/~Существующие ТУ/~23-36548/~ГтЭС/~Гатчинский РЭС/Ленинградская обл, тер Волосовский, деревня Местаново | Волосовский р-н, Бегуницкое СП, д. Местаново кад.47:22:0105001:266 №007\00630064
3631 | ТхЭС | Бокситогорский | [24 empty] | Ленинградская обл, тер Тихвинский, поселок Шугозеро, ул Советская, д 65 |  | Приборы с поддержкой протокола СПОДЭС - Нартис-И100 (СПОДЭС) | 021240014784 |  | 2024-05-04 |  |  |  | 1 | 1 | [6 empty] | 17 | Высокий уровень доступа (HLS) | 2247911099999999 | 10.222.5.161:4001 |  |  |  | Двухзонный тариф | ~522ФЗ/~Существующие ТУ/~23-36548/~ТхЭС/~Бокситогорский РЭС/Ленинградская обл, тер Тихвинский, поселок Шугозеро, ул Советская, д 65 | обл Ленинградская, р-н Тихвинский, п Шугозеро, ул Советская, дом 65 №4700003104
3632 | ТхЭС | Тихвинский | [24 empty] | Ленинградская обл, тер Тихвинский, поселок Мехбаза, ул Центральная, д 37 |  | Приборы с поддержкой протокола СПОДЭС - Нартис-И300 (СПОДЭС) | 023232002570 |  | 2024-05-13 |  |  |  | 1 | 1 | [6 empty] | 17 | Высокий уровень доступа (HLS) | 0000000100000001 | 10.222.4.36:4001 |  |  |  | Двухзонный тариф | ~522ФЗ/~Существующие ТУ/~23-36548/~ТхЭС/~Тихвинский РЭС/Ленинградская обл, тер Тихвинский, поселок Мехбаза, ул Центральная, д 37 | обл. Ленинградская, р-н. Тихвинский, Ганьковское СП, п. Мехбаза, ул. Центральная, д. 37 №78170000170110
3633 | ТхЭС | Тихвинский | ПС 110 кВ Штурм (ПС 340) | [23 empty] | Ленинградская обл, тер Киришский, деревня Крапивно, ул Лесная, д 16 |  | Приборы с поддержкой протокола СПОДЭС - Нартис-И300 (СПОДЭС) | 023230050044 |  | 2024-05-14 |  |  |  | 1 | 1 | [6 empty] | 17 | Высокий уровень доступа (HLS) | 0000000100000001 | 10.223.66.98:4001 |  |  |  | Двухзонный тариф | ~522ФЗ/~Существующие ТУ/~23-36548/~ТхЭС/~Тихвинский РЭС/Ленинградская обл, тер Киришский, деревня Крапивно, ул Лесная, д 16 | д. КРАПИВНО (БУДОГОЩСКОЕ ГП), ул. ЛЕСНАЯ, 16 №013\00031627
3634 | ТхЭС | Тихвинский | [24 empty] | Ленинградская обл, тер Тихвинский, деревня Еремина Гора, ул Народная, д 62 |  | Приборы с поддержкой протокола СПОДЭС - Нартис-И300 (СПОДЭС) | 023230052273 |  | 2024-05-16 |  |  |  | 1 | 1 | [6 empty] | 17 | Высокий уровень доступа (HLS) | 0000000100000001 | 10.223.49.104:4001 |  |  |  | Двухзонный тариф | ~522ФЗ/~Существующие ТУ/~23-36548/~ТхЭС/~Тихвинский РЭС/Ленинградская обл, тер Тихвинский, деревня Еремина Гора, ул Народная, д 62 | ЛО Тихвинский р-н. Ганьковское с.п. д.Ерёмина Гора, ул.Народная д. 62 №47280000338410
3635 | ВЭС | Приозерский | ПС 35 кВ Сапёрная | [23 empty] | Ленинградская обл, тер Приозерский, п. жд ст. Лосево, ул Озерная, д 1 |  | Приборы с поддержкой протокола СПОДЭС - Нартис-И300 (СПОДЭС) | 023230077010 |  | 2024-05-17 |  |  |  | 1 | 1 | [6 empty] | 17 | Высокий уровень доступа (HLS) | 0000000100000001 | 10.220.205.97:4001 |  |  |  | Двухзонный тариф | ~522ФЗ/~Существующие ТУ/~23-36548/~ВЭС/~Приозерский РЭС/Ленинградская обл, тер Приозерский, п. жд ст. Лосево, ул Озерная, д 1 | обл Ленинградская, р-н Приозерский, дп Массив Лосево, Озерная, д. 1 №017\00110087
3636 | ГтЭС | Тосненский | [24 empty] | Ленинградская обл, тер Тосненский, тер СНТ Костуя |  | Приборы с поддержкой протокола СПОДЭС - Нартис-И300 (СПОДЭС) | 023230078126 |  | 2024-05-19 |  |  |  | 1 | 1 | [6 empty] | 17 | Высокий уровень доступа (HLS) | 0000000100000001 | 10.223.222.96:4001 |  |  |  | Двухзонный тариф | ~522ФЗ/~Существующие ТУ/~23-36548/~ГтЭС/~Тосненский РЭС/Ленинградская обл, тер Тосненский, тер СНТ Костуя | ЛО, Тосненский район, СНТ "Костуя", ТП-4455 №47290000332805
3637 | ГтЭС | Тосненский | [24 empty] | Ленинградская обл, тер Тосненский, г Любань, ул Садовая, д 4 |  | Приборы с поддержкой протокола СПОДЭС - Нартис-И300 (СПОДЭС) | 023230078278 |  | 2024-05-19 |  |  |  | 1 | 1 | [6 empty] | 17 | Высокий уровень доступа (HLS) | 0000000100000001 | 10.223.223.218:4001 |  |  |  | Двухзонный тариф | ~522ФЗ/~Существующие ТУ/~23-36548/~ГтЭС/~Тосненский РЭС/Ленинградская обл, тер Тосненский, г Любань, ул Садовая, д 4 | обл Ленинградская, р-н Тосненский, г Любань, ул Садовая, д4 №180000037805
3638 | ГтЭС | Гатчинский | ПС 110 кВ Волосово (ПС 189) | [23 empty] | Ленинградская обл, тер Волосовский, деревня Руссковицы, д 8а |  | Приборы с поддержкой протокола СПОДЭС - Нартис-И300 (СПОДЭС) | 023230078584 |  | 2024-05-17 |  |  |  | 1 | 1 | [6 empty] | 17 | Высокий уровень доступа (HLS) | 0000000100000001 | 10.220.181.148:4001 |  |  |  | Двухзонный тариф | ~522ФЗ/~Существующие ТУ/~23-36548/~ГтЭС/~Гатчинский РЭС/Ленинградская обл, тер Волосовский, деревня Руссковицы, д 8а | обл Ленинградская, р-н Волосовский, д Руссковицы, дом 8А №007\05022079
3639 | ГтЭС | Тосненский | [24 empty] | Ленинградская обл, тер Тосненский, тер СНТ Костуя |  | Приборы с поддержкой протокола СПОДЭС - Нартис-И300 (СПОДЭС) | 023230079345 |  | 2024-05-19 |  |  |  | 1 | 1 | [6 empty] | 17 | Высокий уровень доступа (HLS) | 0000000100000001 | 10.220.181.130:4001 |  |  |  | Двухзонный тариф | ~522ФЗ/~Существующие ТУ/~23-36548/~ГтЭС/~Тосненский РЭС/Ленинградская обл, тер Тосненский, тер СНТ Костуя | ЛО, Тосненский район, СНТ "Костуя", ТП-4455 №47290000332805 (1)
3640 | НлЭС | Волховский | [24 empty] | Ленинградская обл, тер Кировский, массив Келколово-1, тер. СНТ Силикатчик, ул Карьерная, д 355а |  | Приборы с поддержкой протокола СПОДЭС - Нартис-И300 (СПОДЭС) | 023230079580 |  | 2024-05-18 |  |  |  | 1 | 1 | [6 empty] | 17 | Высокий уровень доступа (HLS) | 0000000100000001 | 10.223.223.153:4001 |  |  |  | Двухзонный тариф | ~522ФЗ/~Существующие ТУ/~23-36548/~НлЭС/~Волховский РЭС/Ленинградская обл, тер Кировский, массив Келколово-1, тер. СНТ Силикатчик, ул Карьерная, д 355а | ЛО, Кировский р-н, тер. СНТ Силикатчик, ул Карьерная д 355а №4700004241
3641 | СЭС | Всеволожский | [24 empty] | Ленинградская обл, тер Всеволожский, деревня Порошкино, тер Березка снт, д 123 |  | Приборы с поддержкой протокола СПОДЭС - Нартис-И300 (СПОДЭС) | 023230126334 |  | 2024-05-21 |  |  |  | 1 | 1 | [6 empty] | 17 | Высокий уровень доступа (HLS) | 0000000100000001 | 10.222.17.215:4001 |  |  |  | Двухзонный тариф | ~522ФЗ/~Существующие ТУ/~23-36548/~СЭС/~Всеволожский РЭС/Ленинградская обл, тер Всеволожский, деревня Порошкино, тер Березка снт, д 123 | СНТ Березка Участок 123 ( Стеклянный массив, Куйвозовское сельское поселение, Всеволожский р-н, Ленинградская область) №018\00054459
3642 | КнЭС | Кингисеппский | [24 empty] | Ленинградская обл, тер Сланцевский, деревня Овсище, д 96 |  | Приборы с поддержкой протокола СПОДЭС - Нартис-И300 (СПОДЭС) | 023230191328 |  | 2024-05-17 |  |  |  | 1 | 1 | [6 empty] | 17 | Высокий уровень доступа (HLS) | 0000000100000001 | 10.220.155.25:4001 |  |  |  | Двухзонный тариф | ~522ФЗ/~Существующие ТУ/~23-36548/~КнЭС/~Кингисеппский РЭС/Ленинградская обл, тер Сланцевский, деревня Овсище, д 96 | Сланцевский р-н, Старопольское СП, д. Овсище 96 №008\00007871
3643 | ЮЭС | Петродворцовый | [24 empty] | Ленинградская обл, тер Ломоносовский, тер. СНТ Химик-1, д 17 |  | Приборы с поддержкой протокола СПОДЭС - Нартис-И300 (СПОДЭС) | 023230191720 |  | 2024-05-20 |  |  |  | 1 | 1 | [6 empty] | 17 | Высокий уровень доступа (HLS) | 0000000100000001 | 10.223.182.119:4001 |  |  |  | Двухзонный тариф | ~522ФЗ/~Существующие ТУ/~23-36548/~ЮЭС/~Петродворцовый РЭС/Ленинградская обл, тер Ломоносовский, тер. СНТ Химик-1, д 17 | Ленинградская область, Ломоносовский район, МО Пениковское СП, СНТ "Химик-1", ул. участок №3, ул. Садовая д.17 №003\01471380
3644 | ЮЭС | Петродворцовый | [24 empty] | Ленинградская обл, тер Ломоносовский, тер Ольгинские просторы, ул Кружевная, д 17 |  | Приборы с поддержкой протокола СПОДЭС - Нартис-И300 (СПОДЭС) | 023230191747 |  | 2024-05-20 |  |  |  | 1 | 1 | [6 empty] | 17 | Высокий уровень доступа (HLS) | 0000000100000001 | 10.223.137.78:4001 |  |  |  | Двухзонный тариф | ~522ФЗ/~Существующие ТУ/~23-36548/~ЮЭС/~Петродворцовый РЭС/Ленинградская обл, тер Ломоносовский, тер Ольгинские просторы, ул Кружевная, д 17 | Ленинградская область, Ломоносовский район, тер. Ольгинские просторы, ул Кружевная, дом 17 №003\00471431
3645 | ЮЭС | Петродворцовый | [24 empty] | Ленинградская обл, тер Тосненский, гп Фёдоровское, ул Промышленная, д 7 |  | Приборы с поддержкой протокола СПОДЭС - Нартис-И300 (СПОДЭС) | 023230191779 |  | 2024-05-20 |  |  |  | 1 | 1 | [6 empty] | 17 | Высокий уровень доступа (HLS) | 0000000100000001 | 10.223.129.125:4001 |  |  |  | Двухзонный тариф | ~522ФЗ/~Существующие ТУ/~23-36548/~ЮЭС/~Петродворцовый РЭС/Ленинградская обл, тер Тосненский, гп Фёдоровское, ул Промышленная, д 7 | Ленинградская обл, Тосненский р-н, массив "Федоровское" (Федоровское СП), ул. Промышленная, д. 7 №025\00243617
3646 | ЮЭС | Петродворцовый | [24 empty] | Ленинградская обл, тер Ломоносовский, деревня Низино, ул Солнечная, д 15 |  | Приборы с поддержкой протокола СПОДЭС - Нартис-И300 (СПОДЭС) | 023230191782 |  | 2024-05-20 |  |  |  | 1 | 1 | [6 empty] | 17 | Высокий уровень доступа (HLS) | 0000000100000001 | 10.223.128.109:4001 |  |  |  | Двухзонный тариф | ~522ФЗ/~Существующие ТУ/~23-36548/~ЮЭС/~Петродворцовый РЭС/Ленинградская обл, тер Ломоносовский, деревня Низино, ул Солнечная, д 15 | Ленинградская область, Ломоносовский район, Низинское СП, д. Низино, ул. Солнечная д.15. 47:14:0303015:318 №003\00413990
3647 | ГтЭС | Гатчинский | ПС 110 кВ Волосово (ПС 189) | [23 empty] | Ленинградская обл, тер Волосовский, деревня Руссковицы, д 6а |  | Приборы с поддержкой протокола СПОДЭС - Нартис-И300 (СПОДЭС) | 023230191800 |  | 2024-05-17 |  |  |  | 1 | 1 | [6 empty] | 17 | Высокий уровень доступа (HLS) | 0000000100000001 | 10.220.246.156:4001 |  |  |  | Двухзонный тариф | ~522ФЗ/~Существующие ТУ/~23-36548/~ГтЭС/~Гатчинский РЭС/Ленинградская обл, тер Волосовский, деревня Руссковицы, д 6а | 188416, Ленинградская область, Волосовский район, дер. руссковицы, д. 6-А №007\00347099
3648 | ГтЭС | Гатчинский | ПС 110 кВ Шундорово (ПС 367) | [23 empty] | Ленинградская обл, тер Волосовский, деревня Анташи, д 87 |  | Приборы с поддержкой протокола СПОДЭС - Нартис-И300 (СПОДЭС) | 023230191837 |  | 2024-05-19 |  |  |  | 1 | 1 | [6 empty] | 17 | Высокий уровень доступа (HLS) | 0000000100000001 | 10.220.221.161:4001 |  |  |  | Двухзонный тариф | ~522ФЗ/~Существующие ТУ/~23-36548/~ГтЭС/~Гатчинский РЭС/Ленинградская обл, тер Волосовский, деревня Анташи, д 87 | обл Ленинградская, р-н Волосовский, д Анташи, дом 87 №007\00452145
3649 | ГтЭС | Гатчинский | ПС 35 кВ Бегуницы (ПС Бгн) | [23 empty] | Ленинградская обл, тер Волосовский, деревня Синковицы |  | Приборы с поддержкой протокола СПОДЭС - Нартис-И300 (СПОДЭС) | 023230192138 |  | 2024-05-19 |  |  |  | 1 | 1 | [6 empty] | 17 | Высокий уровень доступа (HLS) | 0000000100000001 | 10.220.178.95:4001 |  |  |  | Двухзонный тариф | ~522ФЗ/~Существующие ТУ/~23-36548/~ГтЭС/~Гатчинский РЭС/Ленинградская обл, тер Волосовский, деревня Синковицы | обл Ленинградская, р-н Волосовский, д Синковицы,б/н9 №007\00004290
3650 | ЮЭС | Петродворцовый | [24 empty] | Ленинградская обл, тер Ломоносовский, тер. ДНП Большое Коновалово, д 80, 81 |  | Приборы с поддержкой протокола СПОДЭС - Нартис-И300 (СПОДЭС) | 023230192169 |  | 2024-05-20 |  |  |  | 1 | 1 | [6 empty] | 17 | Высокий уровень доступа (HLS) | 0000000100000001 | 10.223.181.84:4001 |  |  |  | Двухзонный тариф | ~522ФЗ/~Существующие ТУ/~23-36548/~ЮЭС/~Петродворцовый РЭС/Ленинградская обл, тер Ломоносовский, тер. ДНП Большое Коновалово, д 80, 81 | Ленинградская область, Ломоносовский р-н, Пениковское СП, тер. "Большое Коновалово", уч. 80, уч. 81 №4700023791
3651 | ЮЭС | Петродворцовый | [24 empty] | Ленинградская обл, тер Ломоносовский, тер. СНТ Химик-1, уч 26 |  | Приборы с поддержкой протокола СПОДЭС - Нартис-И300 (СПОДЭС) | 023230192272 |  | 2024-05-20 |  |  |  | 1 | 1 | [6 empty] | 17 | Высокий уровень доступа (HLS) | 0000000100000001 | 10.223.222.129:4001 |  |  |  | Двухзонный тариф | ~522ФЗ/~Существующие ТУ/~23-36548/~ЮЭС/~Петродворцовый РЭС/Ленинградская обл, тер Ломоносовский, тер. СНТ Химик-1, уч 26 | Ленинградская область, Ломоносовский район, МО "Пениковское сельское поселение", СНТ "Химик-1", ул. Берёзовая, участок 26 №003\01471708
3652 | ВЭС | Выборгский | [24 empty] | Ленинградская обл, тер Выборгский, поселок Гаврилово, ул Железнодорожная, д 34 |  | Приборы с поддержкой протокола СПОДЭС - Нартис-И300 (СПОДЭС) | 023230192350 |  | 2024-05-20 |  |  |  | 1 | 1 | [6 empty] | 17 | Высокий уровень доступа (HLS) | 0000000100000001 | 10.220.203.48:4001 |  |  |  | Двухзонный тариф | ~522ФЗ/~Существующие ТУ/~23-36548/~ВЭС/~Выборгский РЭС/Ленинградская обл, тер Выборгский, поселок Гаврилово, ул Железнодорожная, д 34 | обл Ленинградская, р-н Выборгский, Гончаровское поселение. пос. Гаврилово. Железнодорожная ул. дом 34 №027\01700490
3653 | ЮЭС | Петродворцовый | [24 empty] | Ленинградская обл, тер Ломоносовский, деревня Келози, д 147 |  | Приборы с поддержкой протокола СПОДЭС - Нартис-И300 (СПОДЭС) | 023230192426 |  | 2024-05-20 |  |  |  | 1 | 1 | [6 empty] | 17 | Высокий уровень доступа (HLS) | 0000000100000001 | 10.223.129.126:4001 |  |  |  | Двухзонный тариф | ~522ФЗ/~Существующие ТУ/~23-36548/~ЮЭС/~Петродворцовый РЭС/Ленинградская обл, тер Ломоносовский, деревня Келози, д 147 | Ленинградская область, Ломоносовский район, д. Келози, Южный квартал, участок 147, к.н. 47:14:1103002:1110 №002\00313600
3654 | КнЭС | Кингисеппский | [24 empty] | Ленинградская обл, тер Сланцевский, деревня Лосева Гора, д 23 |  | Приборы с поддержкой протокола СПОДЭС - Нартис-И300 (СПОДЭС) | 023230192819 |  | 2024-05-17 |  |  |  | 1 | 1 | [6 empty] | 17 | Высокий уровень доступа (HLS) | 0000000100000001 | 10.220.154.27:4001 |  |  |  | Двухзонный тариф | ~522ФЗ/~Существующие ТУ/~23-36548/~КнЭС/~Кингисеппский РЭС/Ленинградская обл, тер Сланцевский, деревня Лосева Гора, д 23 | Ленинградская область, Сланцевский район, Старопольское сельское поселение, деревня Лосева гора, дом 23 №008\00006866
3655 | КнЭС | Кингисеппский | [24 empty] | Ленинградская обл, тер Сланцевский, деревня Сорокино, д 26 |  | Приборы с поддержкой протокола СПОДЭС - Нартис-И300 (СПОДЭС) | 023230192831 |  | 2024-05-17 |  |  |  | 1 | 1 | [6 empty] | 17 | Высокий уровень доступа (HLS) | 0000000100000001 | 10.220.191.64:4001 |  |  |  | Двухзонный тариф | ~522ФЗ/~Существующие ТУ/~23-36548/~КнЭС/~Кингисеппский РЭС/Ленинградская обл, тер Сланцевский, деревня Сорокино, д 26 | Сланцевский р-н, Старопольсое СП, д. Сорокино 26 №008\00007189
3656 | ВЭС | Выборгский | ПС 35 кВ Рябовская | [23 empty] | Ленинградская обл, тер Выборгский, поселок Рябово, ул Береговая, д 16 |  | Приборы с поддержкой протокола СПОДЭС - Нартис-И300 (СПОДЭС) | 023232024113 |  | 2024-05-20 |  |  |  | 1 | 1 | [6 empty] | 17 | Высокий уровень доступа (HLS) | 0000000100000001 | 10.220.205.86:4001 |  |  |  | Двухзонный тариф | ~522ФЗ/~Существующие ТУ/~23-36548/~ВЭС/~Выборгский РЭС/Ленинградская обл, тер Выборгский, поселок Рябово, ул Береговая, д 16 | обл Ленинградская, р-н Выборгский, п Рябово, ул Береговая, д. 16 №027\01013860
3657 | КнЭС | Лужский | [24 empty] | Ленинградская обл, тер Лужский, деревня Городец |  | Приборы с поддержкой протокола СПОДЭС - Нартис-И300 (СПОДЭС) | 023232026777 |  | 2024-05-20 |  |  |  | 1 | 1 | [6 empty] | 17 | Высокий уровень доступа (HLS) | 0000000100000001 | 10.220.190.0:4001 |  |  |  | Двухзонный тариф | ~522ФЗ/~Существующие ТУ/~23-36548/~КнЭС/~Лужский РЭС/Ленинградская обл, тер Лужский, деревня Городец | Ленинградская область, Лужский р-н, а/д Р-23, н.п. Городец №78170000170033
3658 | КнЭС | Лужский | [24 empty] | Ленинградская обл, тер Лужский, деревня Жельцы |  | Приборы с поддержкой протокола СПОДЭС - Нартис-И300 (СПОДЭС) | 023232026788 |  | 2024-05-20 |  |  |  | 1 | 1 | [6 empty] | 17 | Высокий уровень доступа (HLS) | 0000000100000001 | 10.220.190.1:4001 |  |  |  | Двухзонный тариф | ~522ФЗ/~Существующие ТУ/~23-36548/~КнЭС/~Лужский РЭС/Ленинградская обл, тер Лужский, деревня Жельцы | Ленинградская область, Лужский р-н, а/д Р-23, н.п. Жельцы №78170000170033
3659 | КнЭС | Лужский | [24 empty] | Ленинградская обл, тер Лужский, 137 км автодороги Р-23 |  | Приборы с поддержкой протокола СПОДЭС - Нартис-И300 (СПОДЭС) | 023232031443 |  | 2024-05-20 |  |  |  | 1 | 1 | [6 empty] | 17 | Высокий уровень доступа (HLS) | 0000000100000001 | 10.220.182.15:4001 |  |  |  | Двухзонный тариф | ~522ФЗ/~Существующие ТУ/~23-36548/~КнЭС/~Лужский РЭС/Ленинградская обл, тер Лужский, 137 км автодороги Р-23 | Ленинградская область,Лужскийр-н,а/дР-23,км 137 №78170000170033
3660 | ЮЭС | Красносельский | [24 empty] | Ленинградская обл, тер Ломоносовский, деревня Пески, Медноозерный пер, д 6 |  | Приборы с поддержкой протокола СПОДЭС - СЕ307 (СПОДЭС) | 012998191100344 |  | 2024-05-18 |  |  |  | 1 | 1 | [6 empty] | 16 | Высокий уровень доступа (HLS) | 1234567812345678 | 10.220.161.227:10001 |  |  |  | Двухзонный тариф | ~522ФЗ/~Существующие ТУ/~23-36548/~ЮЭС/~Красносельский РЭС/Ленинградская обл, тер Ломоносовский, деревня Пески, Медноозерный пер, д 6 | Ленинградская область, муниципальный район Ломоносовский, городское поселение Аннинское, деревня Пески, переулок Медноозерный, дом 6 №002\01397700
3661 | ЮЭС | Красносельский | [24 empty] | Ленинградская обл, тер Ломоносовский, деревня Пески, ул Онежская, д 6 |  | Приборы с поддержкой протокола СПОДЭС - СЕ307 (СПОДЭС) | 012998196469670 |  | 2024-05-18 |  |  |  | 1 | 1 | [6 empty] | 16 | Высокий уровень доступа (HLS) | 1234567812345678 | 10.223.181.92:10001 |  |  |  | Двухзонный тариф | ~522ФЗ/~Существующие ТУ/~23-36548/~ЮЭС/~Красносельский РЭС/Ленинградская обл, тер Ломоносовский, деревня Пески, ул Онежская, д 6 | Ленинградская обл., Ломоносовский р-он, д.Пески, ул. Онежская, д.6 №002\01397701
3662 | СЭС | Всеволожский | [24 empty] | Ленинградская обл, тер Всеволожский, зона Лесное |  | Приборы с поддержкой протокола СПОДЭС - Нартис-И300 (СПОДЭС) | 023232034998 |  | 2024-05-21 |  |  |  | 50 | 1 | [6 empty] | 17 | Высокий уровень доступа (HLS) | 0000000100000001 | 10.220.136.236:4001 |  |  |  | Двухзонный тариф | ~522ФЗ/~Существующие ТУ/~23-36548/~СЭС/~Всеволожский РЭС/Ленинградская обл, тер Всеволожский, зона Лесное | обл. Ленинградская, р-н. Всеволожский, Кад.№ 47:07:0164001:325, промзона Лесное №47200000308508
3663 | ЮЭС | Петродворцовый | [24 empty] | Ленинградская обл, тер Ломоносовский, деревня Лаголово, ул Садовая, стр 14а |  | Приборы с поддержкой протокола СПОДЭС - Нартис-И300 (СПОДЭС) | 23175419 |  | 2024-05-21 |  |  |  | 1 | 1 | [6 empty] | 16 | Высокий уровень доступа (HLS) | 12345 | 10.222.6.144:4001 |  |  |  | Двухзонный тариф | ~522ФЗ/~Существующие ТУ/~23-36548/~ЮЭС/~Петродворцовый РЭС/Ленинградская обл, тер Ломоносовский, деревня Лаголово, ул Садовая, стр 14а | Ленинградская область, р-н Ломоносовский, д Лаголово, ул Садовая, стр 14А №47300000340483
3664 | НлЭС | Лодейнопольский | [24 empty] | Ленинградская обл, тер Лодейнопольский, деревня Никоновщина |  | Приборы с поддержкой протокола СПОДЭС - Нартис-И100 (СПОДЭС) | 021230009888 |  | 2024-05-17 |  |  |  | 1 | 1 | [6 empty] | 17 | Высокий уровень доступа (HLS) | 0000000100000001 | 10.221.212.244:4001 |  |  |  | Двухзонный тариф | ~522ФЗ/~Существующие ТУ/~23-36548/~НлЭС/~Лодейнопольский РЭС/Ленинградская обл, тер Лодейнопольский, деревня Никоновщина | ЛО, Лодейнопольский р-он, д.Никоновщина, д б/н №009\00504012
3665 | НлЭС | Лодейнопольский | [24 empty] | Ленинградская обл, тер Лодейнопольский, деревня Андреевщина, д 87 |  | Приборы с поддержкой протокола СПОДЭС - Нартис-И100 (СПОДЭС) | 021232021952 |  | 2024-05-21 |  |  |  | 1 | 1 | [6 empty] | 17 | Высокий уровень доступа (HLS) | 0000000100000001 | 10.223.128.124:4001 |  |  |  | Двухзонный тариф | ~522ФЗ/~Существующие ТУ/~23-36548/~НлЭС/~Лодейнопольский РЭС/Ленинградская обл, тер Лодейнопольский, деревня Андреевщина, д 87 | обл Ленинградская, р-н Лодейнопольский, д Андреевщина, дом 87 №4700010094
3666 | НлЭС | Лодейнопольский | [24 empty] | Ленинградская обл, тер Волховский, поселок Свирица, ул Новая Свирица, д 3-а |  | Приборы с поддержкой протокола СПОДЭС - Нартис-И100 (СПОДЭС) | 021240008657 |  | 2024-05-22 |  |  |  | 1 | 1 | [6 empty] | 17 | Высокий уровень доступа (HLS) | 0000000100000001 | 10.223.130.88:4001 |  |  |  | Двухзонный тариф | ~522ФЗ/~Существующие ТУ/~23-36548/~НлЭС/~Лодейнопольский РЭС/Ленинградская обл, тер Волховский, поселок Свирица, ул Новая Свирица, д 3-а | обл Ленинградская, р-н Волховский, п Свирица, ул Новая Свирица, дом 3А №012\00213011
3667 | НлЭС | Лодейнопольский | ПС 35 кВ Свирская (ПС 34) | [23 empty] | Ленинградская обл, тер Лодейнопольский, деревня Старая Слобода, д 101 |  | Приборы с поддержкой протокола СПОДЭС - Нартис-И100 (СПОДЭС) | 021240009022 |  | 2024-05-17 |  |  |  | 1 | 1 | [6 empty] | 17 | Высокий уровень доступа (HLS) | 0000000100000001 | 10.221.212.245:4001 |  |  |  | Двухзонный тариф | ~522ФЗ/~Существующие ТУ/~23-36548/~НлЭС/~Лодейнопольский РЭС/Ленинградская обл, тер Лодейнопольский, деревня Старая Слобода, д 101 | обл. Ленинградская, р-н. Лодейнопольский, д. Старая Слобода, д. 101 №009\00401202
3668 | НлЭС | Волховский | [24 empty] | Ленинградская обл, тер Волховский, деревня Чернавино, д 33 |  | Приборы с поддержкой протокола СПОДЭС - Нартис-И100 (СПОДЭС) | 021240009560 |  | 2024-05-23 |  |  |  | 1 | 1 | [6 empty] | 17 | Высокий уровень доступа (HLS) | 0000000100000001 | 10.223.223.179:4001 |  |  |  | Двухзонный тариф | ~522ФЗ/~Существующие ТУ/~23-36548/~НлЭС/~Волховский РЭС/Ленинградская обл, тер Волховский, деревня Чернавино, д 33 | обл Ленинградская, р-н Волховский, д Чернавино, дом 33 №012\00120699
3669 | ГтЭС | Гатчинский | ПС 35 кВ Сосницы (ПС Сн) | [23 empty] | Ленинградская обл, тер Волосовский, деревня Реполка, ул Большая, д 57 |  | Приборы с поддержкой протокола СПОДЭС - Нартис-И100 (СПОДЭС) | 021240010086 |  | 2024-05-20 |  |  |  | 1 | 1 | [6 empty] | 17 | Высокий уровень доступа (HLS) | 0000000100000001 | 10.220.155.130:4001 |  |  |  | Двухзонный тариф | ~522ФЗ/~Существующие ТУ/~23-36548/~ГтЭС/~Гатчинский РЭС/Ленинградская обл, тер Волосовский, деревня Реполка, ул Большая, д 57 | обл Ленинградская, р-н Волосовский, д Реполка, ул Большая, дом 57 №007\00042349
3670 | ЮЭС | Петродворцовый | [24 empty] | Ленинградская обл, тер Ломоносовский, деревня Пикколово, ул 63 Гвардейской дивизии, д 3 |  | Приборы с поддержкой протокола СПОДЭС - Нартис-И100 (СПОДЭС) | 021240010234 |  | 2024-05-23 |  |  |  | 1 | 1 | [6 empty] | 17 | Высокий уровень доступа (HLS) | 0000000100000001 | 10.223.47.95:4001 |  |  |  | Двухзонный тариф | ~522ФЗ/~Существующие ТУ/~23-36548/~ЮЭС/~Петродворцовый РЭС/Ленинградская обл, тер Ломоносовский, деревня Пикколово, ул 63 Гвардейской дивизии, д 3 | Ленинградская область, Ломоносовский район, д. Пикколово, ул. 63 Гвардейской дивизии, дом 3 №002\00327974
3671 | НлЭС | Лодейнопольский | [24 empty] | Ленинградская обл, тер Лодейнопольский, деревня Заостровье, ул Песочная, д 25 |  | Приборы с поддержкой протокола СПОДЭС - Нартис-И100 (СПОДЭС) | 021240011108 |  | 2024-05-21 |  |  |  | 1 | 1 | [6 empty] | 17 | Высокий уровень доступа (HLS) | 0000000100000001 | 10.223.130.190:4001 |  |  |  | Двухзонный тариф | ~522ФЗ/~Существующие ТУ/~23-36548/~НлЭС/~Лодейнопольский РЭС/Ленинградская обл, тер Лодейнопольский, деревня Заостровье, ул Песочная, д 25 | обл Ленинградская, р-н Лодейнопольский, д Заостровье, ул Песочная, дом 25 №009\00103003
3672 | НлЭС | Лодейнопольский | [24 empty] | Ленинградская обл, тер Подпорожский, село Винницы, ул Спортивная, д 16 |  | Приборы с поддержкой протокола СПОДЭС - Нартис-И100 (СПОДЭС) | 021240011231 |  | 2024-05-23 |  |  |  | 1 | 1 | [6 empty] | 17 | Высокий уровень доступа (HLS) | 0000000100000001 | 10.223.137.248:4001 |  |  |  | Двухзонный тариф | ~522ФЗ/~Существующие ТУ/~23-36548/~НлЭС/~Лодейнопольский РЭС/Ленинградская обл, тер Подпорожский, село Винницы, ул Спортивная, д 16 | обл Ленинградская, р-н Подпорожский, с Винницы, ул Спортивная, дом 16 №010\00501081
3673 | НлЭС | Лодейнопольский | [24 empty] | Ленинградская обл, тер Подпорожский, деревня Грибановская, ул Сенная, д 6 |  | Приборы с поддержкой протокола СПОДЭС - Нартис-И100 (СПОДЭС) | 021240011527 |  | 2024-05-23 |  |  |  | 1 | 1 | [6 empty] | 17 | Высокий уровень доступа (HLS) | 0000000100000001 | 10.223.129.25:4001 |  |  |  | Двухзонный тариф | ~522ФЗ/~Существующие ТУ/~23-36548/~НлЭС/~Лодейнопольский РЭС/Ленинградская обл, тер Подпорожский, деревня Грибановская, ул Сенная, д 6 | обл Ленинградская, р-н Подпорожский, с Винницы, деревня Грибановская, ул Сенная д6 №010\00505025
3674 | СПБВС | [25 empty] | Ленинградская обл, тер Всеволожский, массив Сады, тер. СНТ Связист-2, д 248 |  | Приборы с поддержкой протокола СПОДЭС - Нартис-И100 (СПОДЭС) | 021240011911 |  | 2024-05-19 |  |  |  | 1 | 1 | [6 empty] | 17 | Высокий уровень доступа (HLS) | 0000000100000001 | 10.222.10.44:4001 |  |  |  | Двухзонный тариф | ~522ФЗ/~Существующие ТУ/~23-36548/~СПБВС/~ РЭС/Ленинградская обл, тер Всеволожский, массив Сады, тер. СНТ Связист-2, д 248 | ЛО, Всеволожский район, массив Сады, СНТ Связист - 2, уч. 248 №005\57168489
3675 | СПБВС | [25 empty] | Ленинградская обл, тер Всеволожский, массив Сады, тер. СНТ Рыбак, д 80 |  | Приборы с поддержкой протокола СПОДЭС - Нартис-И100 (СПОДЭС) | 021240011913 |  | 2024-05-19 |  |  |  | 1 | 1 | [6 empty] | 17 | Высокий уровень доступа (HLS) | 0000000100000001 | 10.222.10.43:4001 |  |  |  | Двухзонный тариф | ~522ФЗ/~Существующие ТУ/~23-36548/~СПБВС/~ РЭС/Ленинградская обл, тер Всеволожский, массив Сады, тер. СНТ Рыбак, д 80 | обл Ленинградская, р-н Всеволожский, массив Сады, тер. СНТ Рыбак, участок №80 №4700021157
3676 | СПБВС | [25 empty] | Ленинградская обл, тер Всеволожский, деревня Заневка, ул Ладожская, д 109 |  | Приборы с поддержкой протокола СПОДЭС - Нартис-И300 (СПОДЭС) | 023230052027 |  | 2024-05-18 |  |  |  | 1 | 1 | [6 empty] | 17 | Высокий уровень доступа (HLS) | 0000000100000001 | 10.222.10.41:4001 |  |  |  | Двухзонный тариф | ~522ФЗ/~Существующие ТУ/~23-36548/~СПБВС/~ РЭС/Ленинградская обл, тер Всеволожский, деревня Заневка, ул Ладожская, д 109 | обл Ленинградская, р-н Всеволожский, Заневка, Ладожская, д.109 №005\56110241
3677 | ВЭС | Выборгский | ПС 35 кВ Прибыловская | [23 empty] | Ленинградская обл, тер Выборгский, поселок Прибылово, ул Кольцевая, д 18 |  | Приборы с поддержкой протокола СПОДЭС - Нартис-И300 (СПОДЭС) | 023230076739 |  | 2024-05-21 |  |  |  | 1 | 1 | [6 empty] | 17 | Высокий уровень доступа (HLS) | 0000000100000001 | 10.220.203.63:4001 |  |  |  | Двухзонный тариф | ~522ФЗ/~Существующие ТУ/~23-36548/~ВЭС/~Выборгский РЭС/Ленинградская обл, тер Выборгский, поселок Прибылово, ул Кольцевая, д 18 | ЛО, Выборгский р-н, поселок Прибылово,кольцовая 18 №027\01090540
3678 | ВЭС | Выборгский | ПС 35 кВ Кондратьевская | [23 empty] | Ленинградская обл, тер Выборгский, поселок Кондратьево, ул Северный Поток, д 23 |  | Приборы с поддержкой протокола СПОДЭС - Нартис-И300 (СПОДЭС) | 023230076971 |  | 2024-05-21 |  |  |  | 1 | 1 | [6 empty] | 17 | Высокий уровень доступа (HLS) | 0000000100000001 | 10.220.204.69:4001 |  |  |  | Двухзонный тариф | ~522ФЗ/~Существующие ТУ/~23-36548/~ВЭС/~Выборгский РЭС/Ленинградская обл, тер Выборгский, поселок Кондратьево, ул Северный Поток, д 23 | обл. Ленинградская, р-н. Выборгский, п. Кондратьево, Северный поток 23. №027\01604640
3679 | ГтЭС | Гатчинский | ПС 35 кВ Сосницы (ПС Сн) | [23 empty] | Ленинградская обл, тер Волосовский, деревня Сосницы, ул Солнечная, д 14 |  | Приборы с поддержкой протокола СПОДЭС - Нартис-И300 (СПОДЭС) | 023230078131 |  | 2024-05-20 |  |  |  | 1 | 1 | [6 empty] | 17 | Высокий уровень доступа (HLS) | 0000000100000001 | 10.220.202.177:4001 |  |  |  | Двухзонный тариф | ~522ФЗ/~Существующие ТУ/~23-36548/~ГтЭС/~Гатчинский РЭС/Ленинградская обл, тер Волосовский, деревня Сосницы, ул Солнечная, д 14 | Ленинградская область Волосовский район, д. Сосницы, ул. Солнечная, д. 14 №007\00002980
3680 | ВЭС | Выборгский | ПС 35 кВ Калининская | [23 empty] | Ленинградская обл, тер Выборгский, поселок Селезнево |  | Приборы с поддержкой протокола СПОДЭС - Нартис-И300 (СПОДЭС) | 023230079603 |  | 2024-05-21 |  |  |  | 1 | 1 | [6 empty] | 17 | Высокий уровень доступа (HLS) | 0000000100000001 | 10.220.203.69:4001 |  |  |  | Двухзонный тариф | ~522ФЗ/~Существующие ТУ/~23-36548/~ВЭС/~Выборгский РЭС/Ленинградская обл, тер Выборгский, поселок Селезнево | обл Ленинградская, р-н Выборгский, п Селезнево №027\01215431
3681 | НлЭС | Волховский | [24 empty] | Ленинградская обл, тер Волховский, деревня Чернавино, д 5 |  | Приборы с поддержкой протокола СПОДЭС - Нартис-И300 (СПОДЭС) | 023230135048 |  | 2024-04-20 |  |  |  | 1 | 1 | [6 empty] | 17 | Высокий уровень доступа (HLS) | 0000000100000001 | 10.220.240.244:4001 |  |  |  | Двухзонный тариф | ~522ФЗ/~Существующие ТУ/~23-36548/~НлЭС/~Волховский РЭС/Ленинградская обл, тер Волховский, деревня Чернавино, д 5 | ЛО, Волховский р-н, Староладожское СП, д. Чернавино, д.5 (ПС 24, Л-50, ТП-67, ВЛ-0,4кВ№6, оп.23) №4700001975
3682 | ГтЭС | Гатчинский | ПС 110 кВ Волосово (ПС 189) | [23 empty] | Ленинградская обл, тер Волосовский, деревня Терпилицы, д 79 |  | Приборы с поддержкой протокола СПОДЭС - Нартис-И300 (СПОДЭС) | 023230191812 |  | 2024-05-20 |  |  |  | 1 | 1 | [6 empty] | 17 | Высокий уровень доступа (HLS) | 0000000100000001 | 10.220.200.222:4001 |  |  |  | Двухзонный тариф | ~522ФЗ/~Существующие ТУ/~23-36548/~ГтЭС/~Гатчинский РЭС/Ленинградская обл, тер Волосовский, деревня Терпилицы, д 79 | обл Ленинградская, р-н Волосовский, д Терпилицы, ул. Деревня. 79 №007\00016109
3683 | ЮЭС | Петродворцовый | [24 empty] | Ленинградская обл, тер Ломоносовский, деревня Санино, ул Екатерининская, д 5 |  | Приборы с поддержкой протокола СПОДЭС - Нартис-И300 (СПОДЭС) | 023230191863 |  | 2024-05-23 |  |  |  | 1 | 1 | [6 empty] | 17 | Высокий уровень доступа (HLS) | 0000000100000001 | 10.223.183.157:4001 |  |  |  | Двухзонный тариф | ~522ФЗ/~Существующие ТУ/~23-36548/~ЮЭС/~Петродворцовый РЭС/Ленинградская обл, тер Ломоносовский, деревня Санино, ул Екатерининская, д 5 | Ленинградская область, Ломоносовский район, д. Санино, ул Екатерининская, дом 5 №003\00460554
3684 | ЮЭС | Пушкинский | [24 empty] | Ленинградская обл, тер Гатчинский, тер ПКС Западное, д 37 |  | Приборы с поддержкой протокола СПОДЭС - Нартис-И300 (СПОДЭС) | 023230192055 |  | 2024-05-22 |  |  |  | 1 | 1 | [6 empty] | 17 | Высокий уровень доступа (HLS) | 0000000100000001 | 10.223.220.55:4001 |  |  |  | Двухзонный тариф | ~522ФЗ/~Существующие ТУ/~23-36548/~ЮЭС/~Пушкинский РЭС/Ленинградская обл, тер Гатчинский, тер ПКС Западное, д 37 | Ленинградская область, Гатчинский район, мас. Лукаши, ПКС Западное, д. 37 №025\00243190
3685 | ЮЭС | Пушкинский | [24 empty] | Ленинградская обл, тер Гатчинский, тер ПКС Западное, д 39 |  | Приборы с поддержкой протокола СПОДЭС - Нартис-И300 (СПОДЭС) | 023230192170 |  | 2024-05-22 |  |  |  | 1 | 1 | [6 empty] | 17 | Высокий уровень доступа (HLS) | 0000000100000001 | 10.223.182.117:4001 |  |  |  | Двухзонный тариф | ~522ФЗ/~Существующие ТУ/~23-36548/~ЮЭС/~Пушкинский РЭС/Ленинградская обл, тер Гатчинский, тер ПКС Западное, д 39 | Ленинградская область, Гатчинский район, мас. Лукаши, ПКС Западное, д. 39 №02500243191
3686 | НлЭС | Волховский | [24 empty] | Ленинградская обл, тер Волховский, село Колчаново, ул Молодежная, зд 10Г |  | Приборы с поддержкой протокола СПОДЭС - Нартис-И300 (СПОДЭС) | 023232002278 |  | 2024-05-17 |  |  |  | 1 | 1 | [6 empty] | 17 | Высокий уровень доступа (HLS) | 0000000100000001 | 10.220.193.74:4001 |  |  |  | Двухзонный тариф | ~522ФЗ/~Существующие ТУ/~23-36548/~НлЭС/~Волховский РЭС/Ленинградская обл, тер Волховский, село Колчаново, ул Молодежная, зд 10Г | Ленинградская область, Волховский район, село Колчаново, ул Молодежная, д.10Г (кад № 47:10:0821001:133) №47110000110724
3687 | ВЭС | Выборгский | ПС 35 кВ Кондратьевская | [23 empty] | Ленинградская обл, тер Выборгский, поселок Великое, Хуторской проезд, д 5 |  | Приборы с поддержкой протокола СПОДЭС - Нартис-И300 (СПОДЭС) | 023232031854 |  | 2024-05-21 |  |  |  | 1 | 1 | [6 empty] | 17 | Высокий уровень доступа (HLS) | 0000000100000001 | 10.220.205.88:4001 |  |  |  | Двухзонный тариф | ~522ФЗ/~Существующие ТУ/~23-36548/~ВЭС/~Выборгский РЭС/Ленинградская обл, тер Выборгский, поселок Великое, Хуторской проезд, д 5 | обл Ленинградская, р-н Выборгский, п Великое, проезд. Хуторской, д. 5 №027\01650810
3688 | ВЭС | Выборгский | ПС 35 кВ Кондратьевская | [23 empty] | Ленинградская обл, тер Выборгский, поселок Великое, Хуторской проезд, д 3 |  | Приборы с поддержкой протокола СПОДЭС - Нартис-И300 (СПОДЭС) | 023232031861 |  | 2024-05-21 |  |  |  | 1 | 1 | [6 empty] | 17 | Высокий уровень доступа (HLS) | 0000000100000001 | 10.220.203.65:4001 |  |  |  | Двухзонный тариф | ~522ФЗ/~Существующие ТУ/~23-36548/~ВЭС/~Выборгский РЭС/Ленинградская обл, тер Выборгский, поселок Великое, Хуторской проезд, д 3 | обл Ленинградская, р-н Выборгский, п Великое, проезд. Хуторской, д. 3 №027\01650800
3689 | СЭС | Всеволожский | [24 empty] | Ленинградская обл, тер Всеволожский, зона Лесное |  | Приборы с поддержкой протокола СПОДЭС - Нартис-И300 (СПОДЭС) | 023232034952 |  | 2024-05-21 |  |  |  | 50 | 1 | [6 empty] | 17 | Высокий уровень доступа (HLS) | 0000000100000001 | 10.220.136.235:4001 |  |  |  | Двухзонный тариф | ~522ФЗ/~Существующие ТУ/~23-36548/~СЭС/~Всеволожский РЭС/Ленинградская обл, тер Всеволожский, зона Лесное | обл. Ленинградская, р-н. Всеволожский, Кад.№ 47:07:0164001:325, промзона Лесное №47200000308508 (1)
3690 | КнЭС | Кингисеппский | [24 empty] | Ленинградская обл, тер Волосовский, деревня Княжево |  | Приборы с поддержкой протокола СПОДЭС - Нартис-И300 (СПОДЭС) | 023232054319 |  | 2024-05-22 |  |  |  | 80 | 1 | [6 empty] | 17 | Высокий уровень доступа (HLS) | 0000000100000001 | 10.220.183.179:4001 |  |  |  | Двухзонный тариф | ~522ФЗ/~Существующие ТУ/~23-36548/~КнЭС/~Кингисеппский РЭС/Ленинградская обл, тер Волосовский, деревня Княжево | бл. Ленинградская, р-н. Волосовский, д. Княжево №47270000271518
3691 | ГтЭС | Гатчинский | ПС 110 кВ Белогорка (ПС 259) | [23 empty] | Ленинградская обл, тер Гатчинский, гп Сиверский, Пионерский пер, д 11 |  | Приборы с поддержкой протокола СПОДЭС - Нартис-И100 (СПОДЭС) | 021230186461 |  | 2024-05-22 |  |  |  | 1 | 1 | [6 empty] | 17 | Высокий уровень доступа (HLS) | 0000000100000001 | 10.220.184.176:4001 |  |  |  | Двухзонный тариф | ~522ФЗ/~Существующие ТУ/~23-36548/~ГтЭС/~Гатчинский РЭС/Ленинградская обл, тер Гатчинский, гп Сиверский, Пионерский пер, д 11 | Гатчинский р-н, ПГТ Сиверский, Пионерский переулок, д 11 №001\00741017
3692 | КнЭС | Кингисеппский | [24 empty] | Ленинградская обл, тер Кингисеппский, деревня Тисколово, д 17 |  | Приборы с поддержкой протокола СПОДЭС - Нартис-И100 (СПОДЭС) | 021230061757 |  | 2024-05-24 |  |  |  | 1 | 1 | [6 empty] | 17 | Высокий уровень доступа (HLS) | 0000000100000001 | 10.220.219.122:4001 |  |  |  | Двухзонный тариф | ~522ФЗ/~Существующие ТУ/~23-36548/~КнЭС/~Кингисеппский РЭС/Ленинградская обл, тер Кингисеппский, деревня Тисколово, д 17 | обл Ленинградская, р-н Кингисеппский, д Тисколово, дом 17 №006\00104001
3693 | ВЭС | Приозерский | ПС 110 кВ Плодовое (ПС 511) | [23 empty] | Ленинградская обл, тер Приозерский, поселок Солнечное |  | Приборы с поддержкой протокола СПОДЭС - Нартис-И100 (СПОДЭС) | 021230124729 |  | 2024-05-23 |  |  |  | 1 | 1 | [6 empty] | 17 | Высокий уровень доступа (HLS) | 0000000100000001 | 10.220.185.242:4001 |  |  |  | Двухзонный тариф | ~522ФЗ/~Существующие ТУ/~23-36548/~ВЭС/~Приозерский РЭС/Ленинградская обл, тер Приозерский, поселок Солнечное | обл Ленинградская, р-н Приозерский, п Солнечное, №015\02452391
3694 | ВЭС | Приозерский | ПС 35 кВ Красноармейская | [23 empty] | Ленинградская обл, тер Приозерский, поселок Приладожское, ул Лесная, д 6 |  | Приборы с поддержкой протокола СПОДЭС - Нартис-И100 (СПОДЭС) | 021230124765 |  | 2024-05-22 |  |  |  | 1 | 1 | [6 empty] | 17 | Высокий уровень доступа (HLS) | 0000000100000001 | 10.220.185.243:4001 |  |  |  | Двухзонный тариф | ~522ФЗ/~Существующие ТУ/~23-36548/~ВЭС/~Приозерский РЭС/Ленинградская обл, тер Приозерский, поселок Приладожское, ул Лесная, д 6 | ЛО, р-н Приозерский, п Приладожское, ул Лесная, дом 6 №015\02433835
3695 | ВЭС | Приозерский | ПС 110 кВ Громово (ПС 413) | [23 empty] | Ленинградская обл, тер Приозерский, поселок Соловьевка, ул Центральная, д 163 |  | Приборы с поддержкой протокола СПОДЭС - Нартис-И100 (СПОДЭС) | 021230124858 |  | 2024-05-22 |  |  |  | 1 | 1 | [6 empty] | 17 | Высокий уровень доступа (HLS) | 0000000100000001 | 10.220.185.244:4001 |  |  |  | Двухзонный тариф | ~522ФЗ/~Существующие ТУ/~23-36548/~ВЭС/~Приозерский РЭС/Ленинградская обл, тер Приозерский, поселок Соловьевка, ул Центральная, д 163 | ЛО, р-н Приозерский, п Соловьевка, ул. Центральная, 163 №015\02452808
3696 | ВЭС | Приозерский | ПС 110 кВ Громово (ПС 413) | [23 empty] | Ленинградская обл, тер Приозерский, поселок Соловьевка, ул Первомайская, д 4 |  | Приборы с поддержкой протокола СПОДЭС - Нартис-И100 (СПОДЭС) | 021230124998 |  | 2024-05-23 |  |  |  | 1 | 1 | [6 empty] | 17 | Высокий уровень доступа (HLS) | 0000000100000001 | 10.220.188.179:4001 |  |  |  | Двухзонный тариф | ~522ФЗ/~Существующие ТУ/~23-36548/~ВЭС/~Приозерский РЭС/Ленинградская обл, тер Приозерский, поселок Соловьевка, ул Первомайская, д 4 | обл Ленинградская, р-н Приозерский, п Соловьевка, ул Первомайская, 4 №015\02452837
3697 | ВЭС | Приозерский | ПС 110 кВ 152 км (ПС 415) | [23 empty] | Ленинградская обл, тер Приозерский, поселок Шушино, ул Луговая, д 6 |  | Приборы с поддержкой протокола СПОДЭС - Нартис-И100 (СПОДЭС) | 021230125071 |  | 2024-05-23 |  |  |  | 1 | 1 | [6 empty] | 17 | Высокий уровень доступа (HLS) | 0000000100000001 | 10.220.185.240:4001 |  |  |  | Двухзонный тариф | ~522ФЗ/~Существующие ТУ/~23-36548/~ВЭС/~Приозерский РЭС/Ленинградская обл, тер Приозерский, поселок Шушино, ул Луговая, д 6 | обл. Ленинградская, р-н. Приозерский, п. Шушино, ул. Луговая, д. 6 №015\02439217
3698 | ВЭС | Приозерский | ПС 110 кВ Мюллюпельто (ПС 414) | [23 empty] | Ленинградская обл, тер Приозерский, поселок Синево, ул Земляничная |  | Приборы с поддержкой протокола СПОДЭС - Нартис-И100 (СПОДЭС) | 021230125085 |  | 2024-05-23 |  |  |  | 1 | 1 | [6 empty] | 17 | Высокий уровень доступа (HLS) | 0000000100000001 | 10.220.185.241:4001 |  |  |  | Двухзонный тариф | ~522ФЗ/~Существующие ТУ/~23-36548/~ВЭС/~Приозерский РЭС/Ленинградская обл, тер Приозерский, поселок Синево, ул Земляничная | обл Ленинградская, р-н Приозерский, п Синево, ул. Земленичная №015\02437499
3699 | ВЭС | Приозерский | ПС 110 кВ Мельниково (ПС 519) | [23 empty] | Ленинградская обл, тер Приозерский, поселок Мельниково |  | Приборы с поддержкой протокола СПОДЭС - Нартис-И100 (СПОДЭС) | 021232022941 |  | 2024-05-23 |  |  |  | 1 | 1 | [6 empty] | 17 | Высокий уровень доступа (HLS) | 0000000100000001 | 10.220.205.89:4001 |  |  |  | Двухзонный тариф | ~522ФЗ/~Существующие ТУ/~23-36548/~ВЭС/~Приозерский РЭС/Ленинградская обл, тер Приозерский, поселок Мельниково | обл Ленинградская, р-н Приозерский, п Мельниково, №47140000140412 (4)
3700 | НлЭС | Лодейнопольский | [24 empty] | Ленинградская обл, тер Лодейнопольский, деревня Шириничи, тер Шангиничи, д 1 |  | Приборы с поддержкой протокола СПОДЭС - Нартис-И100 (СПОДЭС) | 021240008609 |  | 2024-05-24 |  |  |  | 1 | 1 | [6 empty] | 17 | Высокий уровень доступа (HLS) | 0000000100000001 | 10.221.212.238:4001 |  |  |  | Двухзонный тариф | ~522ФЗ/~Существующие ТУ/~23-36548/~НлЭС/~Лодейнопольский РЭС/Ленинградская обл, тер Лодейнопольский, деревня Шириничи, тер Шангиничи, д 1 | обл Ленинградская, Лодейнопольский р-н, д. Шангиничи, д 1 №009\00510014
3701 | ВЭС | Приозерский | ПС 110 кВ Мюллюпельто (ПС 414) | [23 empty] | Ленинградская обл, тер Приозерский, поселок Коммунары, ул Школьная |  | Приборы с поддержкой протокола СПОДЭС - Нартис-И100 (СПОДЭС) | 021240009142 |  | 2024-05-25 |  |  |  | 1 | 1 | [6 empty] | 17 | Высокий уровень доступа (HLS) | 0000000100000001 | 10.220.196.240:4001 |  |  |  | Двухзонный тариф | ~522ФЗ/~Существующие ТУ/~23-36548/~ВЭС/~Приозерский РЭС/Ленинградская обл, тер Приозерский, поселок Коммунары, ул Школьная | обл. Ленинградская, р-н. Приозерский, п. Коммунары, ул. школьная №015\02437976
3702 | ТхЭС | Тихвинский | [24 empty] | Ленинградская обл, тер Тихвинский, деревня Виногора |  | Приборы с поддержкой протокола СПОДЭС - Нартис-И100 (СПОДЭС) | 021240009265 |  | 2024-05-23 |  |  |  | 1 | 1 | [6 empty] | 17 | Высокий уровень доступа (HLS) | 0000000100000001 | 10.223.49.142:4001 |  |  |  | Двухзонный тариф | ~522ФЗ/~Существующие ТУ/~23-36548/~ТхЭС/~Тихвинский РЭС/Ленинградская обл, тер Тихвинский, деревня Виногора | обл Ленинградская, р-н Тихвинский, д Виногора №47280000280271
3703 | ТхЭС | Тихвинский | ПС-516 | [23 empty] | Ленинградская обл, тер Тихвинский, тер. СНТ Северное №3, ул 16-я линия, уч 295 |  | Приборы с поддержкой протокола СПОДЭС - Нартис-И100 (СПОДЭС) | 021240009282 |  | 2024-05-22 |  |  |  | 1 | 1 | [6 empty] | 17 | Высокий уровень доступа (HLS) | 0000000100000001 | 10.223.49.233:4001 |  |  |  | Двухзонный тариф | ~522ФЗ/~Существующие ТУ/~23-36548/~ТхЭС/~Тихвинский РЭС/Ленинградская обл, тер Тихвинский, тер. СНТ Северное №3, ул 16-я линия, уч 295 | обл Ленинградская, р-н Тихвинский, тер. СНТ Северное №3, ул 16-я линия, уч-к (владение) 295 №4700003635
3704 | ТхЭС | Тихвинский | ПС-516 | [23 empty] | Ленинградская обл, тер Тихвинский, тер. СНТ №1 Кировец, ул 7-я линия, уч 362 |  | Приборы с поддержкой протокола СПОДЭС - Нартис-И100 (СПОДЭС) | 021240009339 |  | 2024-05-23 |  |  |  | 1 | 1 | [6 empty] | 17 | Высокий уровень доступа (HLS) | 0000000100000001 | 10.223.50.45:4001 |  |  |  | Двухзонный тариф | ~522ФЗ/~Существующие ТУ/~23-36548/~ТхЭС/~Тихвинский РЭС/Ленинградская обл, тер Тихвинский, тер. СНТ №1 Кировец, ул 7-я линия, уч 362 | обл Ленинградская, р-н Тихвинский, тер. СНТ №1 Кировец, ул 7-я линия, уч-к (владение) 362 №021\00359362
3705 | ВЭС | Приозерский | ПС 110 кВ Плодовое (ПС 511) | [23 empty] | Ленинградская обл, тер Приозерский, поселок Солнечное, ул Культуры, д 8 |  | Приборы с поддержкой протокола СПОДЭС - Нартис-И100 (СПОДЭС) | 021240011516 |  | 2024-05-25 |  |  |  | 1 | 1 | [6 empty] | 17 | Высокий уровень доступа (HLS) | 0000000100000001 | 10.220.199.178:4001 |  |  |  | Двухзонный тариф | ~522ФЗ/~Существующие ТУ/~23-36548/~ВЭС/~Приозерский РЭС/Ленинградская обл, тер Приозерский, поселок Солнечное, ул Культуры, д 8 | обл Ленинградская, р-н Приозерский, п Солнечное, ул Культуры, дом 8 №015\02452426 (4700003211)
3706 | ТхЭС | Бокситогорский | ПС 35 кВ Радогощь (ПС 16) | [23 empty] | Ленинградская обл, тер Бокситогорский, деревня Радогощь, д 63 |  | Приборы с поддержкой протокола СПОДЭС - Нартис-И100 (СПОДЭС) | 021240011546 |  | 2024-05-23 |  |  |  | 1 | 1 | [6 empty] | 17 | Высокий уровень доступа (HLS) | 0000000100000001 | 10.223.47.178:4001 |  |  |  | Двухзонный тариф | ~522ФЗ/~Существующие ТУ/~23-36548/~ТхЭС/~Бокситогорский РЭС/Ленинградская обл, тер Бокситогорский, деревня Радогощь, д 63 | обл Ленинградская, д. Радогощь (ЕФИМОВСКОЕ ГП), д. 63 №023\00439152
3707 | ТхЭС | Тихвинский | [24 empty] | Ленинградская обл, тер Киришский, тер. СНТ Берёзка-2, ул 16-я, д 59 |  | Приборы с поддержкой протокола СПОДЭС - Нартис-И100 (СПОДЭС) | 021240011713 |  | 2024-05-24 |  |  |  | 1 | 1 | [6 empty] | 17 | Высокий уровень доступа (HLS) | 0000000100000001 | 10.223.50.83:4001 |  |  |  | Двухзонный тариф | ~522ФЗ/~Существующие ТУ/~23-36548/~ТхЭС/~Тихвинский РЭС/Ленинградская обл, тер Киришский, тер. СНТ Берёзка-2, ул 16-я, д 59 | обл Ленинградская, р-н Киришский, тер. СНТ Березка массива Кусино, ул.16, уч.59 №4700005006
3708 | ТхЭС | Тихвинский | ПС 110 кВ Штурм (ПС 340) | [23 empty] | Ленинградская обл, тер Киришский, деревня Крестцы |  | Приборы с поддержкой протокола СПОДЭС - Нартис-И100 (СПОДЭС) | 021240011757 |  | 2024-05-24 |  |  |  | 1 | 1 | [6 empty] | 17 | Высокий уровень доступа (HLS) | 0000000100000001 | 10.223.50.10:4001 |  |  |  | Двухзонный тариф | ~522ФЗ/~Существующие ТУ/~23-36548/~ТхЭС/~Тихвинский РЭС/Ленинградская обл, тер Киришский, деревня Крестцы | обл Ленинградская, р-н Киришский, д Крестцы №013\00041699
3709 | ТхЭС | Тихвинский | ПС 35 кВ Бор (ПС 2) | [23 empty] | Ленинградская обл, тер Тихвинский, деревня Бор, ул Хвойная, уч 43 |  | Приборы с поддержкой протокола СПОДЭС - Нартис-И300 (СПОДЭС) | 023230049413 |  | 2024-05-21 |  |  |  | 1 | 1 | [6 empty] | 17 | Высокий уровень доступа (HLS) | 0000000100000001 | 10.223.50.126:4001 |  |  |  | Двухзонный тариф | ~522ФЗ/~Существующие ТУ/~23-36548/~ТхЭС/~Тихвинский РЭС/Ленинградская обл, тер Тихвинский, деревня Бор, ул Хвойная, уч 43 | д. БОР (БОРСКОЕ СЕЛЬСКОЕ ПОСЕЛЕНИЕ), ул. ХВОЙНАЯ, 43 №021\00352582
3710 | ВЭС | Приозерский | ПС 110 кВ Мюллюпельто (ПС 414) | [23 empty] | Ленинградская обл, тер Приозерский, поселок Кротово |  | Приборы с поддержкой протокола СПОДЭС - Нартис-И300 (СПОДЭС) | 023230077745 |  | 2024-05-25 |  |  |  | 1 | 1 | [6 empty] | 17 | Высокий уровень доступа (HLS) | 0000000100000001 | 10.220.205.84:4001 |  |  |  | Двухзонный тариф | ~522ФЗ/~Существующие ТУ/~23-36548/~ВЭС/~Приозерский РЭС/Ленинградская обл, тер Приозерский, поселок Кротово | обл Ленинградская, р-н Приозерский, п Кротово, б/н 9 №015\02437709
3711 | ВЭС | Приозерский | ПС 110 кВ Сосновская (ПС 547) | [23 empty] | Ленинградская обл, тер Приозерский, поселок Сосново, ул Осенняя, д 4 |  | Приборы с поддержкой протокола СПОДЭС - Нартис-И300 (СПОДЭС) | 023230077763 |  | 2024-05-24 |  |  |  | 1 | 1 | [6 empty] | 17 | Высокий уровень доступа (HLS) | 0000000100000001 | 10.220.204.68:4001 |  |  |  | Двухзонный тариф | ~522ФЗ/~Существующие ТУ/~23-36548/~ВЭС/~Приозерский РЭС/Ленинградская обл, тер Приозерский, поселок Сосново, ул Осенняя, д 4 | обл Ленинградская, р-н Приозерский, п Сосново, ул Осенняя, дом 4 №017\01080418
3712 | ВЭС | Приозерский | ПС 35 кВ Сапёрная | [23 empty] | Ленинградская обл, тер Приозерский, поселок Лососево |  | Приборы с поддержкой протокола СПОДЭС - Нартис-И300 (СПОДЭС) | 023230077771 |  | 2024-05-24 |  |  |  | 1 | 1 | [6 empty] | 17 | Высокий уровень доступа (HLS) | 0000000100000001 | 10.220.203.62:4001 |  |  |  | Двухзонный тариф | ~522ФЗ/~Существующие ТУ/~23-36548/~ВЭС/~Приозерский РЭС/Ленинградская обл, тер Приозерский, поселок Лососево | обл. Ленинградская, р-н. Приозерский, п. Лососево, кад. 47:03:05-12-001:0061 №017\00203680
3713 | ВЭС | Приозерский | ПС 110 кВ Мюллюпельто (ПС 414) | [23 empty] | Ленинградская обл, тер Приозерский, поселок Кротово |  | Приборы с поддержкой протокола СПОДЭС - Нартис-И300 (СПОДЭС) | 023230078784 |  | 2024-05-25 |  |  |  | 1 | 1 | [6 empty] | 17 | Высокий уровень доступа (HLS) | 0000000100000001 | 10.220.204.70:4001 |  |  |  | Двухзонный тариф | ~522ФЗ/~Существующие ТУ/~23-36548/~ВЭС/~Приозерский РЭС/Ленинградская обл, тер Приозерский, поселок Кротово | обл. Ленинградская, р-н. Приозерский, п. Кротово, ул. УЛИЦЫ НЕТ, д. б/н51 №015\02485051
3714 | ВЭС | Приозерский | ПС 35 кВ Красноармейская | [23 empty] | Ленинградская обл, тер Приозерский, поселок Громово, Лесной пер, д 5 |  | Приборы с поддержкой протокола СПОДЭС - Нартис-И300 (СПОДЭС) | 023230079339 |  | 2024-05-22 |  |  |  | 1 | 1 | [6 empty] | 17 | Высокий уровень доступа (HLS) | 0000000100000001 | 10.220.204.76:4001 |  |  |  | Двухзонный тариф | ~522ФЗ/~Существующие ТУ/~23-36548/~ВЭС/~Приозерский РЭС/Ленинградская обл, тер Приозерский, поселок Громово, Лесной пер, д 5 | обл. Ленинградская, р-н Приозерский, п. Громово, пер. Лесной, дом 5 №015\02453501
3715 | СЭС | Всеволожский | [24 empty] | Ленинградская обл, тер Всеволожский, тер. СНТ Родничковое, д 16 |  | Приборы с поддержкой протокола СПОДЭС - Нартис-И300 (СПОДЭС) | 023230126062 |  | 2024-05-24 |  |  |  | 1 | 1 | [6 empty] | 17 | Высокий уровень доступа (HLS) | 0000000100000001 | 10.222.17.190:4001 |  |  |  | Двухзонный тариф | ~522ФЗ/~Существующие ТУ/~23-36548/~СЭС/~Всеволожский РЭС/Ленинградская обл, тер Всеволожский, тер. СНТ Родничковое, д 16 | обл Ленинградская, р-н Всеволожский, тер. СНТ Родничковое, уч-к (владение) 16 №005\57161131
3716 | ВЭС | Приозерский | ПС 110 кВ Запорожская (ПС 304) | [23 empty] | Ленинградская обл, тер Приозерский, поселок Денисово, ул Береговая, д 41 |  | Приборы с поддержкой протокола СПОДЭС - Нартис-И300 (СПОДЭС) | 023230131606 |  | 2024-05-24 |  |  |  | 1 | 1 | [6 empty] | 17 | Высокий уровень доступа (HLS) | 0000000100000001 | 10.220.196.239:4001 |  |  |  | Двухзонный тариф | ~522ФЗ/~Существующие ТУ/~23-36548/~ВЭС/~Приозерский РЭС/Ленинградская обл, тер Приозерский, поселок Денисово, ул Береговая, д 41 | обл Ленинградская, р-н Приозерский, Запорожское сп, пос. Денисово, ул. Береговая, д. 41, кадас. № 47:03:1309003:11 №017\00119491
3717 | КнЭС | Кингисеппский | [24 empty] | Ленинградская обл, тер Кингисеппский, поселок Усть-Луга, кв-л Ленрыба, д 20 |  | Приборы с поддержкой протокола СПОДЭС - Нартис-И300 (СПОДЭС) | 023230134586 |  | 2024-05-24 |  |  |  | 1 | 1 | [6 empty] | 17 | Высокий уровень доступа (HLS) | 0000000100000001 | 10.220.183.67:4001 |  |  |  | Двухзонный тариф | ~522ФЗ/~Существующие ТУ/~23-36548/~КнЭС/~Кингисеппский РЭС/Ленинградская обл, тер Кингисеппский, поселок Усть-Луга, кв-л Ленрыба, д 20 | обл Ленинградская, р-н Кингисеппский, п Усть-Луга, кв-л Ленрыба, дом 20 №006\00051916
3718 | КнЭС | Кингисеппский | [24 empty] | Ленинградская обл, тер Кингисеппский, тер. СНТ Восточный, ул Центральная, д 16 |  | Приборы с поддержкой протокола СПОДЭС - Нартис-И300 (СПОДЭС) | 023230134731 |  | 2024-05-23 |  |  |  | 1 | 1 | [6 empty] | 17 | Высокий уровень доступа (HLS) | 0000000100000001 | 10.220.182.0:4001 |  |  |  | Двухзонный тариф | ~522ФЗ/~Существующие ТУ/~23-36548/~КнЭС/~Кингисеппский РЭС/Ленинградская обл, тер Кингисеппский, тер. СНТ Восточный, ул Центральная, д 16 | Кингисеппский р-н, Ивангородское гп, СНТ Восточный, ул. Центральная, 16 №22-102602
3719 | КнЭС | Кингисеппский | [24 empty] | Ленинградская обл, тер Кингисеппский, поселок Курголово, д 88 |  | Приборы с поддержкой протокола СПОДЭС - Нартис-И300 (СПОДЭС) | 023230135297 |  | 2024-05-24 |  |  |  | 1 | 1 | [6 empty] | 17 | Высокий уровень доступа (HLS) | 0000000100000001 | 10.220.183.68:4001 |  |  |  | Двухзонный тариф | ~522ФЗ/~Существующие ТУ/~23-36548/~КнЭС/~Кингисеппский РЭС/Ленинградская обл, тер Кингисеппский, поселок Курголово, д 88 | обл Ленинградская, р-н Кингисеппский, п Курголово, дом 88 №006\00027350
3720 | КнЭС | Кингисеппский | [24 empty] | Ленинградская обл, тер Кингисеппский, поселок Усть-Луга, кв-л Остров, д 55а |  | Приборы с поддержкой протокола СПОДЭС - Нартис-И300 (СПОДЭС) | 023230135306 |  | 2024-05-24 |  |  |  | 1 | 1 | [6 empty] | 17 | Высокий уровень доступа (HLS) | 0000000100000001 | 10.220.184.142:4001 |  |  |  | Двухзонный тариф | ~522ФЗ/~Существующие ТУ/~23-36548/~КнЭС/~Кингисеппский РЭС/Ленинградская обл, тер Кингисеппский, поселок Усть-Луга, кв-л Остров, д 55а | обл Ленинградская, р-н Кингисеппский, п Усть-Луга, кв-л Остров, дом 55А №006\00223113
3721 | КнЭС | Кингисеппский | [24 empty] | Ленинградская обл, тер Кингисеппский, тер. СНТ Восточный, ул Центральная, д 15 |  | Приборы с поддержкой протокола СПОДЭС - Нартис-И300 (СПОДЭС) | 023230135311 |  | 2024-05-23 |  |  |  | 1 | 1 | [6 empty] | 17 | Высокий уровень доступа (HLS) | 0000000100000001 | 10.220.184.141:4001 |  |  |  | Двухзонный тариф | ~522ФЗ/~Существующие ТУ/~23-36548/~КнЭС/~Кингисеппский РЭС/Ленинградская обл, тер Кингисеппский, тер. СНТ Восточный, ул Центральная, д 15 | Кингисеппский р-н, Ивангородское сп, СНТ Восточный, ул. Центральная, 15 №22-108910
3722 | КнЭС | Кингисеппский | [24 empty] | Ленинградская обл, тер Кингисеппский, деревня Березняки, д 23б |  | Приборы с поддержкой протокола СПОДЭС - Нартис-И300 (СПОДЭС) | 023230135332 |  | 2024-05-27 |  |  |  | 1 | 1 | [6 empty] | 17 | Высокий уровень доступа (HLS) | 0000000100000001 | 10.220.183.78:4001 |  |  |  | Двухзонный тариф | ~522ФЗ/~Существующие ТУ/~23-36548/~КнЭС/~Кингисеппский РЭС/Ленинградская обл, тер Кингисеппский, деревня Березняки, д 23б | обл Ленинградская, р-н Кингисеппский, д Березняки, дом 23Б адрес для уведомления 188468 Лен. обл. Кингисеппский р-н, отд. "Котельский", 33 №006\01130343
3723 | СЭС | Всеволожский | [24 empty] | Ленинградская обл, тер Всеволожский, массив Кискелово, тер. СНТ ИКАР, ул Восточная, д 16 |  | Приборы с поддержкой протокола СПОДЭС - Нартис-И300 (СПОДЭС) | 023230135622 |  | 2024-05-24 |  |  |  | 1 | 1 | [6 empty] | 17 | Высокий уровень доступа (HLS) | 0000000100000001 | 10.222.17.154:4001 |  |  |  | Двухзонный тариф | ~522ФЗ/~Существующие ТУ/~23-36548/~СЭС/~Всеволожский РЭС/Ленинградская обл, тер Всеволожский, массив Кискелово, тер. СНТ ИКАР, ул Восточная, д 16 | обл Ленинградская, р-н Всеволожский, массив Кискелово, тер. СНТ ИКАР, ул Восточная, дом 16 №018\52130380
3724 | КнЭС | Кингисеппский | [24 empty] | Ленинградская обл, тер Кингисеппский, деревня Вердия, д 7 |  | Приборы с поддержкой протокола СПОДЭС - Нартис-И300 (СПОДЭС) | 023230135679 |  | 2024-05-27 |  |  |  | 1 | 1 | [6 empty] | 17 | Высокий уровень доступа (HLS) | 0000000100000001 | 10.220.184.151:4001 |  |  |  | Двухзонный тариф | ~522ФЗ/~Существующие ТУ/~23-36548/~КнЭС/~Кингисеппский РЭС/Ленинградская обл, тер Кингисеппский, деревня Вердия, д 7 | обл Ленинградская, р-н Кингисеппский, д Вердия, дом 7 №006\00113445
3725 | КнЭС | Кингисеппский | [24 empty] | Ленинградская обл, тер Кингисеппский, деревня Вердия, д 16 |  | Приборы с поддержкой протокола СПОДЭС - Нартис-И300 (СПОДЭС) | 023230192665 |  | 2024-05-27 |  |  |  | 1 | 1 | [6 empty] | 17 | Высокий уровень доступа (HLS) | 0000000100000001 | 10.220.189.210:4001 |  |  |  | Двухзонный тариф | ~522ФЗ/~Существующие ТУ/~23-36548/~КнЭС/~Кингисеппский РЭС/Ленинградская обл, тер Кингисеппский, деревня Вердия, д 16 | Ленинградская область, Кингисеппский район, Котельское сельское поселение, деревня Вердия, д. 16 №006\00113485
3726 | ВЭС | Приозерский | ПС 110 кВ Сосновская (ПС 547) | [23 empty] | Ленинградская обл, тер Приозерский, поселок Сосново, ул Брусничная, д 30 |  | Приборы с поддержкой протокола СПОДЭС - Нартис-И300 (СПОДЭС) | 023232026765 |  | 2024-03-20 |  |  |  | 1 | 1 | [6 empty] | 17 | Высокий уровень доступа (HLS) | 0000000100000001 | 10.220.228.29:4001 |  |  |  | Двухзонный тариф | ~522ФЗ/~Существующие ТУ/~23-36548/~ВЭС/~Приозерский РЭС/Ленинградская обл, тер Приозерский, поселок Сосново, ул Брусничная, д 30 | обл Ленинградская, р-н Приозерский, п Сосново, ул Брусничная, дом 30 №017\01080161
3727 | СЭС | Всеволожский | [24 empty] | Ленинградская обл, тер Всеволожский, массив Васкелово, тер. СНТ ВИЗР, д 29 |  | Приборы с поддержкой протокола СПОДЭС - Нартис-И300 (СПОДЭС) | 023232031812 |  | 2024-05-24 |  |  |  | 1 | 1 | [6 empty] | 17 | Высокий уровень доступа (HLS) | 0000000100000001 | 10.222.17.103:4001 |  |  |  | Двухзонный тариф | ~522ФЗ/~Существующие ТУ/~23-36548/~СЭС/~Всеволожский РЭС/Ленинградская обл, тер Всеволожский, массив Васкелово, тер. СНТ ВИЗР, д 29 | обл Ленинградская, р-н Всеволожский, массив Васкелово, тер. СНТ ВИЗР, уч-к (владение) 29 №018\00056536
3728 | КнЭС | Кингисеппский | [24 empty] | Ленинградская обл, тер Сланцевский, поселок Сельхозтехника |  | Приборы с поддержкой протокола СПОДЭС - Нартис-И300 (СПОДЭС) | 023232054321 |  | 2024-05-23 |  |  |  | 30 | 1 | [6 empty] | 17 | Высокий уровень доступа (HLS) | 0000000100000001 | 10.220.183.181:4001 |  |  |  | Двухзонный тариф | ~522ФЗ/~Существующие ТУ/~23-36548/~КнЭС/~Кингисеппский РЭС/Ленинградская обл, тер Сланцевский, поселок Сельхозтехника | Ленинградская область Сланцевский район п.Сельхозтехника №47270000271095
3729 | СЭС | Всеволожский | [24 empty] | Ленинградская обл, тер Всеволожский, массив Васкелово, тер. СНТ ВИЗР, д 35 |  | Приборы с поддержкой протокола СПОДЭС - СЕ307 (СПОДЭС) | 012998191100081 |  | 2024-05-24 |  |  |  | 1 | 1 | [6 empty] | 16 | Высокий уровень доступа (HLS) | 1234567812345678 | 10.222.17.156:10001 |  |  |  | Двухзонный тариф | ~522ФЗ/~Существующие ТУ/~23-36548/~СЭС/~Всеволожский РЭС/Ленинградская обл, тер Всеволожский, массив Васкелово, тер. СНТ ВИЗР, д 35 | Ленинградская область, Всеволожский район, п. Васкелово, СТ "ВИЗР", уч. № 35 №018\00056862
3730 | СЭС | Всеволожский | [24 empty] | Ленинградская обл, тер Всеволожский, массив Васкелово, тер. СНТ ВИЗР, д 36 |  | Приборы с поддержкой протокола СПОДЭС - СЕ307 (СПОДЭС) | 012998191100142 |  | 2024-05-24 |  |  |  | 1 | 1 | [6 empty] | 16 | Высокий уровень доступа (HLS) | 1234567812345678 | 10.222.17.153:10001 |  |  |  | Двухзонный тариф | ~522ФЗ/~Существующие ТУ/~23-36548/~СЭС/~Всеволожский РЭС/Ленинградская обл, тер Всеволожский, массив Васкелово, тер. СНТ ВИЗР, д 36 | Ленинградская область, Всеволожский район, п. Васкелово, СТ "ВИЗР", уч. № 36 №018\00029882
3731 | КнЭС | Кингисеппский | [24 empty] | Ленинградская обл, тер Кингисеппский, деревня Караваево, д 11 |  | Приборы с поддержкой протокола СПОДЭС - Нартис-И100 (СПОДЭС) | 021230061266 |  | 2024-05-27 |  |  |  | 1 | 1 | [6 empty] | 17 | Высокий уровень доступа (HLS) | 0000000100000001 | 10.220.154.246:4001 |  |  |  | Двухзонный тариф | ~522ФЗ/~Существующие ТУ/~23-36548/~КнЭС/~Кингисеппский РЭС/Ленинградская обл, тер Кингисеппский, деревня Караваево, д 11 | обл Ленинградская, р-н Кингисеппский, д Караваево, дом 11 №006\00023214
3732 | КнЭС | Кингисеппский | [24 empty] | Ленинградская обл, тер Кингисеппский, деревня Удосолово, д 50, кв 1 |  | Приборы с поддержкой протокола СПОДЭС - Нартис-И100 (СПОДЭС) | 021230061285 |  | 2024-05-27 |  |  |  | 1 | 1 | [6 empty] | 17 | Высокий уровень доступа (HLS) | 0000000100000001 | 10.220.155.125:4001 |  |  |  | Двухзонный тариф | ~522ФЗ/~Существующие ТУ/~23-36548/~КнЭС/~Кингисеппский РЭС/Ленинградская обл, тер Кингисеппский, деревня Удосолово, д 50, кв 1 | обл Ленинградская, р-н Кингисеппский, д Удосолово, дом 50, кв 1 №006\00111177
3733 | КнЭС | Кингисеппский | [24 empty] | Ленинградская обл, тер Кингисеппский, деревня Удосолово, д 50, кв 2 |  | Приборы с поддержкой протокола СПОДЭС - Нартис-И100 (СПОДЭС) | 021230063381 |  | 2024-05-27 |  |  |  | 1 | 1 | [6 empty] | 17 | Высокий уровень доступа (HLS) | 0000000100000001 | 10.220.190.25:4001 |  |  |  | Двухзонный тариф | ~522ФЗ/~Существующие ТУ/~23-36548/~КнЭС/~Кингисеппский РЭС/Ленинградская обл, тер Кингисеппский, деревня Удосолово, д 50, кв 2 | обл Ленинградская, р-н Кингисеппский, д Удосолово, дом 50, кв 2 №006\00111137
3734 | КнЭС | Кингисеппский | [24 empty] | Ленинградская обл, тер Кингисеппский, деревня Керстово, д 62 |  | Приборы с поддержкой протокола СПОДЭС - Нартис-И100 (СПОДЭС) | 021230124283 |  | 2024-05-27 |  |  |  | 1 | 1 | [6 empty] | 17 | Высокий уровень доступа (HLS) | 0000000100000001 | 10.220.200.61:4001 |  |  |  | Двухзонный тариф | ~522ФЗ/~Существующие ТУ/~23-36548/~КнЭС/~Кингисеппский РЭС/Ленинградская обл, тер Кингисеппский, деревня Керстово, д 62 | обл Ленинградская, р-н Кингисеппский, д Керстово, дом 62 №006\00028317
3735 | КнЭС | Кингисеппский | [24 empty] | Ленинградская обл, тер Кингисеппский, поселок Тарайка, д 11 |  | Приборы с поддержкой протокола СПОДЭС - Нартис-И100 (СПОДЭС) | 021230124888 |  | 2024-05-27 |  |  |  | 1 | 1 | [6 empty] | 17 | Высокий уровень доступа (HLS) | 0000000100000001 | 10.220.202.36:4001 |  |  |  | Двухзонный тариф | ~522ФЗ/~Существующие ТУ/~23-36548/~КнЭС/~Кингисеппский РЭС/Ленинградская обл, тер Кингисеппский, поселок Тарайка, д 11 | обл Ленинградская, р-н Кингисеппский, п Тарайка, дом 11 №006\00018031
3736 | ВЭС | Рощинский | [24 empty] | Ленинградская обл, тер Выборгский, поселок Бойково, уч 23 |  | Приборы с поддержкой протокола СПОДЭС - Нартис-И100 (СПОДЭС) | 021230125078 |  | 2024-05-27 |  |  |  | 1 | 1 | [6 empty] | 17 | Высокий уровень доступа (HLS) | 0000000100000001 | 10.220.185.221:4001 |  |  |  | Двухзонный тариф | ~522ФЗ/~Существующие ТУ/~23-36548/~ВЭС/~Рощинский РЭС/Ленинградская обл, тер Выборгский, поселок Бойково, уч 23 | Ленинградская область Выборгский район, МО Полянское сельское поселение, п. Бойково СНТ Утиный ручей, уч.23, кад.№ 47:01:1641001:25 №4700019482
3737 | НлЭС | Лодейнопольский | [24 empty] | Ленинградская обл, тер Подпорожский, село Винницы, ул Советская, д 48 |  | Приборы с поддержкой протокола СПОДЭС - Нартис-И100 (СПОДЭС) | 021232022109 |  | 2024-05-24 |  |  |  | 1 | 1 | [6 empty] | 17 | Высокий уровень доступа (HLS) | 0000000100000001 | 10.223.222.45:4001 |  |  |  | Двухзонный тариф | ~522ФЗ/~Существующие ТУ/~23-36548/~НлЭС/~Лодейнопольский РЭС/Ленинградская обл, тер Подпорожский, село Винницы, ул Советская, д 48 | ЛО, Подпорожский р-н, с. Винницы, ул. Советская, д.48 (ПС 35 кВ Андроновская (ПС 36), ф.36-05, ТП 5-15, оп.8) №47150000150529
3738 | НлЭС | Лодейнопольский | ПС 35 кВ Андроновская (ПС 36) | [23 empty] | Ленинградская обл, тер Подпорожский, село Винницы, ул Комсомольская, д 16 |  | Приборы с поддержкой протокола СПОДЭС - Нартис-И100 (СПОДЭС) | 021232023355 |  | 2024-05-23 |  |  |  | 1 | 1 | [6 empty] | 17 | Высокий уровень доступа (HLS) | 0000000100000001 | 10.223.221.4:4001 |  |  |  | Двухзонный тариф | ~522ФЗ/~Существующие ТУ/~23-36548/~НлЭС/~Лодейнопольский РЭС/Ленинградская обл, тер Подпорожский, село Винницы, ул Комсомольская, д 16 | ЛО, Подпорожский р-н, с. Винницы, ул. Комсомольская, д. 16 №47150000150581
3739 | ТхЭС | Бокситогорский | ПС 110 кВ Палуя (ПС 329) | [23 empty] | Ленинградская обл, тер Тихвинский, деревня Андронниково, ул Городская, д 2 |  | Приборы с поддержкой протокола СПОДЭС - Нартис-И100 (СПОДЭС) | 021240008687 |  | 2024-05-28 |  |  |  | 1 | 1 | [6 empty] | 17 | Высокий уровень доступа (HLS) | 0000000100000001 | 10.223.49.38:4001 |  |  |  | Двухзонный тариф | ~522ФЗ/~Существующие ТУ/~23-36548/~ТхЭС/~Бокситогорский РЭС/Ленинградская обл, тер Тихвинский, деревня Андронниково, ул Городская, д 2 | д. АНДРОННИКОВО (ШУГОЗЕРСКОЕ СЕЛЬСКОЕ ПОСЕЛЕНИЕ), ул. ГОРОДСКАЯ, 2 №021\02720241
3740 | НлЭС | Лодейнопольский | [24 empty] | Ленинградская обл, тер Подпорожский, деревня Согиницы, ул Никольская, д 17 |  | Приборы с поддержкой протокола СПОДЭС - Нартис-И100 (СПОДЭС) | 021240009186 |  | 2024-05-24 |  |  |  | 1 | 1 | [6 empty] | 17 | Высокий уровень доступа (HLS) | 0000000100000001 | 10.221.212.242:4001 |  |  |  | Двухзонный тариф | ~522ФЗ/~Существующие ТУ/~23-36548/~НлЭС/~Лодейнопольский РЭС/Ленинградская обл, тер Подпорожский, деревня Согиницы, ул Никольская, д 17 | Ленинградская область д. Согиницы, ул. Никольская, д. 17 №010\00905009
3741 | ВЭС | Рощинский | [24 empty] | Ленинградская обл, тер Выборгский, поселок Волочаевка, ул Новоселов, д 23 |  | Приборы с поддержкой протокола СПОДЭС - Нартис-И300 (СПОДЭС) | 023230077774 |  | 2024-05-27 |  |  |  | 1 | 1 | [6 empty] | 17 | Высокий уровень доступа (HLS) | 0000000100000001 | 10.220.203.61:4001 |  |  |  | Двухзонный тариф | ~522ФЗ/~Существующие ТУ/~23-36548/~ВЭС/~Рощинский РЭС/Ленинградская обл, тер Выборгский, поселок Волочаевка, ул Новоселов, д 23 | Лен.обл.Выборгский район.п.Волочаевка.ул.Новоселов 23 №020\00233273
3742 | ВЭС | Рощинский | [24 empty] | Ленинградская обл, тер Выборгский, поселок Волочаевка, ул Новоселов, д 23 |  | Приборы с поддержкой протокола СПОДЭС - Нартис-И300 (СПОДЭС) | 023230078647 |  | 2024-05-27 |  |  |  | 1 | 1 | [6 empty] | 17 | Высокий уровень доступа (HLS) | 0000000100000001 | 10.220.205.82:4001 |  |  |  | Двухзонный тариф | ~522ФЗ/~Существующие ТУ/~23-36548/~ВЭС/~Рощинский РЭС/Ленинградская обл, тер Выборгский, поселок Волочаевка, ул Новоселов, д 23 | Лен.обл.Выборгский район.п.Волочаевка.ул.Новоселов 23 №020\00233272
3743 | НлЭС | Волховский | ПС 110 кВ Мга (ПС 496) | [23 empty] | Ленинградская обл, тер Кировский, п. жд ст. Сологубовка, д 137 |  | Приборы с поддержкой протокола СПОДЭС - Нартис-И300 (СПОДЭС) | 023230079627 |  | 2024-05-27 |  |  |  | 1 | 1 | [6 empty] | 17 | Высокий уровень доступа (HLS) | 0000000100000001 | 10.223.221.11:4001 |  |  |  | Двухзонный тариф | ~522ФЗ/~Существующие ТУ/~23-36548/~НлЭС/~Волховский РЭС/Ленинградская обл, тер Кировский, п. жд ст. Сологубовка, д 137 | обл. Ленинградская, р-н. Кировский, п. ж/д ст. Сологубовка, д. 137 №004\00086145
3744 | КнЭС | Кингисеппский | [24 empty] | Ленинградская обл, тер Кингисеппский, деревня Корветино, д 30 |  | Приборы с поддержкой протокола СПОДЭС - Нартис-И300 (СПОДЭС) | 023230131082 |  | 2024-05-27 |  |  |  | 1 | 1 | [6 empty] | 17 | Высокий уровень доступа (HLS) | 0000000100000001 | 10.220.182.9:4001 |  |  |  | Двухзонный тариф | ~522ФЗ/~Существующие ТУ/~23-36548/~КнЭС/~Кингисеппский РЭС/Ленинградская обл, тер Кингисеппский, деревня Корветино, д 30 | обл Ленинградская, р-н Кингисеппский, д Корветино, д.30 №006\00014765
3745 | КнЭС | Кингисеппский | [24 empty] | Ленинградская обл, тер Кингисеппский, деревня Косколово, ул Портовая, д 15 |  | Приборы с поддержкой протокола СПОДЭС - Нартис-И300 (СПОДЭС) | 023230134480 |  | 2024-05-27 |  |  |  | 1 | 1 | [6 empty] | 17 | Высокий уровень доступа (HLS) | 0000000100000001 | 10.220.183.77:4001 |  |  |  | Двухзонный тариф | ~522ФЗ/~Существующие ТУ/~23-36548/~КнЭС/~Кингисеппский РЭС/Ленинградская обл, тер Кингисеппский, деревня Косколово, ул Портовая, д 15 | обл Ленинградская, р-н Кингисеппский, д Косколово, ул Портовая, дом 15 №006\00722001
3746 | СЭС | Всеволожский | [24 empty] | Ленинградская обл, тер Всеволожский, массив Кискелово, тер. СНТ ИКАР |  | Приборы с поддержкой протокола СПОДЭС - Нартис-И300 (СПОДЭС) | 023230135237 |  | 2024-05-26 |  |  |  | 1 | 1 | [6 empty] | 17 | Высокий уровень доступа (HLS) | 0000000100000001 | 10.222.17.166:4001 |  |  |  | Двухзонный тариф | ~522ФЗ/~Существующие ТУ/~23-36548/~СЭС/~Всеволожский РЭС/Ленинградская обл, тер Всеволожский, массив Кискелово, тер. СНТ ИКАР | обл Ленинградская, р-н Всеволожский, массив Кискелово, тер. СНТ ИКАР, №018\52130203
3747 | КнЭС | Кингисеппский | [24 empty] | Ленинградская обл, тер Кингисеппский, деревня Ряттель, д 45а |  | Приборы с поддержкой протокола СПОДЭС - Нартис-И300 (СПОДЭС) | 023230192190 |  | 2024-05-27 |  |  |  | 1 | 1 | [6 empty] | 17 | Высокий уровень доступа (HLS) | 0000000100000001 | 10.220.189.216:4001 |  |  |  | Двухзонный тариф | ~522ФЗ/~Существующие ТУ/~23-36548/~КнЭС/~Кингисеппский РЭС/Ленинградская обл, тер Кингисеппский, деревня Ряттель, д 45а | обл Ленинградская, р-н Кингисеппский, д Ряттель, дом 45А №006\00413300
3748 | ВЭС | Выборгский | ПС 35 кВ Житковская | [23 empty] | Ленинградская обл, тер Выборгский, поселок Житково, ул Центральная, зд 16 |  | Приборы с поддержкой протокола СПОДЭС - Нартис-И300 (СПОДЭС) | 023232002168 |  | 2024-04-10 |  |  |  | 1 | 1 | [6 empty] | 17 | Высокий уровень доступа (HLS) | 0000000100000001 | 10.220.223.11:4001 |  |  |  | Двухзонный тариф | ~522ФЗ/~Существующие ТУ/~23-36548/~ВЭС/~Выборгский РЭС/Ленинградская обл, тер Выборгский, поселок Житково, ул Центральная, зд 16 | ЛО, Выборгский р-н, п. Житково, Центральная ул. 16 №47100000100402
3749 | КнЭС | Лужский | [24 empty] | Ленинградская обл, тер Лужский, поселок Серебрянский |  | Приборы с поддержкой протокола СПОДЭС - Нартис-И300 (СПОДЭС) | 023232026810 |  | 2024-05-27 |  |  |  | 1 | 1 | [6 empty] | 17 | Высокий уровень доступа (HLS) | 0000000100000001 | 10.220.190.28:4001 |  |  |  | Двухзонный тариф | ~522ФЗ/~Существующие ТУ/~23-36548/~КнЭС/~Лужский РЭС/Ленинградская обл, тер Лужский, поселок Серебрянский | Лужский р-н, п. Серебрянский, ТП-868 №47160000313666
3750 | ГтЭС | Гатчинский | ПС 35 кВ Кикерино (ПС Кк) | [23 empty] | Ленинградская обл, тер Волосовский, деревня Арбонье, ул Тихая |  | Приборы с поддержкой протокола СПОДЭС - Нартис-И300 (СПОДЭС) | 023232034883 |  | 2024-05-27 |  |  |  | 20 | 1 | [6 empty] | 17 | Высокий уровень доступа (HLS) | 0000000100000001 | 10.220.200.122:4001 |  |  |  | Двухзонный тариф | ~522ФЗ/~Существующие ТУ/~23-36548/~ГтЭС/~Гатчинский РЭС/Ленинградская обл, тер Волосовский, деревня Арбонье, ул Тихая | 188401, Ленинградская область, Волосовский район, деревня Арбонье, Тихая ул. №47270000271716
3751 | ГтЭС | Гатчинский | [24 empty] | Ленинградская обл, тер Гатчинский, деревня Зайцево |  | Приборы с поддержкой протокола СПОДЭС - Нартис-И300 (СПОДЭС) | 023232035120 |  | 2024-05-27 |  |  |  | 120 | 1 | [6 empty] | 17 | Высокий уровень доступа (HLS) | 0000000100000001 | 10.220.202.138:4001 |  |  |  | Двухзонный тариф | ~522ФЗ/~Существующие ТУ/~23-36548/~ГтЭС/~Гатчинский РЭС/Ленинградская обл, тер Гатчинский, деревня Зайцево | Ленинградская область, Гатчинский район, д Зайцево, №47300000300810
3752 | ГтЭС | Гатчинский | ПС 110 кВ Мариенбург (ПС 225) | [23 empty] | Ленинградская обл, тер Гатчинский, поселок Пудость, ул Зайончковского, д 3 |  | Приборы с поддержкой протокола СПОДЭС - СЕ207 (СПОДЭС) | 012633190111051 |  | 2024-05-27 |  |  |  | 1 | 1 | [6 empty] | 16 | Высокий уровень доступа (HLS) | 1234567812345678 | 10.223.45.255:10001 |  |  |  | Двухзонный тариф | ~522ФЗ/~Существующие ТУ/~23-36548/~ГтЭС/~Гатчинский РЭС/Ленинградская обл, тер Гатчинский, поселок Пудость, ул Зайончковского, д 3 | обл Ленинградская, р-н Гатчинский, п Пудость, ул Зайончковского, дом 3 №47300000302523
3753 | НлЭС | Лодейнопольский | [24 empty] | Ленинградская обл, тер Подпорожский, деревня Ярославичи, ул Школьная, д 17 |  | Приборы с поддержкой протокола СПОДЭС - СЕ307 (СПОДЭС) | 012998196469505 |  | 2024-05-23 |  |  |  | 1 | 1 | [6 empty] | 16 | Высокий уровень доступа (HLS) | 1234567812345678 | 10.223.223.149:10001 |  |  |  | Двухзонный тариф | ~522ФЗ/~Существующие ТУ/~23-36548/~НлЭС/~Лодейнопольский РЭС/Ленинградская обл, тер Подпорожский, деревня Ярославичи, ул Школьная, д 17 | ЛО, Подпорожский р-н, с. Ярославичи, ул. Школьная, д. 17 (ПС 35 кВ Андроновская (ПС 36), ф.36-02, ТП 2-10) №47150000150529
3754 | ЮЭС | Петродворцовый | [24 empty] | Ленинградская обл, тер Ломоносовский, деревня Владимировка, ул Окружная, д 27 |  | Приборы с поддержкой протокола СПОДЭС - Нартис-И300 (СПОДЭС) | 023230049845 |  | 2024-05-29 |  |  |  | 1 | 1 | [6 empty] | 17 | Высокий уровень доступа (HLS) | 0000000100000001 | 10.221.166.245:4001 |  |  |  | Двухзонный тариф | ~522ФЗ/~Существующие ТУ/~23-36548/~ЮЭС/~Петродворцовый РЭС/Ленинградская обл, тер Ломоносовский, деревня Владимировка, ул Окружная, д 27 | ул. Окружная, д. 27, кн:4 7:14:0302005:1023 №003\00472602
3755 | НлЭС | Лодейнопольский | [24 empty] | Ленинградская обл, тер Лодейнопольский, деревня Большие Коковичи, д 35 |  | Приборы с поддержкой протокола СПОДЭС - Нартис-И100 (СПОДЭС) | 021230125552 |  | 2024-05-30 |  |  |  | 1 | 1 | [6 empty] | 17 | Высокий уровень доступа (HLS) | 0000000100000001 | 10.223.130.186:4001 |  |  |  | Двухзонный тариф | ~522ФЗ/~Существующие ТУ/~23-36548/~НлЭС/~Лодейнопольский РЭС/Ленинградская обл, тер Лодейнопольский, деревня Большие Коковичи, д 35 | обл Ленинградская, р-н Лодейнопольский, д Большие Коковичи, дом 35 №009\00801017
3756 | НлЭС | Лодейнопольский | [24 empty] | Ленинградская обл, тер Подпорожский, гп Важины, ул Школьная |  | Приборы с поддержкой протокола СПОДЭС - Нартис-И100 (СПОДЭС) | 021232019426 |  | 2024-05-30 |  |  |  | 1 | 1 | [6 empty] | 17 | Высокий уровень доступа (HLS) | 0000000100000001 | 10.223.129.159:4001 |  |  |  | Двухзонный тариф | ~522ФЗ/~Существующие ТУ/~23-36548/~НлЭС/~Лодейнопольский РЭС/Ленинградская обл, тер Подпорожский, гп Важины, ул Школьная | обл Ленинградская, р-н Подпорожский, гп Важины, ул Школьная (ПС 110 кВ Никольская (ПС 368), ф.368-12, ТП 12-3) №47150000150530
3757 | КнЭС | Лужский | [24 empty] | Ленинградская обл, тер Лужский, поселок Плоское, ул Заводская, д 1 |  | Приборы с поддержкой протокола СПОДЭС - Нартис-И100 (СПОДЭС) | 021232021860 |  | 2024-05-29 |  |  |  | 1 | 1 | [6 empty] | 17 | Высокий уровень доступа (HLS) | 0000000100000001 | 10.223.46.184:4001 |  |  |  | Двухзонный тариф | ~522ФЗ/~Существующие ТУ/~23-36548/~КнЭС/~Лужский РЭС/Ленинградская обл, тер Лужский, поселок Плоское, ул Заводская, д 1 | Лужский р-н, п. Плоское, ул. Заводская, д.1 №78170000170012
3758 | ЮЭС | Петродворцовый | [24 empty] | Ленинградская обл, тер Ломоносовский, тер. СНТ Трансмаш, ул Флотская, д 623 |  | Приборы с поддержкой протокола СПОДЭС - Нартис-И100 (СПОДЭС) | 021240008638 |  | 2024-05-30 |  |  |  | 1 | 1 | [6 empty] | 17 | Высокий уровень доступа (HLS) | 0000000100000001 | 10.223.47.136:4001 |  |  |  | Двухзонный тариф | ~522ФЗ/~Существующие ТУ/~23-36548/~ЮЭС/~Петродворцовый РЭС/Ленинградская обл, тер Ломоносовский, тер. СНТ Трансмаш, ул Флотская, д 623 | Ленинградская область, Ломоносовский район, Виллозское поселение, СНТ "Транссмаш", ул. Флотская, уч. 623 №002\01397532
3759 | НлЭС | Лодейнопольский | [24 empty] | Ленинградская обл, тер Лодейнопольский, гп Свирьстрой, ул Индустриализации, д 15а |  | Приборы с поддержкой протокола СПОДЭС - Нартис-И100 (СПОДЭС) | 021240009208 |  | 2024-05-30 |  |  |  | 1 | 1 | [6 empty] | 17 | Высокий уровень доступа (HLS) | 0000000100000001 | 10.223.137.27:4001 |  |  |  | Двухзонный тариф | ~522ФЗ/~Существующие ТУ/~23-36548/~НлЭС/~Лодейнопольский РЭС/Ленинградская обл, тер Лодейнопольский, гп Свирьстрой, ул Индустриализации, д 15а | обл Ленинградская, р-н Лодейнопольский, гп Свирьстрой, ул Индустриализации, дом 15а (Нижне-Свирская ГЭС (ГЭС-9), ВЛ-6кВ ф.4, ТП 46 Коллективизации, Л-1) №009\15034159
3760 | НлЭС | Лодейнопольский | [24 empty] | Ленинградская обл, тер Подпорожский, тер урочище Аверкиевская, д 1-5 |  | Приборы с поддержкой протокола СПОДЭС - Нартис-И100 (СПОДЭС) | 021240009285 |  | 2024-05-30 |  |  |  | 1 | 1 | [6 empty] | 17 | Высокий уровень доступа (HLS) | 0000000100000001 | 10.221.212.243:4001 |  |  |  | Двухзонный тариф | ~522ФЗ/~Существующие ТУ/~23-36548/~НлЭС/~Лодейнопольский РЭС/Ленинградская обл, тер Подпорожский, тер урочище Аверкиевская, д 1-5 | обл Ленинградская, р-н Подпорожский, д. Чикозеро ул Аверкиевская д 1/5 №010\00506033
3761 | НлЭС | Волховский | [24 empty] | Ленинградская обл, тер Волховский, село Паша, ул Набережная, д 24А |  | Приборы с поддержкой протокола СПОДЭС - Нартис-И100 (СПОДЭС) | 021240009309 |  | 2024-05-29 |  |  |  | 1 | 1 | [6 empty] | 17 | Высокий уровень доступа (HLS) | 0000000100000001 | 10.223.130.102:4001 |  |  |  | Двухзонный тариф | ~522ФЗ/~Существующие ТУ/~23-36548/~НлЭС/~Волховский РЭС/Ленинградская обл, тер Волховский, село Паша, ул Набережная, д 24А | обл Ленинградская, р-н Волховский, с Паша, ул Набережная, дом 24А №012\00240822
3762 | ВЭС | Сосновский | ПС 110 кВ Мичуринская (ПС 330) | [23 empty] | Ленинградская обл, тер Приозерский, деревня Борисово, ул Шоссейная, д 27 |  | Приборы с поддержкой протокола СПОДЭС - Нартис-И100 (СПОДЭС) | 021240010156 |  | 2024-05-29 |  |  |  | 1 | 1 | [6 empty] | 17 | Высокий уровень доступа (HLS) | 0000000100000001 | 10.223.210.150:4001 |  |  |  | Двухзонный тариф | ~522ФЗ/~Существующие ТУ/~23-36548/~ВЭС/~Сосновский РЭС/Ленинградская обл, тер Приозерский, деревня Борисово, ул Шоссейная, д 27 | обл Ленинградская, р-н Приозерский, д Борисово, ул Шоссейная, дом 27 №017\00111598
3763 | ЮЭС | Петродворцовый | [24 empty] | Ленинградская обл, тер Ломоносовский, тер. СНТ Трансмаш, д 518 |  | Приборы с поддержкой протокола СПОДЭС - Нартис-И100 (СПОДЭС) | 021240011273 |  | 2024-05-30 |  |  |  | 1 | 1 | [6 empty] | 17 | Высокий уровень доступа (HLS) | 0000000100000001 | 10.223.45.50:4001 |  |  |  | Двухзонный тариф | ~522ФЗ/~Существующие ТУ/~23-36548/~ЮЭС/~Петродворцовый РЭС/Ленинградская обл, тер Ломоносовский, тер. СНТ Трансмаш, д 518 | Ленинградская область, Ломоносовский район, тер. СНТ Трансмаш, уч. 518, 47:14:0228005:286 №002\01320243
3764 | НлЭС | Лодейнопольский | [24 empty] | Ленинградская обл, тер Лодейнопольский, деревня Малые Коковичи |  | Приборы с поддержкой протокола СПОДЭС - Нартис-И100 (СПОДЭС) | 021240011356 |  | 2024-05-29 |  |  |  | 1 | 1 | [6 empty] | 17 | Высокий уровень доступа (HLS) | 0000000100000001 | 10.223.137.0:4001 |  |  |  | Двухзонный тариф | ~522ФЗ/~Существующие ТУ/~23-36548/~НлЭС/~Лодейнопольский РЭС/Ленинградская обл, тер Лодейнопольский, деревня Малые Коковичи | обл Ленинградская, р-н Лодейнопольский, д Малые Коковичи, №009\00801006
3765 | ЮЭС | Красносельский | [24 empty] | Ленинградская обл, тер Ломоносовский, тер. ДНП Лесная Привилегия, д 236 |  | Приборы с поддержкой протокола СПОДЭС - Нартис-И300 (СПОДЭС) | 023230047207 |  | 2024-05-29 |  |  |  | 1 | 1 | [6 empty] | 17 | Высокий уровень доступа (HLS) | 0000000100000001 | 10.220.171.6:4001 |  |  |  | Двухзонный тариф | ~522ФЗ/~Существующие ТУ/~23-36548/~ЮЭС/~Красносельский РЭС/Ленинградская обл, тер Ломоносовский, тер. ДНП Лесная Привилегия, д 236 | Ленинградская область, Ломоносовский район, СНТ "Лесная Привилегия", ул. Лесная, уч. 236 д. 47:14:0601001:696 №4700027945
3766 | ГтЭС | Гатчинский | [24 empty] | Ленинградская обл, тер Гатчинский, поселок Новый Свет, ул Массив 52 Новогодняя, д 2 |  | Приборы с поддержкой протокола СПОДЭС - Нартис-И300 (СПОДЭС) | 023230049518 |  | 2024-05-30 |  |  |  | 1 | 1 | [6 empty] | 17 | Высокий уровень доступа (HLS) | 0000000100000001 | 10.221.202.75:4001 |  |  |  | Двухзонный тариф | ~522ФЗ/~Существующие ТУ/~23-36548/~ГтЭС/~Гатчинский РЭС/Ленинградская обл, тер Гатчинский, поселок Новый Свет, ул Массив 52 Новогодняя, д 2 | обл Ленинградская, р-н Гатчинский, п Новый Свет, ул Новогодняя д.2, №001\01063300
3767 | ГтЭС | Гатчинский | [24 empty] | Ленинградская обл, тер Гатчинский, деревня Малое Верево, ул Первостроителей, д 18 |  | Приборы с поддержкой протокола СПОДЭС - Нартис-И300 (СПОДЭС) | 023230050200 |  | 2024-05-30 |  |  |  | 1 | 1 | [6 empty] | 17 | Высокий уровень доступа (HLS) | 0000000100000001 | 10.221.196.104:4001 |  |  |  | Двухзонный тариф | ~522ФЗ/~Существующие ТУ/~23-36548/~ГтЭС/~Гатчинский РЭС/Ленинградская обл, тер Гатчинский, деревня Малое Верево, ул Первостроителей, д 18 | обл Ленинградская, р-н Гатчинский, д Малое Верево, ул Первостроителей, дом 18 №001\01035508
3768 | ГтЭС | Гатчинский | ПС 35 кВ Новый Свет-2 (ПС НСв-2) | [23 empty] | Ленинградская обл, тер Гатчинский, поселок Новый Свет, ул 32-й массив карта 7, д 23 |  | Приборы с поддержкой протокола СПОДЭС - Нартис-И300 (СПОДЭС) | 023230051957 |  | 2024-05-30 |  |  |  | 1 | 1 | [6 empty] | 17 | Высокий уровень доступа (HLS) | 0000000100000001 | 10.221.196.133:4001 |  |  |  | Двухзонный тариф | ~522ФЗ/~Существующие ТУ/~23-36548/~ГтЭС/~Гатчинский РЭС/Ленинградская обл, тер Гатчинский, поселок Новый Свет, ул 32-й массив карта 7, д 23 | ЛО, Гатчинский р-он, п. Н. Свет, массив 32, карта 7, уч. 23 №001\01063396
3769 | ВЭС | Приозерский | ПС 110 кВ Запорожская (ПС 304) | [23 empty] | Ленинградская обл, тер Приозерский, поселок Запорожское, ул Ладожская, д 32 |  | Приборы с поддержкой протокола СПОДЭС - Нартис-И300 (СПОДЭС) | 023230077171 |  | 2024-05-29 |  |  |  | 1 | 1 | [6 empty] | 17 | Высокий уровень доступа (HLS) | 0000000100000001 | 10.220.204.82:4001 |  |  |  | Двухзонный тариф | ~522ФЗ/~Существующие ТУ/~23-36548/~ВЭС/~Приозерский РЭС/Ленинградская обл, тер Приозерский, поселок Запорожское, ул Ладожская, д 32 | обл. Ленинградская, р-н. Приозерский, п. Запорожское, ул. Ладожская, д. 32 №017\01191120
3770 | ВЭС | Выборгский | [24 empty] | Ленинградская обл, тер Выборгский, поселок Гаврилово, ул Сосновая, д 19 |  | Приборы с поддержкой протокола СПОДЭС - Нартис-И300 (СПОДЭС) | 023230077956 |  | 2024-05-28 |  |  |  | 1 | 1 | [6 empty] | 17 | Высокий уровень доступа (HLS) | 0000000100000001 | 10.220.205.83:4001 |  |  |  | Двухзонный тариф | ~522ФЗ/~Существующие ТУ/~23-36548/~ВЭС/~Выборгский РЭС/Ленинградская обл, тер Выборгский, поселок Гаврилово, ул Сосновая, д 19 | обл Ленинградская, р-н Выборгский, п Гаврилово, ул Сосновая, дом 19 №027\01707430
3771 | ВЭС | Приозерский | ПС 110 кВ Сосновская (ПС 547) | [23 empty] | Ленинградская обл, тер Приозерский, деревня Кривко, ул Фестивальная, д 31 |  | Приборы с поддержкой протокола СПОДЭС - Нартис-И300 (СПОДЭС) | 023230079449 |  | 2024-05-29 |  |  |  | 1 | 1 | [6 empty] | 17 | Высокий уровень доступа (HLS) | 0000000100000001 | 10.220.204.83:4001 |  |  |  | Двухзонный тариф | ~522ФЗ/~Существующие ТУ/~23-36548/~ВЭС/~Приозерский РЭС/Ленинградская обл, тер Приозерский, деревня Кривко, ул Фестивальная, д 31 | обл Ленинградская, р-н Приозерский, д Кривко, ул Фестивальная, дом 31 №017\00115457
3772 | ВЭС | Выборгский | ПС 35 кВ Житковская | [23 empty] | Ленинградская обл, тер Выборгский, поселок Барышево, ул Чудесная, д 22 |  | Приборы с поддержкой протокола СПОДЭС - Нартис-И300 (СПОДЭС) | 023230079637 |  | 2024-05-28 |  |  |  | 1 | 1 | [6 empty] | 17 | Высокий уровень доступа (HLS) | 0000000100000001 | 10.220.203.76:4001 |  |  |  | Двухзонный тариф | ~522ФЗ/~Существующие ТУ/~23-36548/~ВЭС/~Выборгский РЭС/Ленинградская обл, тер Выборгский, поселок Барышево, ул Чудесная, д 22 | обл Ленинградская, р-н Выборгский, п Барышево, ул Чудесная, дом 22 №027\01523610
3773 | ВЭС | Выборгский | ПС 330 кВ Каменногорская | [23 empty] | Ленинградская обл, тер Выборгский, поселок Зверево |  | Приборы с поддержкой протокола СПОДЭС - Нартис-И300 (СПОДЭС) | 023232023182 |  | 2024-05-28 |  |  |  | 1 | 1 | [6 empty] | 17 | Высокий уровень доступа (HLS) | 0000000100000001 | 10.223.50.33:4001 |  |  |  | Двухзонный тариф | ~522ФЗ/~Существующие ТУ/~23-36548/~ВЭС/~Выборгский РЭС/Ленинградская обл, тер Выборгский, поселок Зверево | Ленинградская обл, Выборгский р-н, МО "Гончаровское сельское поселение", в районе пос.Зверево №47100000319637
3774 | КнЭС | Лужский | [24 empty] | Ленинградская обл, тер Лужский, деревня Почап |  | Приборы с поддержкой протокола СПОДЭС - Нартис-И300 (СПОДЭС) | 023232026786 |  | 2024-05-29 |  |  |  | 1 | 1 | [6 empty] | 17 | Высокий уровень доступа (HLS) | 0000000100000001 | 10.223.46.227:4001 |  |  |  | Двухзонный тариф | ~522ФЗ/~Существующие ТУ/~23-36548/~КнЭС/~Лужский РЭС/Ленинградская обл, тер Лужский, деревня Почап | Лужский р-н, д. Почап №47160000313666
3775 | КнЭС | Лужский | [24 empty] | Ленинградская обл, тер Лужский, деревня Сокольники |  | Приборы с поддержкой протокола СПОДЭС - Нартис-И300 (СПОДЭС) | 023232026801 |  | 2024-05-29 |  |  |  | 1 | 1 | [6 empty] | 17 | Высокий уровень доступа (HLS) | 0000000100000001 | 10.223.46.4:4001 |  |  |  | Двухзонный тариф | ~522ФЗ/~Существующие ТУ/~23-36548/~КнЭС/~Лужский РЭС/Ленинградская обл, тер Лужский, деревня Сокольники | Лужский р-н, Оредежское сп, п. Сокольники №47160000160070
3776 | ВЭС | Приозерский | ПС 110 кВ Приозерская (ПС 166) | [23 empty] | Ленинградская обл, тер Приозерский, поселок Починок |  | Приборы с поддержкой протокола СПОДЭС - Нартис-И300 (СПОДЭС) | 023232054908 |  | 2024-05-30 |  |  |  | 40 | 1 | [6 empty] | 17 | Высокий уровень доступа (HLS) | 0000000100000001 | 10.220.196.191:4001 |  |  |  | Двухзонный тариф | ~522ФЗ/~Существующие ТУ/~23-36548/~ВЭС/~Приозерский РЭС/Ленинградская обл, тер Приозерский, поселок Починок | обл Ленинградская, р-н Приозерский, п Починок, №47140000140251
3777 | КнЭС | Лужский | [24 empty] | Ленинградская обл, тер Лужский, поселок Оредеж, ул Сазанова, д 46 |  | Приборы с поддержкой протокола СПОДЭС - Нартис-И300 (СПОДЭС) | 023232055786 |  | 2024-05-29 |  |  |  | 80 | 1 | [6 empty] | 17 | Высокий уровень доступа (HLS) | 0000000100000001 | 10.223.46.43:4001 |  |  |  | Двухзонный тариф | ~522ФЗ/~Существующие ТУ/~23-36548/~КнЭС/~Лужский РЭС/Ленинградская обл, тер Лужский, поселок Оредеж, ул Сазанова, д 46 | обл Ленинградская, р-н Лужский, п Оредеж, ул Сазанова, дом 46 №47160000160044
3778 | КнЭС | Кингисеппский | [24 empty] | Ленинградская обл, тер Кингисеппский, деревня Среднее Село, д 25 |  | Приборы с поддержкой протокола СПОДЭС - Нартис-И100 (СПОДЭС) | 021230061924 |  | 2024-05-30 |  |  |  | 1 | 1 | [6 empty] | 17 | Высокий уровень доступа (HLS) | 0000000100000001 | 10.223.44.233:4001 |  |  |  | Двухзонный тариф | ~522ФЗ/~Существующие ТУ/~23-36548/~КнЭС/~Кингисеппский РЭС/Ленинградская обл, тер Кингисеппский, деревня Среднее Село, д 25 | обл Ленинградская, р-н Кингисеппский, д Среднее Село, дом 25 №006\00004677
3779 | КнЭС | Кингисеппский | [24 empty] | Ленинградская обл, тер Сланцевский, деревня Загорье, д 16 |  | Приборы с поддержкой протокола СПОДЭС - Нартис-И100 (СПОДЭС) | 021230185976 |  | 2024-05-30 |  |  |  | 1 | 1 | [6 empty] | 17 | Высокий уровень доступа (HLS) | 0000000100000001 | 10.223.46.5:4001 |  |  |  | Двухзонный тариф | ~522ФЗ/~Существующие ТУ/~23-36548/~КнЭС/~Кингисеппский РЭС/Ленинградская обл, тер Сланцевский, деревня Загорье, д 16 | обл Ленинградская, р-н Сланцевский, д Загорье, дом 16 №008\00007400
3780 | ЮЭС | Петродворцовый | [24 empty] | Ленинградская обл, тер Ломоносовский, тер. СНТ Трансмаш, д 464 |  | Приборы с поддержкой протокола СПОДЭС - Нартис-И100 (СПОДЭС) | 021240008616 |  | 2024-05-30 |  |  |  | 1 | 1 | [6 empty] | 17 | Высокий уровень доступа (HLS) | 0000000100000001 | 10.223.45.217:4001 |  |  |  | Двухзонный тариф | ~522ФЗ/~Существующие ТУ/~23-36548/~ЮЭС/~Петродворцовый РЭС/Ленинградская обл, тер Ломоносовский, тер. СНТ Трансмаш, д 464 | Ленинградская область, Вилозское СП, СНТ Трансмаш, участок 464 №002\01397561
3781 | ЮЭС | Петродворцовый | [24 empty] | Ленинградская обл, тер Ломоносовский, тер. СНТ Трансмаш, д 483 |  | Приборы с поддержкой протокола СПОДЭС - Нартис-И100 (СПОДЭС) | 021240009133 |  | 2024-05-30 |  |  |  | 1 | 1 | [6 empty] | 17 | Высокий уровень доступа (HLS) | 0000000100000001 | 10.223.45.179:4001 |  |  |  | Двухзонный тариф | ~522ФЗ/~Существующие ТУ/~23-36548/~ЮЭС/~Петродворцовый РЭС/Ленинградская обл, тер Ломоносовский, тер. СНТ Трансмаш, д 483 | Ленинградская область, Ломоносовский район, тер. СНТ Трансмаш, уч-к 483 №4700030027
3782 | ЮЭС | Петродворцовый | [24 empty] | Ленинградская обл, тер Ломоносовский, тер. СНТ Трансмаш, ул Счастливая, д 195 |  | Приборы с поддержкой протокола СПОДЭС - Нартис-И100 (СПОДЭС) | 021240009168 |  | 2024-05-30 |  |  |  | 1 | 1 | [6 empty] | 17 | Высокий уровень доступа (HLS) | 0000000100000001 | 10.223.44.227:4001 |  |  |  | Двухзонный тариф | ~522ФЗ/~Существующие ТУ/~23-36548/~ЮЭС/~Петродворцовый РЭС/Ленинградская обл, тер Ломоносовский, тер. СНТ Трансмаш, ул Счастливая, д 195 | Ленинградская область, МО "Вилозское сельское поселение", СНТ "Трансмаш", ул. Счастливая, д. 195 №4700020243
3783 | ЮЭС | Петродворцовый | [24 empty] | Ленинградская обл, тер Ломоносовский, тер. СНТ Трансмаш, ул Светлая, д 328 |  | Приборы с поддержкой протокола СПОДЭС - Нартис-И100 (СПОДЭС) | 021240009484 |  | 2024-05-30 |  |  |  | 1 | 1 | [6 empty] | 17 | Высокий уровень доступа (HLS) | 0000000100000001 | 10.223.138.73:4001 |  |  |  | Двухзонный тариф | ~522ФЗ/~Существующие ТУ/~23-36548/~ЮЭС/~Петродворцовый РЭС/Ленинградская обл, тер Ломоносовский, тер. СНТ Трансмаш, ул Светлая, д 328 | Ленинградская область, Ломоносовский район, тер. СНТ Трансмаш, ул. Светлая уч. 328 №4700023524
3784 | ЮЭС | Петродворцовый | [24 empty] | Ленинградская обл, тер Ломоносовский, тер. СНТ Трансмаш, ул Лужская, уч 541 |  | Приборы с поддержкой протокола СПОДЭС - Нартис-И100 (СПОДЭС) | 021240009673 |  | 2024-05-30 |  |  |  | 1 | 1 | [6 empty] | 17 | Высокий уровень доступа (HLS) | 0000000100000001 | 10.223.46.178:4001 |  |  |  | Двухзонный тариф | ~522ФЗ/~Существующие ТУ/~23-36548/~ЮЭС/~Петродворцовый РЭС/Ленинградская обл, тер Ломоносовский, тер. СНТ Трансмаш, ул Лужская, уч 541 | Ленинградская область, Ломоносовский район, Виллозское ГП, СНТ Трансмаш, 541 Лужская №002\01310203
3785 | ЮЭС | Петродворцовый | [24 empty] | Ленинградская обл, тер Ломоносовский, тер. СНТ Трансмаш, ул Западная, д 594 |  | Приборы с поддержкой протокола СПОДЭС - Нартис-И100 (СПОДЭС) | 021240009675 |  | 2024-05-30 |  |  |  | 1 | 1 | [6 empty] | 17 | Высокий уровень доступа (HLS) | 0000000100000001 | 10.223.46.37:4001 |  |  |  | Двухзонный тариф | ~522ФЗ/~Существующие ТУ/~23-36548/~ЮЭС/~Петродворцовый РЭС/Ленинградская обл, тер Ломоносовский, тер. СНТ Трансмаш, ул Западная, д 594 | Ленинградская область, Ломоносовский район, тер. СНТ Трансмаш, ул Западная, участок 594 №4700028703
3786 | ЮЭС | Петродворцовый | [24 empty] | Ленинградская обл, тер Ломоносовский, тер. СНТ Трансмаш, ул Центральная, д 416 |  | Приборы с поддержкой протокола СПОДЭС - Нартис-И100 (СПОДЭС) | 021240011102 |  | 2024-05-30 |  |  |  | 1 | 1 | [6 empty] | 17 | Высокий уровень доступа (HLS) | 0000000100000001 | 10.223.47.53:4001 |  |  |  | Двухзонный тариф | ~522ФЗ/~Существующие ТУ/~23-36548/~ЮЭС/~Петродворцовый РЭС/Ленинградская обл, тер Ломоносовский, тер. СНТ Трансмаш, ул Центральная, д 416 | Ленинградская область, Ломоносовский район, тер. СНТ"Трансмаш", ул. Центральная, уч-к(владение) 416 №002\01320222
3787 | СЭС | Всеволожский | [24 empty] | Ленинградская обл, тер Всеволожский, п. жд ст. Ириновка, ул Зеленая, д 29 |  | Приборы с поддержкой протокола СПОДЭС - Нартис-И300 (СПОДЭС) | 023230031077 |  | 2024-06-01 |  |  |  | 1 | 1 | [6 empty] | 17 | Высокий уровень доступа (HLS) | 0000000100000001 | 10.222.17.12:4001 |  |  |  | Двухзонный тариф | ~522ФЗ/~Существующие ТУ/~23-36548/~СЭС/~Всеволожский РЭС/Ленинградская обл, тер Всеволожский, п. жд ст. Ириновка, ул Зеленая, д 29 | 188672, СТ. ИРИНОВКА, ЗЕЛЕНАЯ ул., д. 29 кв. б/н №005\54060274
3788 | СЭС | Всеволожский | [24 empty] | Ленинградская обл, тер Всеволожский, п. жд ст. Ириновка, ул Зеленая, д 23 |  | Приборы с поддержкой протокола СПОДЭС - Нартис-И300 (СПОДЭС) | 023230032855 |  | 2024-06-01 |  |  |  | 1 | 1 | [6 empty] | 17 | Высокий уровень доступа (HLS) | 0000000100000001 | 10.222.17.13:4001 |  |  |  | Двухзонный тариф | ~522ФЗ/~Существующие ТУ/~23-36548/~СЭС/~Всеволожский РЭС/Ленинградская обл, тер Всеволожский, п. жд ст. Ириновка, ул Зеленая, д 23 | Ириновка Зеленая д. 23 №005\54060312
3789 | СЭС | Всеволожский | [24 empty] | Ленинградская обл, тер Всеволожский, п. жд ст. Ириновка, ул Совхозная, д 24а |  | Приборы с поддержкой протокола СПОДЭС - Нартис-И300 (СПОДЭС) | 023230053077 |  | 2024-06-01 |  |  |  | 1 | 1 | [6 empty] | 17 | Высокий уровень доступа (HLS) | 0000000100000001 | 10.222.17.11:4001 |  |  |  | Двухзонный тариф | ~522ФЗ/~Существующие ТУ/~23-36548/~СЭС/~Всеволожский РЭС/Ленинградская обл, тер Всеволожский, п. жд ст. Ириновка, ул Совхозная, д 24а | Лен. обл, Всеволож.р-он, п. ж/ст Ириновка, ул. Совхозная, д.24а №005\54060563
3790 | СЭС | Всеволожский | [24 empty] | Ленинградская обл, тер Всеволожский, п. жд ст. Ириновка, ул Совхозная, д 108-а |  | Приборы с поддержкой протокола СПОДЭС - Нартис-И300 (СПОДЭС) | 023230062511 |  | 2024-06-01 |  |  |  | 1 | 1 | [6 empty] | 17 | Высокий уровень доступа (HLS) | 0000000100000001 | 10.222.17.15:4001 |  |  |  | Двухзонный тариф | ~522ФЗ/~Существующие ТУ/~23-36548/~СЭС/~Всеволожский РЭС/Ленинградская обл, тер Всеволожский, п. жд ст. Ириновка, ул Совхозная, д 108-а | Пос. Ст.ириновка, ириновка, уч. 108-А №005\54060565
3791 | СЭС | Всеволожский | [24 empty] | Ленинградская обл, тер Всеволожский, деревня Ириновка, д 73 |  | Приборы с поддержкой протокола СПОДЭС - Нартис-И300 (СПОДЭС) | 023230065362 |  | 2024-06-01 |  |  |  | 1 | 1 | [6 empty] | 17 | Высокий уровень доступа (HLS) | 0000000100000001 | 10.222.17.10:4001 |  |  |  | Двухзонный тариф | ~522ФЗ/~Существующие ТУ/~23-36548/~СЭС/~Всеволожский РЭС/Ленинградская обл, тер Всеволожский, деревня Ириновка, д 73 | обл Ленинградская, р-н Всеволожский, д Ириновка, дом 73 №005\54060520
3792 | СЭС | Всеволожский | [24 empty] | Ленинградская обл, тер Всеволожский, деревня Ириновка, д 73-1 |  | Приборы с поддержкой протокола СПОДЭС - Нартис-И300 (СПОДЭС) | 023230065386 |  | 2024-06-01 |  |  |  | 1 | 1 | [6 empty] | 17 | Высокий уровень доступа (HLS) | 0000000100000001 | 10.222.17.9:4001 |  |  |  | Двухзонный тариф | ~522ФЗ/~Существующие ТУ/~23-36548/~СЭС/~Всеволожский РЭС/Ленинградская обл, тер Всеволожский, деревня Ириновка, д 73-1 | обл Ленинградская, р-н Всеволожский, д Ириновка, дом 73/1 №005\54060059
3793 | СЭС | Всеволожский | [24 empty] | Ленинградская обл, тер Всеволожский, п. жд ст. Ириновка, ул Новая, д 10а |  | Приборы с поддержкой протокола СПОДЭС - Нартис-И300 (СПОДЭС) | 023230067158 |  | 2024-06-01 |  |  |  | 1 | 1 | [6 empty] | 17 | Высокий уровень доступа (HLS) | 0000000100000001 | 10.222.17.14:4001 |  |  |  | Двухзонный тариф | ~522ФЗ/~Существующие ТУ/~23-36548/~СЭС/~Всеволожский РЭС/Ленинградская обл, тер Всеволожский, п. жд ст. Ириновка, ул Новая, д 10а | обл Ленинградская, р-н Всеволожский, п. ж/д ст. Ириновка, ул Новая, дом 10А №005\54060566
3794 | СЭС | Всеволожский | [24 empty] | Ленинградская обл, тер Всеволожский, п. жд ст. Ириновка, Ленинградское шоссе, д 22 |  | Приборы с поддержкой протокола СПОДЭС - Нартис-И300 (СПОДЭС) | 023230067863 |  | 2024-06-01 |  |  |  | 1 | 1 | [6 empty] | 17 | Высокий уровень доступа (HLS) | 0000000100000001 | 10.222.17.7:4001 |  |  |  | Двухзонный тариф | ~522ФЗ/~Существующие ТУ/~23-36548/~СЭС/~Всеволожский РЭС/Ленинградская обл, тер Всеволожский, п. жд ст. Ириновка, Ленинградское шоссе, д 22 | обл Ленинградская, р-н Всеволожский, п. ж/д ст. Ириновка, ш Ленинградское, дом 22 №005\54060388
3795 | СЭС | Всеволожский | [24 empty] | Ленинградская обл, тер Всеволожский, п. жд ст. Ириновка, ул Алюминская, д 5 |  | Приборы с поддержкой протокола СПОДЭС - Нартис-И300 (СПОДЭС) | 023230068445 |  | 2024-06-01 |  |  |  | 1 | 1 | [6 empty] | 17 | Высокий уровень доступа (HLS) | 0000000100000001 | 10.222.17.8:4001 |  |  |  | Двухзонный тариф | ~522ФЗ/~Существующие ТУ/~23-36548/~СЭС/~Всеволожский РЭС/Ленинградская обл, тер Всеволожский, п. жд ст. Ириновка, ул Алюминская, д 5 | обл Ленинградская, р-н Всеволожский, п. ж/д ст. Ириновка, ул Алюминская, дом 5 №005\54060232
3796 | СЭС | Всеволожский | [24 empty] | Ленинградская обл, тер Всеволожский, деревня Ваганово, д 75Б |  | Приборы с поддержкой протокола СПОДЭС - Нартис-И300 (СПОДЭС) | 023230068907 |  | 2024-06-01 |  |  |  | 1 | 1 | [6 empty] | 17 | Высокий уровень доступа (HLS) | 0000000100000001 | 10.222.17.16:4001 |  |  |  | Двухзонный тариф | ~522ФЗ/~Существующие ТУ/~23-36548/~СЭС/~Всеволожский РЭС/Ленинградская обл, тер Всеволожский, деревня Ваганово, д 75Б | ло,д.Ваганова.Всеволожский р,дом 75 Б №005\54050240
3797 | КнЭС | Кингисеппский | [24 empty] | Ленинградская обл, тер Кингисеппский, поселок Ивановское, ул Лесная, д 28 |  | Приборы с поддержкой протокола СПОДЭС - Нартис-И300 (СПОДЭС) | 023230134398 |  | 2024-05-30 |  |  |  | 1 | 1 | [6 empty] | 17 | Высокий уровень доступа (HLS) | 0000000100000001 | 10.223.45.223:4001 |  |  |  | Двухзонный тариф | ~522ФЗ/~Существующие ТУ/~23-36548/~КнЭС/~Кингисеппский РЭС/Ленинградская обл, тер Кингисеппский, поселок Ивановское, ул Лесная, д 28 | обл Ленинградская, р-н Кингисеппский, п Ивановское, ул Лесная, дом 28 №006\00016595
3798 | КнЭС | Кингисеппский | [24 empty] | Ленинградская обл, тер Кингисеппский, деревня Среднее Село, д 33 |  | Приборы с поддержкой протокола СПОДЭС - Нартис-И300 (СПОДЭС) | 023230135976 |  | 2024-05-30 |  |  |  | 1 | 1 | [6 empty] | 17 | Высокий уровень доступа (HLS) | 0000000100000001 | 10.223.45.56:4001 |  |  |  | Двухзонный тариф | ~522ФЗ/~Существующие ТУ/~23-36548/~КнЭС/~Кингисеппский РЭС/Ленинградская обл, тер Кингисеппский, деревня Среднее Село, д 33 | обл Ленинградская, р-н Кингисеппский, д Среднее Село, дом 33 №006\00004671
3799 | ЮЭС | Петродворцовый | [24 empty] | Ленинградская обл, тер Ломоносовский, тер. СНТ Трансмаш, ул Лужская, уч 540 |  | Приборы с поддержкой протокола СПОДЭС - Нартис-И300 (СПОДЭС) | 023230192162 |  | 2024-05-30 |  |  |  | 1 | 1 | [6 empty] | 17 | Высокий уровень доступа (HLS) | 0000000100000001 | 10.223.50.21:4001 |  |  |  | Двухзонный тариф | ~522ФЗ/~Существующие ТУ/~23-36548/~ЮЭС/~Петродворцовый РЭС/Ленинградская обл, тер Ломоносовский, тер. СНТ Трансмаш, ул Лужская, уч 540 | Ленинградская область, Ломоносовский район, Виллозское ГП, СНТ Трансмаш, улица Лужская, участок 540 №4700026112
3800 | ГтЭС | Тосненский | ПС 723 | [23 empty] | Ленинградская обл, тер Тосненский, г Любань, Селецкое шоссе, д 2 |  | Приборы с поддержкой протокола СПОДЭС - Нартис-И300 (СПОДЭС) | 023230078259 |  | 2024-05-30 |  |  |  | 1 | 1 | [6 empty] | 17 | Высокий уровень доступа (HLS) | 0000000100000001 | 10.223.136.172:4001 |  |  |  | Двухзонный тариф | ~522ФЗ/~Существующие ТУ/~23-36548/~ГтЭС/~Тосненский РЭС/Ленинградская обл, тер Тосненский, г Любань, Селецкое шоссе, д 2 | ЛО, Тосненский район, г. Любань, Селецкое шоссе, д.2, пом. 1, к.н. 47:26:0916017:719 №47290000339451
3801 | ВЭС | Рощинский | ПС 110 кВ Красносельская (ПС 331) | [23 empty] | Ленинградская обл, тер Выборгский, поселок Правдино(Красносельская), ул Дачная, д 7 |  | Приборы с поддержкой протокола СПОДЭС - Нартис-И100 (СПОДЭС) | 021230044438 |  | 2024-06-01 |  |  |  | 1 | 1 | [6 empty] | 17 | Высокий уровень доступа (HLS) | 0000000100000001 | 10.220.205.99:4001 |  |  |  | Двухзонный тариф | ~522ФЗ/~Существующие ТУ/~23-36548/~ВЭС/~Рощинский РЭС/Ленинградская обл, тер Выборгский, поселок Правдино(Красносельская), ул Дачная, д 7 | обл. Ленинградская, р-н. Выборгский, п. Правдино, ул. Дачная, 7 №020\00232081
3802 | ВЭС | Выборгский | ПС 330 кВ Каменногорская | [23 empty] | Ленинградская обл, тер Выборгский, поселок Красный Сокол |  | Приборы с поддержкой протокола СПОДЭС - Нартис-И100 (СПОДЭС) | 021230124852 |  | 2024-06-02 |  |  |  | 1 | 1 | [6 empty] | 17 | Высокий уровень доступа (HLS) | 0000000100000001 | 10.220.188.182:4001 |  |  |  | Двухзонный тариф | ~522ФЗ/~Существующие ТУ/~23-36548/~ВЭС/~Выборгский РЭС/Ленинградская обл, тер Выборгский, поселок Красный Сокол | Ленинградская область, Выборгский р-н, п.Красный сокол. №027\01681950
3803 | ВЭС | Выборгский | ПС 110 кВ Каменногорская-1 (ПС 56) | [23 empty] | Ленинградская обл, тер Выборгский, поселок Правдино, ул Кузнечная, д 8 |  | Приборы с поддержкой протокола СПОДЭС - Нартис-И100 (СПОДЭС) | 021230124963 |  | 2024-06-01 |  |  |  | 1 | 1 | [6 empty] | 17 | Высокий уровень доступа (HLS) | 0000000100000001 | 10.220.188.181:4001 |  |  |  | Двухзонный тариф | ~522ФЗ/~Существующие ТУ/~23-36548/~ВЭС/~Выборгский РЭС/Ленинградская обл, тер Выборгский, поселок Правдино, ул Кузнечная, д 8 | обл Ленинградская, р-н Выборгский, Светогорское ГП, п Правдино, ул Кузнечная, дом 8 №027\01390070
3804 | КнЭС | Кингисеппский | [24 empty] | Ленинградская обл, тер Кингисеппский, деревня Монастырьки, д 4 |  | Приборы с поддержкой протокола СПОДЭС - Нартис-И100 (СПОДЭС) | 021230186215 |  | 2024-05-31 |  |  |  | 1 | 1 | [6 empty] | 17 | Высокий уровень доступа (HLS) | 0000000100000001 | 10.223.46.126:4001 |  |  |  | Двухзонный тариф | ~522ФЗ/~Существующие ТУ/~23-36548/~КнЭС/~Кингисеппский РЭС/Ленинградская обл, тер Кингисеппский, деревня Монастырьки, д 4 | обл Ленинградская, р-н Кингисеппский, д Монастырьки, дом 4 №006\00010172
3805 | КнЭС | Кингисеппский | [24 empty] | Ленинградская обл, тер Сланцевский, деревня Клин, д 13 |  | Приборы с поддержкой протокола СПОДЭС - Нартис-И100 (СПОДЭС) | 021230186219 |  | 2024-05-31 |  |  |  | 1 | 1 | [6 empty] | 17 | Высокий уровень доступа (HLS) | 0000000100000001 | 10.223.45.182:4001 |  |  |  | Двухзонный тариф | ~522ФЗ/~Существующие ТУ/~23-36548/~КнЭС/~Кингисеппский РЭС/Ленинградская обл, тер Сланцевский, деревня Клин, д 13 | обл Ленинградская, р-н Сланцевский, д Клин, 13 №008\00002298
3806 | КнЭС | Кингисеппский | [24 empty] | Ленинградская обл, тер Сланцевский, деревня Загривье, ул Садовая, д 27 |  | Приборы с поддержкой протокола СПОДЭС - Нартис-И100 (СПОДЭС) | 021230186603 |  | 2024-05-31 |  |  |  | 1 | 1 | [6 empty] | 17 | Высокий уровень доступа (HLS) | 0000000100000001 | 10.223.47.60:4001 |  |  |  | Двухзонный тариф | ~522ФЗ/~Существующие ТУ/~23-36548/~КнЭС/~Кингисеппский РЭС/Ленинградская обл, тер Сланцевский, деревня Загривье, ул Садовая, д 27 | обл Ленинградская, р-н Сланцевский, д Загривье, ул Садовая, дом 27 №008\00000242
3807 | ЮЭС | Пушкинский | [24 empty] | Ленинградская обл, тер Ломоносовский, тер. СНТ Орбита, д 110 |  | Приборы с поддержкой протокола СПОДЭС - Нартис-И100 (СПОДЭС) | 021240009170 |  | 2024-06-04 |  |  |  | 1 | 1 | [6 empty] | 17 | Высокий уровень доступа (HLS) | 0000000100000001 | 10.223.47.137:4001 |  |  |  | Двухзонный тариф | ~522ФЗ/~Существующие ТУ/~23-36548/~ЮЭС/~Пушкинский РЭС/Ленинградская обл, тер Ломоносовский, тер. СНТ Орбита, д 110 | Ленинградская область, Ломоносовский район, Виллозское СП, СНТ "Орбита", участок 110 №002\00398981
3808 | ЮЭС | Пушкинский | [24 empty] | Ленинградская обл, тер Ломоносовский, тер. СНТ Орбита-3, д 71 |  | Приборы с поддержкой протокола СПОДЭС - Нартис-И100 (СПОДЭС) | 021240009313 |  | 2024-06-04 |  |  |  | 1 | 1 | [6 empty] | 17 | Высокий уровень доступа (HLS) | 0000000100000001 | 10.223.46.169:4001 |  |  |  | Двухзонный тариф | ~522ФЗ/~Существующие ТУ/~23-36548/~ЮЭС/~Пушкинский РЭС/Ленинградская обл, тер Ломоносовский, тер. СНТ Орбита-3, д 71 | обл Ленинградская, р-н Ломоносовский, тер. СНТ Орбита-3, уч.71 №002\01397938
3809 | ЮЭС | Пушкинский | [24 empty] | Ленинградская обл, тер Ломоносовский, тер. СНТ Орбита-3, д 83 |  | Приборы с поддержкой протокола СПОДЭС - Нартис-И100 (СПОДЭС) | 021240009522 |  | 2024-06-04 |  |  |  | 1 | 1 | [6 empty] | 17 | Высокий уровень доступа (HLS) | 0000000100000001 | 10.223.44.219:4001 |  |  |  | Двухзонный тариф | ~522ФЗ/~Существующие ТУ/~23-36548/~ЮЭС/~Пушкинский РЭС/Ленинградская обл, тер Ломоносовский, тер. СНТ Орбита-3, д 83 | обл Ленинградская, р-н Ломоносовский, тер. СНТ Орбита-3, уч.83 №002\01320334
3810 | ВЭС | Выборгский | ПС 35 кВ Лужки | [23 empty] | Ленинградская обл, тер Выборгский, поселок Озерки, уч 10 |  | Приборы с поддержкой протокола СПОДЭС - Нартис-И100 (СПОДЭС) | 021240009745 |  | 2024-05-31 |  |  |  | 1 | 1 | [6 empty] | 17 | Высокий уровень доступа (HLS) | 0000000100000001 | 10.223.208.135:4001 |  |  |  | Двухзонный тариф | ~522ФЗ/~Существующие ТУ/~23-36548/~ВЭС/~Выборгский РЭС/Ленинградская обл, тер Выборгский, поселок Озерки, уч 10 | 10 участок пос. Озерки Приморское городское поселение, Выборгский район, Ленинградская область №027\01021630
3811 | ТхЭС | Тихвинский | [24 empty] | Ленинградская обл, тер Тихвинский, деревня Кулатино, д 33 |  | Приборы с поддержкой протокола СПОДЭС - Нартис-И100 (СПОДЭС) | 021240062041 |  | 2024-05-31 |  |  |  | 1 | 1 | [6 empty] | 17 | Высокий уровень доступа (HLS) | 0000000100000001 | 10.222.5.179:4001 |  |  |  | Двухзонный тариф | ~522ФЗ/~Существующие ТУ/~23-36548/~ТхЭС/~Тихвинский РЭС/Ленинградская обл, тер Тихвинский, деревня Кулатино, д 33 | обл Ленинградская, р-н Тихвинский, д Кулатино, возле дома 33 №47280000280273
3812 | ТхЭС | Бокситогорский | [24 empty] | Ленинградская обл, тер Бокситогорский, село Сомино, ул Ярославская |  | Приборы с поддержкой протокола СПОДЭС - Нартис-И100 (СПОДЭС) | 021240062044 |  | 2024-05-31 |  |  |  | 1 | 1 | [6 empty] | 17 | Высокий уровень доступа (HLS) | 0000000100000001 | 10.223.47.224:4001 |  |  |  | Двухзонный тариф | ~522ФЗ/~Существующие ТУ/~23-36548/~ТхЭС/~Бокситогорский РЭС/Ленинградская обл, тер Бокситогорский, село Сомино, ул Ярославская | обл Ленинградская, р-н Бокситогорский, с Сомино, ул Ярославская №47280000280510
3813 | ВЭС | Выборгский | ПС 35 кВ Рябовская | [23 empty] | Ленинградская обл, тер Выборгский, поселок Малышево |  | Приборы с поддержкой протокола СПОДЭС - Нартис-И300 (СПОДЭС) | 023230077187 |  | 2024-06-03 |  |  |  | 1 | 1 | [6 empty] | 17 | Высокий уровень доступа (HLS) | 0000000100000001 | 10.220.203.75:4001 |  |  |  | Двухзонный тариф | ~522ФЗ/~Существующие ТУ/~23-36548/~ВЭС/~Выборгский РЭС/Ленинградская обл, тер Выборгский, поселок Малышево | ЛО, Выборгское городское поселение, поселок Малышево, д.б.н №027\01060620
3814 | ВЭС | Выборгский | ПС 35 кВ Кондратьевская | [23 empty] | Ленинградская обл, тер Выборгский, поселок Великое, ул Центральная, д 17 |  | Приборы с поддержкой протокола СПОДЭС - Нартис-И300 (СПОДЭС) | 023230078266 |  | 2024-06-02 |  |  |  | 1 | 1 | [6 empty] | 17 | Высокий уровень доступа (HLS) | 0000000100000001 | 10.223.208.128:4001 |  |  |  | Двухзонный тариф | ~522ФЗ/~Существующие ТУ/~23-36548/~ВЭС/~Выборгский РЭС/Ленинградская обл, тер Выборгский, поселок Великое, ул Центральная, д 17 | ЛО,Выборгский р-н, пос. Великое, ул. Центральная,д.17 №027\01650960
3815 | ВЭС | Рощинский | ПС 110 кВ Красносельская (ПС 331) | [23 empty] | Ленинградская обл, тер Выборгский, поселок Правдино(Красносельская), ул Дачная, д 7 |  | Приборы с поддержкой протокола СПОДЭС - Нартис-И300 (СПОДЭС) | 023230079333 |  | 2024-06-01 |  |  |  | 1 | 1 | [6 empty] | 17 | Высокий уровень доступа (HLS) | 0000000100000001 | 10.220.205.100:4001 |  |  |  | Двухзонный тариф | ~522ФЗ/~Существующие ТУ/~23-36548/~ВЭС/~Рощинский РЭС/Ленинградская обл, тер Выборгский, поселок Правдино(Красносельская), ул Дачная, д 7 | обл. Ленинградская, р-н. Выборгский, п. Правдино,ул. Дачная, 7 №020\\00232187
3816 | ВЭС | Выборгский | [24 empty] | Ленинградская обл, тер Выборгский, поселок Прибылово |  | Приборы с поддержкой протокола СПОДЭС - Нартис-И300 (СПОДЭС) | 023230131569 |  | 2024-06-03 |  |  |  | 1 | 1 | [6 empty] | 17 | Высокий уровень доступа (HLS) | 0000000100000001 | 10.220.199.180:4001 |  |  |  | Двухзонный тариф | ~522ФЗ/~Существующие ТУ/~23-36548/~ВЭС/~Выборгский РЭС/Ленинградская обл, тер Выборгский, поселок Прибылово | обл Ленинградская, р-н Выборгский, п Прибылово, №027\01095120
3817 | КнЭС | Кингисеппский | [24 empty] | Ленинградская обл, тер Сланцевский, деревня Казино, д 8 |  | Приборы с поддержкой протокола СПОДЭС - Нартис-И300 (СПОДЭС) | 023230134376 |  | 2024-05-31 |  |  |  | 1 | 1 | [6 empty] | 17 | Высокий уровень доступа (HLS) | 0000000100000001 | 10.223.46.185:4001 |  |  |  | Двухзонный тариф | ~522ФЗ/~Существующие ТУ/~23-36548/~КнЭС/~Кингисеппский РЭС/Ленинградская обл, тер Сланцевский, деревня Казино, д 8 | Сланцевский р-н, Выскатское СП, д. Казино, 8 №008\00002073
3818 | ЮЭС | Пушкинский | [24 empty] | Ленинградская обл, тер Ломоносовский, тер. СНТ Орбита-3, д 45 |  | Приборы с поддержкой протокола СПОДЭС - Нартис-И300 (СПОДЭС) | 023230191044 |  | 2024-05-31 |  |  |  | 1 | 1 | [6 empty] | 17 | Высокий уровень доступа (HLS) | 0000000100000001 | 10.223.31.84:4001 |  |  |  | Двухзонный тариф | ~522ФЗ/~Существующие ТУ/~23-36548/~ЮЭС/~Пушкинский РЭС/Ленинградская обл, тер Ломоносовский, тер. СНТ Орбита-3, д 45 | Ленинградская область, Ломоносовский район, МО "Виллозское сельское поселение", СНТ "Орбита-3", участок 45 №002\01320316
3819 | ЮЭС | Пушкинский | [24 empty] | Ленинградская обл, тер Ломоносовский, тер. СНТ Орбита-3, д 96 |  | Приборы с поддержкой протокола СПОДЭС - Нартис-И300 (СПОДЭС) | 023230191644 |  | 2024-05-31 |  |  |  | 1 | 1 | [6 empty] | 17 | Высокий уровень доступа (HLS) | 0000000100000001 | 10.223.48.100:4001 |  |  |  | Двухзонный тариф | ~522ФЗ/~Существующие ТУ/~23-36548/~ЮЭС/~Пушкинский РЭС/Ленинградская обл, тер Ломоносовский, тер. СНТ Орбита-3, д 96 | Ленинградская область, Ломоносовский район, тер. СНТ Орбита-3,уч.96 №4700027695
3820 | ЮЭС | Пушкинский | [24 empty] | Ленинградская обл, тер Ломоносовский, тер. СНТ Орбита-3, д 422 |  | Приборы с поддержкой протокола СПОДЭС - Нартис-И300 (СПОДЭС) | 023230191660 |  | 2024-06-04 |  |  |  | 1 | 1 | [6 empty] | 17 | Высокий уровень доступа (HLS) | 0000000100000001 | 10.223.33.169:4001 |  |  |  | Двухзонный тариф | ~522ФЗ/~Существующие ТУ/~23-36548/~ЮЭС/~Пушкинский РЭС/Ленинградская обл, тер Ломоносовский, тер. СНТ Орбита-3, д 422 | обл Ленинградская, р-н Ломоносовский, тер. СНТ Орбита-3, уч 422 №4700028198
3821 | ЮЭС | Пушкинский | [24 empty] | Ленинградская обл, тер Ломоносовский, тер. СНТ Орбита-3, д 264 |  | Приборы с поддержкой протокола СПОДЭС - Нартис-И300 (СПОДЭС) | 023230191682 |  | 2024-05-31 |  |  |  | 1 | 1 | [6 empty] | 17 | Высокий уровень доступа (HLS) | 0000000100000001 | 10.223.50.56:4001 |  |  |  | Двухзонный тариф | ~522ФЗ/~Существующие ТУ/~23-36548/~ЮЭС/~Пушкинский РЭС/Ленинградская обл, тер Ломоносовский, тер. СНТ Орбита-3, д 264 | Ленинградская область, Ломоносовский район, МО "Виллозское сельское поселение", СНТ "Орбита-3", участок 264 №002\01320331
3822 | ЮЭС | Пушкинский | [24 empty] | Ленинградская обл, тер Ломоносовский, тер. СНТ Орбита-3, д 242 |  | Приборы с поддержкой протокола СПОДЭС - Нартис-И300 (СПОДЭС) | 023230191802 |  | 2024-05-31 |  |  |  | 1 | 1 | [6 empty] | 17 | Высокий уровень доступа (HLS) | 0000000100000001 | 10.223.183.165:4001 |  |  |  | Двухзонный тариф | ~522ФЗ/~Существующие ТУ/~23-36548/~ЮЭС/~Пушкинский РЭС/Ленинградская обл, тер Ломоносовский, тер. СНТ Орбита-3, д 242 | Ленинградская область, Ломоносовский район, тер. СНТ Орбита-3, уч 242 №002\01300135
3823 | ЮЭС | Пушкинский | [24 empty] | Ленинградская обл, тер Ломоносовский, тер. СНТ Орбита-3, д 622 |  | Приборы с поддержкой протокола СПОДЭС - Нартис-И300 (СПОДЭС) | 023230191815 |  | 2024-06-04 |  |  |  | 1 | 1 | [6 empty] | 17 | Высокий уровень доступа (HLS) | 0000000100000001 | 10.223.183.160:4001 |  |  |  | Двухзонный тариф | ~522ФЗ/~Существующие ТУ/~23-36548/~ЮЭС/~Пушкинский РЭС/Ленинградская обл, тер Ломоносовский, тер. СНТ Орбита-3, д 622 | ЛО, Ломоносовский р-н, МО "Виллозское сельское поселение", СНТ "Орбита-3", участок 622 №4700026159
3824 | ЮЭС | Пушкинский | [24 empty] | Ленинградская обл, тер Ломоносовский, тер. СНТ Орбита-3, ул Проезжая, д 348 |  | Приборы с поддержкой протокола СПОДЭС - Нартис-И300 (СПОДЭС) | 023230191830 |  | 2024-05-31 |  |  |  | 1 | 1 | [6 empty] | 17 | Высокий уровень доступа (HLS) | 0000000100000001 | 10.223.182.128:4001 |  |  |  | Двухзонный тариф | ~522ФЗ/~Существующие ТУ/~23-36548/~ЮЭС/~Пушкинский РЭС/Ленинградская обл, тер Ломоносовский, тер. СНТ Орбита-3, ул Проезжая, д 348 | Ленинградская область, Ломоносовский район, тер. СНТ Орбита-3, ул Проезжая,дом 348 №002\01397975
3825 | ЮЭС | Пушкинский | [24 empty] | Ленинградская обл, тер Ломоносовский, тер. СНТ Орбита-3, д 7 |  | Приборы с поддержкой протокола СПОДЭС - Нартис-И300 (СПОДЭС) | 023230192088 |  | 2024-05-31 |  |  |  | 1 | 1 | [6 empty] | 17 | Высокий уровень доступа (HLS) | 0000000100000001 | 10.223.182.116:4001 |  |  |  | Двухзонный тариф | ~522ФЗ/~Существующие ТУ/~23-36548/~ЮЭС/~Пушкинский РЭС/Ленинградская обл, тер Ломоносовский, тер. СНТ Орбита-3, д 7 | Ленинградская область, Ломоносовский район, тер. СНТ Орбита-3, уч.7 №002\01397937
3826 | ЮЭС | Пушкинский | [24 empty] | Ленинградская обл, тер Ломоносовский, тер. СНТ Орбита-3, д 309 |  | Приборы с поддержкой протокола СПОДЭС - Нартис-И300 (СПОДЭС) | 023230192129 |  | 2024-05-31 |  |  |  | 1 | 1 | [6 empty] | 17 | Высокий уровень доступа (HLS) | 0000000100000001 | 10.223.220.52:4001 |  |  |  | Двухзонный тариф | ~522ФЗ/~Существующие ТУ/~23-36548/~ЮЭС/~Пушкинский РЭС/Ленинградская обл, тер Ломоносовский, тер. СНТ Орбита-3, д 309 | Ленинградская область, Ломоносовский район, СНТ Орбита-3,квартал 3,уч. 309 №002\01397713
3827 | ЮЭС | Пушкинский | [24 empty] | Ленинградская обл, тер Ломоносовский, тер. СНТ Орбита-3, д 583 |  | Приборы с поддержкой протокола СПОДЭС - Нартис-И300 (СПОДЭС) | 023230192154 |  | 2024-06-04 |  |  |  | 1 | 1 | [6 empty] | 17 | Высокий уровень доступа (HLS) | 0000000100000001 | 10.223.48.218:4001 |  |  |  | Двухзонный тариф | ~522ФЗ/~Существующие ТУ/~23-36548/~ЮЭС/~Пушкинский РЭС/Ленинградская обл, тер Ломоносовский, тер. СНТ Орбита-3, д 583 | Ленинградская область, Ломоносовский район, тер. СНТ Орбита-3, уч.583 №4700028253
3828 | ЮЭС | Пушкинский | [24 empty] | Ленинградская обл, тер Ломоносовский, тер. СНТ Орбита-3, д 339 |  | Приборы с поддержкой протокола СПОДЭС - Нартис-И300 (СПОДЭС) | 023230192159 |  | 2024-05-31 |  |  |  | 1 | 1 | [6 empty] | 17 | Высокий уровень доступа (HLS) | 0000000100000001 | 10.223.183.163:4001 |  |  |  | Двухзонный тариф | ~522ФЗ/~Существующие ТУ/~23-36548/~ЮЭС/~Пушкинский РЭС/Ленинградская обл, тер Ломоносовский, тер. СНТ Орбита-3, д 339 | Ленинградская область, Ломоносовский район, тер. СНТ Орбита-3, уч.339 №002\01300258
3829 | ЮЭС | Пушкинский | [24 empty] | Ленинградская обл, тер Ломоносовский, тер. СНТ Орбита-3, д 526 |  | Приборы с поддержкой протокола СПОДЭС - Нартис-И300 (СПОДЭС) | 023230192163 |  | 2024-06-04 |  |  |  | 1 | 1 | [6 empty] | 17 | Высокий уровень доступа (HLS) | 0000000100000001 | 10.223.182.123:4001 |  |  |  | Двухзонный тариф | ~522ФЗ/~Существующие ТУ/~23-36548/~ЮЭС/~Пушкинский РЭС/Ленинградская обл, тер Ломоносовский, тер. СНТ Орбита-3, д 526 | Ленинградская область, Ломоносовский район, тер. СНТ Орбита-3, уч.526 №4700023608
3830 | ЮЭС | Пушкинский | [24 empty] | Ленинградская обл, тер Ломоносовский, тер. СНТ Орбита-3, д 84 |  | Приборы с поддержкой протокола СПОДЭС - Нартис-И300 (СПОДЭС) | 023230192393 |  | 2024-06-04 |  |  |  | 1 | 1 | [6 empty] | 17 | Высокий уровень доступа (HLS) | 0000000100000001 | 10.223.183.159:4001 |  |  |  | Двухзонный тариф | ~522ФЗ/~Существующие ТУ/~23-36548/~ЮЭС/~Пушкинский РЭС/Ленинградская обл, тер Ломоносовский, тер. СНТ Орбита-3, д 84 | Ленинградская область, Ломоносовский район, тер. СНТ Орбита-3, уч.84 №4700023634
3831 | ЮЭС | Пушкинский | [24 empty] | Ленинградская обл, тер Ломоносовский, тер. СНТ Орбита-3, д 482 |  | Приборы с поддержкой протокола СПОДЭС - Нартис-И300 (СПОДЭС) | 023230192464 |  | 2024-05-31 |  |  |  | 1 | 1 | [6 empty] | 17 | Высокий уровень доступа (HLS) | 0000000100000001 | 10.223.181.85:4001 |  |  |  | Двухзонный тариф | ~522ФЗ/~Существующие ТУ/~23-36548/~ЮЭС/~Пушкинский РЭС/Ленинградская обл, тер Ломоносовский, тер. СНТ Орбита-3, д 482 | Ленинградская область, Ломоносовский район, тер. СНТ Орбита-3, уч.482 №002\01320319
3832 | ЮЭС | Пушкинский | [24 empty] | Ленинградская обл, тер Ломоносовский, тер. СНТ Орбита-3, д 610 |  | Приборы с поддержкой протокола СПОДЭС - Нартис-И300 (СПОДЭС) | 023230192604 |  | 2024-05-31 |  |  |  | 1 | 1 | [6 empty] | 17 | Высокий уровень доступа (HLS) | 0000000100000001 | 10.223.32.71:4001 |  |  |  | Двухзонный тариф | ~522ФЗ/~Существующие ТУ/~23-36548/~ЮЭС/~Пушкинский РЭС/Ленинградская обл, тер Ломоносовский, тер. СНТ Орбита-3, д 610 | Ленинградская область, Ломоносовский район, МО "Виллозское сельское поселение", СНТ "Орбита-3", участок 610. Кадастровый номер: 47:14:0618001:129 №4700025946
3833 | ЮЭС | Пушкинский | [24 empty] | Ленинградская обл, тер Ломоносовский, тер. СНТ Орбита-3, д 474 |  | Приборы с поддержкой протокола СПОДЭС - Нартис-И300 (СПОДЭС) | 023230192712 |  | 2024-05-31 |  |  |  | 1 | 1 | [6 empty] | 17 | Высокий уровень доступа (HLS) | 0000000100000001 | 10.223.183.162:4001 |  |  |  | Двухзонный тариф | ~522ФЗ/~Существующие ТУ/~23-36548/~ЮЭС/~Пушкинский РЭС/Ленинградская обл, тер Ломоносовский, тер. СНТ Орбита-3, д 474 | Ленинградская область, Ломоносовский район, тер. СНТ Орбита-3, уч.474 №002\01397977
3834 | ВЭС | Выборгский | ПС 35 кВ Токаревская | [23 empty] | Ленинградская обл, тер Выборгский, поселок Токарево |  | Приборы с поддержкой протокола СПОДЭС - Нартис-И300 (СПОДЭС) | 023232023420 |  | 2024-05-31 |  |  |  | 1 | 1 | [6 empty] | 17 | Высокий уровень доступа (HLS) | 0000000100000001 | 10.223.48.193:4001 |  |  |  | Двухзонный тариф | ~522ФЗ/~Существующие ТУ/~23-36548/~ВЭС/~Выборгский РЭС/Ленинградская обл, тер Выборгский, поселок Токарево | Базовая станция 1172 п.Токарево Ленинградская область, Выборгский район,Советское городское поселение, п. Токарево. №78240000335114
3835 | ВЭС | Выборгский | ПС 110 кВ Первомайская (ПС 375) | [23 empty] | Ленинградская обл, тер Выборгский, поселок Симагино, д 69 |  | Приборы с поддержкой протокола СПОДЭС - Нартис-И300 (СПОДЭС) | 023232032374 |  | 2024-06-02 |  |  |  | 1 | 1 | [6 empty] | 17 | Высокий уровень доступа (HLS) | 0000000100000001 | 10.222.239.173:4001 |  |  |  | Двухзонный тариф | ~522ФЗ/~Существующие ТУ/~23-36548/~ВЭС/~Выборгский РЭС/Ленинградская обл, тер Выборгский, поселок Симагино, д 69 | обл Ленинградская, р-н Выборгский, п Симагино, 56 км Выборгского шоссе, уч. 69 №020\00213091
3836 | ГтЭС | Гатчинский | ПС 142 Батово | [23 empty] | Ленинградская обл, тер Гатчинский, село Рождествено, Большой пр-кт, д 3ж |  | Приборы с поддержкой протокола СПОДЭС - Нартис-И300 (СПОДЭС) | 023232034862 |  | 2024-06-03 |  |  |  | 1 | 1 | [6 empty] | 17 | Высокий уровень доступа (HLS) | 0000000100000001 | 10.220.200.212:4001 |  |  |  | Двухзонный тариф | ~522ФЗ/~Существующие ТУ/~23-36548/~ГтЭС/~Гатчинский РЭС/Ленинградская обл, тер Гатчинский, село Рождествено, Большой пр-кт, д 3ж | Лен. Обл., Гатчинский р-н, с. Рождествено, Большой проспект, 3 Ж №47300000318080
3837 | ВЭС | Выборгский | [24 empty] | Ленинградская обл, тер Выборгский, поселок Гаврилово |  | Приборы с поддержкой протокола СПОДЭС - Нартис-И300 (СПОДЭС) | 023232034878 |  | 2024-06-01 |  |  |  | 30 | 1 | [6 empty] | 17 | Высокий уровень доступа (HLS) | 0000000100000001 | 10.220.228.250:4001 |  |  |  | Двухзонный тариф | ~522ФЗ/~Существующие ТУ/~23-36548/~ВЭС/~Выборгский РЭС/Ленинградская обл, тер Выборгский, поселок Гаврилово | обл Ленинградская, р-н Выборгский, ур.Гаврилово, уч.47:01:1109001:95 №47100000309335
3838 | ВЭС | Выборгский | ПС 35 кВ Токаревская | [23 empty] | Ленинградская обл, тер Выборгский, поселок Ландышевка, ул Береговая, уч 25 |  | Приборы с поддержкой протокола СПОДЭС - СЕ307 (СПОДЭС) | 012998196469466 |  | 2024-05-31 |  |  |  | 1 | 1 | [6 empty] | 16 | Высокий уровень доступа (HLS) | 1234567812345678 | 10.223.212.62:10001 |  |  |  | Двухзонный тариф | ~522ФЗ/~Существующие ТУ/~23-36548/~ВЭС/~Выборгский РЭС/Ленинградская обл, тер Выборгский, поселок Ландышевка, ул Береговая, уч 25 | обл Ленинградская, р-н Выборгский, п Ландышевка, ул Береговая, уч-к (владение) 25 №027\01620530
3839 | ВЭС | Рощинский | [24 empty] | Ленинградская обл, тер Выборгский, гп Рощино, ул Суворова |  | Приборы с поддержкой протокола СПОДЭС - Нартис-И300 (СПОДЭС) | 023230131386 |  | 2024-06-06 |  |  |  | 1 | 1 | [6 empty] | 17 | Высокий уровень доступа (HLS) | 0000000100000001 | 10.221.130.140:4001 |  |  |  | Двухзонный тариф | ~522ФЗ/~Существующие ТУ/~23-36548/~ВЭС/~Рощинский РЭС/Ленинградская обл, тер Выборгский, гп Рощино, ул Суворова | обл. Ленинградская, р-н. Выборгский, пгт. Рощино, ул. Суворова №47190000190122
3840 | ТхЭС | Тихвинский | ПС 110 кВ Штурм (ПС 340) | [23 empty] | Ленинградская обл, тер Киришский, деревня Градоша |  | Приборы с поддержкой протокола СПОДЭС - Нартис-И100 (СПОДЭС) | 021230036254 |  | 2024-06-05 |  |  |  | 1 | 1 | [6 empty] | 17 | Высокий уровень доступа (HLS) | 0000000100000001 | 10.221.175.251:4001 |  |  |  | Двухзонный тариф | ~522ФЗ/~Существующие ТУ/~23-36548/~ТхЭС/~Тихвинский РЭС/Ленинградская обл, тер Киришский, деревня Градоша | пос. БУДОГОЩСКОЕ ГП, ул. Д.ГРАДОША №013\00041904
3841 | ТхЭС | Тихвинский | [24 empty] | Ленинградская обл, тер Киришский, деревня Березовик, ул Зеленая, д 13 |  | Приборы с поддержкой протокола СПОДЭС - Нартис-И100 (СПОДЭС) | 021230056411 |  | 2024-06-05 |  |  |  | 1 | 1 | [6 empty] | 17 | Высокий уровень доступа (HLS) | 0000000100000001 | 10.222.23.244:4001 |  |  |  | Двухзонный тариф | ~522ФЗ/~Существующие ТУ/~23-36548/~ТхЭС/~Тихвинский РЭС/Ленинградская обл, тер Киришский, деревня Березовик, ул Зеленая, д 13 | обл Ленинградская, р-н Киришский, д Березовик, ул Зеленая, дом 13 №013\00010257
3842 | КнЭС | Кингисеппский | [24 empty] | Ленинградская обл, тер Кингисеппский, деревня Перелесье, д 5 |  | Приборы с поддержкой протокола СПОДЭС - Нартис-И100 (СПОДЭС) | 021230124472 |  | 2024-06-05 |  |  |  | 1 | 1 | [6 empty] | 17 | Высокий уровень доступа (HLS) | 0000000100000001 | 10.223.68.170:4001 |  |  |  | Двухзонный тариф | ~522ФЗ/~Существующие ТУ/~23-36548/~КнЭС/~Кингисеппский РЭС/Ленинградская обл, тер Кингисеппский, деревня Перелесье, д 5 | обл Ленинградская, р-н Кингисеппский, д Перелесье, дом 5 №006\00011422
3843 | КнЭС | Кингисеппский | [24 empty] | Ленинградская обл, тер Кингисеппский, деревня Фалилеево, д 14 |  | Приборы с поддержкой протокола СПОДЭС - Нартис-И100 (СПОДЭС) | 021230124500 |  | 2024-06-05 |  |  |  | 1 | 1 | [6 empty] | 17 | Высокий уровень доступа (HLS) | 0000000100000001 | 10.223.66.38:4001 |  |  |  | Двухзонный тариф | ~522ФЗ/~Существующие ТУ/~23-36548/~КнЭС/~Кингисеппский РЭС/Ленинградская обл, тер Кингисеппский, деревня Фалилеево, д 14 | обл Ленинградская, р-н Кингисеппский, д Фалилеево, дом 14 №006\00004896
3844 | КнЭС | Кингисеппский | [24 empty] | Ленинградская обл, тер Волосовский, деревня Шуговицы, д 16 |  | Приборы с поддержкой протокола СПОДЭС - Нартис-И100 (СПОДЭС) | 021230186263 |  | 2024-06-05 |  |  |  | 1 | 1 | [6 empty] | 17 | Высокий уровень доступа (HLS) | 0000000100000001 | 10.223.45.97:4001 |  |  |  | Двухзонный тариф | ~522ФЗ/~Существующие ТУ/~23-36548/~КнЭС/~Кингисеппский РЭС/Ленинградская обл, тер Волосовский, деревня Шуговицы, д 16 | обл Ленинградская, р-н Волосовский, д Шуговицы, дом 16 №007\00032692
3845 | ЮЭС | Пушкинский | [24 empty] | Ленинградская обл, тер Тосненский, тер СНТ Ручеек массив Рынделево, д 329 |  | Приборы с поддержкой протокола СПОДЭС - Нартис-И100 (СПОДЭС) | 021240008731 |  | 2024-06-05 |  |  |  | 1 | 1 | [6 empty] | 17 | Высокий уровень доступа (HLS) | 0000000100000001 | 10.223.45.248:4001 |  |  |  | Двухзонный тариф | ~522ФЗ/~Существующие ТУ/~23-36548/~ЮЭС/~Пушкинский РЭС/Ленинградская обл, тер Тосненский, тер СНТ Ручеек массив Рынделево, д 329 | Ленинградская область, Тосненский район, тер. СНТ Ручеек массив Рынделево, уч. 329, к.н. 47:26:0127001:50 №4700028083
3846 | ЮЭС | Петродворцовый | [24 empty] | Ленинградская обл, тер Ломоносовский, тер. СНТ Химик-1, ул Березовая, д 2 |  | Приборы с поддержкой протокола СПОДЭС - Нартис-И100 (СПОДЭС) | 021240009274 |  | 2024-06-06 |  |  |  | 1 | 1 | [6 empty] | 17 | Высокий уровень доступа (HLS) | 0000000100000001 | 10.223.140.124:4001 |  |  |  | Двухзонный тариф | ~522ФЗ/~Существующие ТУ/~23-36548/~ЮЭС/~Петродворцовый РЭС/Ленинградская обл, тер Ломоносовский, тер. СНТ Химик-1, ул Березовая, д 2 | Ленинградская область, Ломоносовский район, Пениковское сельское поселение, СНТ Химик-1, ул. Березовая, д. 2 №003\01480534
3847 | ЮЭС | Петродворцовый | [24 empty] | Ленинградская обл, тер Ломоносовский, тер. СНТ Химик-1, ул Садовая, д 22 |  | Приборы с поддержкой протокола СПОДЭС - Нартис-И100 (СПОДЭС) | 021240009506 |  | 2024-06-06 |  |  |  | 1 | 1 | [6 empty] | 17 | Высокий уровень доступа (HLS) | 0000000100000001 | 10.223.140.140:4001 |  |  |  | Двухзонный тариф | ~522ФЗ/~Существующие ТУ/~23-36548/~ЮЭС/~Петродворцовый РЭС/Ленинградская обл, тер Ломоносовский, тер. СНТ Химик-1, ул Садовая, д 22 | Ленинградская обл., Ломоносовский р-н, тер. СНТ Химик-1, Садовая, 22 №003\01410303
3848 | ЮЭС | Петродворцовый | [24 empty] | Ленинградская обл, тер Ломоносовский, поселок Бронна, ул Центральная, д 15 |  | Приборы с поддержкой протокола СПОДЭС - Нартис-И100 (СПОДЭС) | 021240009601 |  | 2024-06-06 |  |  |  | 1 | 1 | [6 empty] | 17 | Высокий уровень доступа (HLS) | 0000000100000001 | 10.223.142.104:4001 |  |  |  | Двухзонный тариф | ~522ФЗ/~Существующие ТУ/~23-36548/~ЮЭС/~Петродворцовый РЭС/Ленинградская обл, тер Ломоносовский, поселок Бронна, ул Центральная, д 15 | Ленинградская область, Ломоносовский район, п. Бронна, ул Центральная, дом 15 №003\00411009
3849 | КнЭС | Кингисеппский | [24 empty] | Ленинградская обл, тер Кингисеппский, деревня Горка (Фалилеевское с-пос), д 10 |  | Приборы с поддержкой протокола СПОДЭС - Нартис-И100 (СПОДЭС) | 021240009690 |  | 2024-06-05 |  |  |  | 1 | 1 | [6 empty] | 17 | Высокий уровень доступа (HLS) | 0000000100000001 | 10.223.68.179:4001 |  |  |  | Двухзонный тариф | ~522ФЗ/~Существующие ТУ/~23-36548/~КнЭС/~Кингисеппский РЭС/Ленинградская обл, тер Кингисеппский, деревня Горка (Фалилеевское с-пос), д 10 | обл Ленинградская, р-н Кингисеппский, д Горка (Фалилеевское с/пос), дом 10 №006\00004843
3850 | КнЭС | Кингисеппский | [24 empty] | Ленинградская обл, тер Кингисеппский, деревня Нарядово, д 10а |  | Приборы с поддержкой протокола СПОДЭС - Нартис-И300 (СПОДЭС) | 023230126129 |  | 2024-06-05 |  |  |  | 1 | 1 | [6 empty] | 17 | Высокий уровень доступа (HLS) | 0000000100000001 | 10.223.11.82:4001 |  |  |  | Двухзонный тариф | ~522ФЗ/~Существующие ТУ/~23-36548/~КнЭС/~Кингисеппский РЭС/Ленинградская обл, тер Кингисеппский, деревня Нарядово, д 10а | обл Ленинградская, р-н Кингисеппский, д Нарядово, дом 10А №006\00011342
3851 | ВЭС | Выборгский | [24 empty] | Ленинградская обл, тер Выборгский, поселок Подгорье, ул Сосновая, д 16 |  | Приборы с поддержкой протокола СПОДЭС - Нартис-И300 (СПОДЭС) | 023230131388 |  | 2024-06-05 |  |  |  | 1 | 1 | [6 empty] | 17 | Высокий уровень доступа (HLS) | 0000000100000001 | 10.221.58.231:4001 |  |  |  | Двухзонный тариф | ~522ФЗ/~Существующие ТУ/~23-36548/~ВЭС/~Выборгский РЭС/Ленинградская обл, тер Выборгский, поселок Подгорье, ул Сосновая, д 16 | обл. Ленинградская, р-н. Выборгский, п. Подгорье, Сосновая ул., д. 16 №47190000190122
3852 | ВЭС | Выборгский | [24 empty] | Ленинградская обл, тер Выборгский, поселок Рябово, ул Малышевская, уч 1а |  | Приборы с поддержкой протокола СПОДЭС - Нартис-И300 (СПОДЭС) | 023230131407 |  | 2024-06-05 |  |  |  | 1 | 1 | [6 empty] | 17 | Высокий уровень доступа (HLS) | 0000000100000001 | 10.221.108.238:4001 |  |  |  | Двухзонный тариф | ~522ФЗ/~Существующие ТУ/~23-36548/~ВЭС/~Выборгский РЭС/Ленинградская обл, тер Выборгский, поселок Рябово, ул Малышевская, уч 1а | обл. Ленинградская, р-н. Выборгский, п. Рябово, ул.Малышевская, уч.№1а №47100000100296
3853 | КнЭС | Кингисеппский | [24 empty] | Ленинградская обл, тер Кингисеппский, деревня Лялицы, д 4 |  | Приборы с поддержкой протокола СПОДЭС - Нартис-И300 (СПОДЭС) | 023230131561 |  | 2024-06-05 |  |  |  | 1 | 1 | [6 empty] | 17 | Высокий уровень доступа (HLS) | 0000000100000001 | 10.223.10.249:4001 |  |  |  | Двухзонный тариф | ~522ФЗ/~Существующие ТУ/~23-36548/~КнЭС/~Кингисеппский РЭС/Ленинградская обл, тер Кингисеппский, деревня Лялицы, д 4 | обл Ленинградская, р-н Кингисеппский, д Лялицы, дом 4 №006\00007463
3854 | ВЭС | [25 empty] | Ленинградская обл, тер Выборгский, гп Рощино, ул Железнодорожная |  | Приборы с поддержкой протокола СПОДЭС - Нартис-И300 (СПОДЭС) | 023230131713 |  | 2024-06-06 |  |  |  | 1 | 1 | [6 empty] | 17 | Высокий уровень доступа (HLS) | 0000000100000001 | 10.129.44.50:4001 |  |  |  | Двухзонный тариф | ~522ФЗ/~Существующие ТУ/~23-36548/~ВЭС/~ РЭС/Ленинградская обл, тер Выборгский, гп Рощино, ул Железнодорожная | обл. Ленинградская, р-н. Выборгский, пгт. Рощино, ул. Железнодорожная №47190000190772
3855 | КнЭС | Кингисеппский | [24 empty] | Ленинградская обл, тер Волосовский, деревня Редежа |  | Приборы с поддержкой протокола СПОДЭС - Нартис-И300 (СПОДЭС) | 023230131760 |  | 2024-06-05 |  |  |  | 1 | 1 | [6 empty] | 17 | Высокий уровень доступа (HLS) | 0000000100000001 | 10.223.10.210:4001 |  |  |  | Двухзонный тариф | ~522ФЗ/~Существующие ТУ/~23-36548/~КнЭС/~Кингисеппский РЭС/Ленинградская обл, тер Волосовский, деревня Редежа | 188444, РЕДЕЖА, РЕДЕЖА ул., д. б/н 139021 кв. б/н №007\00139021
3856 | ЮЭС | Пушкинский | [24 empty] | Ленинградская обл, тер Тосненский, тер ДНП Пушкинское массива Федоровское, ул Колонная, д 1а |  | Приборы с поддержкой протокола СПОДЭС - Нартис-И300 (СПОДЭС) | 023230132207 |  | 2024-06-05 |  |  |  | 1 | 1 | [6 empty] | 17 | Высокий уровень доступа (HLS) | 0000000100000001 | 10.223.157.0:4001 |  |  |  | Двухзонный тариф | ~522ФЗ/~Существующие ТУ/~23-36548/~ЮЭС/~Пушкинский РЭС/Ленинградская обл, тер Тосненский, тер ДНП Пушкинское массива Федоровское, ул Колонная, д 1а | Ленинградская область, Тосненский район, тер ДНП Пушкинское массива Федоровское, ул Колонная, дом 1А №025\00244294
3857 | ЮЭС | Пушкинский | [24 empty] | Ленинградская обл, тер Гатчинский, тер Массив Дачный 3, д 483 |  | Приборы с поддержкой протокола СПОДЭС - Нартис-И300 (СПОДЭС) | 023230132219 |  | 2024-06-05 |  |  |  | 1 | 1 | [6 empty] | 17 | Высокий уровень доступа (HLS) | 0000000100000001 | 10.223.160.20:4001 |  |  |  | Двухзонный тариф | ~522ФЗ/~Существующие ТУ/~23-36548/~ЮЭС/~Пушкинский РЭС/Ленинградская обл, тер Гатчинский, тер Массив Дачный 3, д 483 | Ленинградская область, Гатчинский район, массив "Дачный-3", д.483 №025\00223911
3858 | ЮЭС | Пушкинский | [24 empty] | Ленинградская обл, тер Тосненский, деревня Глинка, д 5 |  | Приборы с поддержкой протокола СПОДЭС - Нартис-И300 (СПОДЭС) | 023230132908 |  | 2024-06-05 |  |  |  | 1 | 1 | [6 empty] | 17 | Высокий уровень доступа (HLS) | 0000000100000001 | 10.223.159.111:4001 |  |  |  | Двухзонный тариф | ~522ФЗ/~Существующие ТУ/~23-36548/~ЮЭС/~Пушкинский РЭС/Ленинградская обл, тер Тосненский, деревня Глинка, д 5 | Ленинградская область, Тосненский район, массив "Федоровское", уч. "Глинки-1", поле № 7 ул., д. 5 кв. б/н №025\00244973
3859 | ЮЭС | Петродворцовый | [24 empty] | Ленинградская обл, тер Ломоносовский, деревня Владимировка, д 58 |  | Приборы с поддержкой протокола СПОДЭС - Нартис-И300 (СПОДЭС) | 023230133027 |  | 2024-06-06 |  |  |  | 1 | 1 | [6 empty] | 17 | Высокий уровень доступа (HLS) | 0000000100000001 | 10.223.158.43:4001 |  |  |  | Двухзонный тариф | ~522ФЗ/~Существующие ТУ/~23-36548/~ЮЭС/~Петродворцовый РЭС/Ленинградская обл, тер Ломоносовский, деревня Владимировка, д 58 | Ленинградская область, Ломоносовский район, Низинское СП, д.Владимировка, д.58 №003\00460412
3860 | ВЭС | Рощинский | [24 empty] | Ленинградская обл, тер Выборгский, гп Рощино, ул Железнодорожная |  | Приборы с поддержкой протокола СПОДЭС - Нартис-И300 (СПОДЭС) | 023230133032 |  | 2024-06-06 |  |  |  | 1 | 1 | [6 empty] | 17 | Высокий уровень доступа (HLS) | 0000000100000001 | 10.221.108.240:4001 |  |  |  | Двухзонный тариф | ~522ФЗ/~Существующие ТУ/~23-36548/~ВЭС/~Рощинский РЭС/Ленинградская обл, тер Выборгский, гп Рощино, ул Железнодорожная | обл. Ленинградская, р-н. Выборгский, пгт. Рощино, ул. Железнодорожная №47190000190772 (1)
3861 | ЮЭС | Красносельский | [24 empty] | Ленинградская обл, тер Ломоносовский, деревня Узигонты, 7-й Загородный проезд, д 5 |  | Приборы с поддержкой протокола СПОДЭС - Нартис-И300 (СПОДЭС) | 023230133296 |  | 2024-06-06 |  |  |  | 1 | 1 | [6 empty] | 17 | Высокий уровень доступа (HLS) | 0000000100000001 | 10.223.159.249:4001 |  |  |  | Двухзонный тариф | ~522ФЗ/~Существующие ТУ/~23-36548/~ЮЭС/~Красносельский РЭС/Ленинградская обл, тер Ломоносовский, деревня Узигонты, 7-й Загородный проезд, д 5 | Ленинградская область, Ломоносовский район, д. Узигонты, проезд 7-й Загородный, дом 5 №002\00381219
3862 | ЮЭС | Пушкинский | [24 empty] | Ленинградская обл, тер Тосненский, деревня Рамболово, ул Лесная, д 1 |  | Приборы с поддержкой протокола СПОДЭС - Нартис-И300 (СПОДЭС) | 023230134330 |  | 2024-06-05 |  |  |  | 1 | 1 | [6 empty] | 17 | Высокий уровень доступа (HLS) | 0000000100000001 | 10.223.157.156:4001 |  |  |  | Двухзонный тариф | ~522ФЗ/~Существующие ТУ/~23-36548/~ЮЭС/~Пушкинский РЭС/Ленинградская обл, тер Тосненский, деревня Рамболово, ул Лесная, д 1 | Ленинградская область, Тосненский район, д Рамболово, ул Лесная, дом 1 №025\00243996
3863 | КнЭС | Кингисеппский | [24 empty] | Ленинградская обл, тер Волосовский, деревня Ильеши |  | Приборы с поддержкой протокола СПОДЭС - Нартис-И300 (СПОДЭС) | 023230134464 |  | 2024-06-05 |  |  |  | 1 | 1 | [6 empty] | 17 | Высокий уровень доступа (HLS) | 0000000100000001 | 10.223.47.98:4001 |  |  |  | Двухзонный тариф | ~522ФЗ/~Существующие ТУ/~23-36548/~КнЭС/~Кингисеппский РЭС/Ленинградская обл, тер Волосовский, деревня Ильеши | обл Ленинградская, р-н Волосовский, д Ильеши, №007\00034293
3864 | ЮЭС | Петродворцовый | [24 empty] | Ленинградская обл, тер Ломоносовский, деревня Пеники, ул Центральная, д 49 |  | Приборы с поддержкой протокола СПОДЭС - Нартис-И300 (СПОДЭС) | 023230134664 |  | 2024-06-06 |  |  |  | 1 | 1 | [6 empty] | 17 | Высокий уровень доступа (HLS) | 0000000100000001 | 10.223.158.184:4001 |  |  |  | Двухзонный тариф | ~522ФЗ/~Существующие ТУ/~23-36548/~ЮЭС/~Петродворцовый РЭС/Ленинградская обл, тер Ломоносовский, деревня Пеники, ул Центральная, д 49 | Ленинградская область, Ломоносовский район, д. Пеники, ул. Центральная, д 49 №003\00410689
3865 | ЮЭС | Красносельский | [24 empty] | Ленинградская обл, тер Ломоносовский, днп Малиновка, уч 86 |  | Приборы с поддержкой протокола СПОДЭС - Нартис-И300 (СПОДЭС) | 023230134907 |  | 2024-06-06 |  |  |  | 1 | 1 | [6 empty] | 17 | Высокий уровень доступа (HLS) | 0000000100000001 | 10.223.159.86:4001 |  |  |  | Двухзонный тариф | ~522ФЗ/~Существующие ТУ/~23-36548/~ЮЭС/~Красносельский РЭС/Ленинградская обл, тер Ломоносовский, днп Малиновка, уч 86 | Ленинградская область, Ломоносовский муниципальный район, Горбунковское СП, ДНП "Малиновка", земельный участок № 86 №002\00380519
3866 | ЮЭС | Пушкинский | [24 empty] | Ленинградская обл, тер Гатчинский, поселок Кобралово, ул Урожай-1, д 6 |  | Приборы с поддержкой протокола СПОДЭС - Нартис-И300 (СПОДЭС) | 023230134913 |  | 2024-06-05 |  |  |  | 1 | 1 | [6 empty] | 17 | Высокий уровень доступа (HLS) | 0000000100000001 | 10.223.158.23:4001 |  |  |  | Двухзонный тариф | ~522ФЗ/~Существующие ТУ/~23-36548/~ЮЭС/~Пушкинский РЭС/Ленинградская обл, тер Гатчинский, поселок Кобралово, ул Урожай-1, д 6 | Ленинградская область, Гатчинский район, поселок Кобралово, Урожай 1, д 6 №025\00233056
3867 | ЮЭС | Пушкинский | [24 empty] | Ленинградская обл, тер Тосненский, деревня Ладога, ул Любимая, уч 114 |  | Приборы с поддержкой протокола СПОДЭС - Нартис-И300 (СПОДЭС) | 023230135061 |  | 2024-06-05 |  |  |  | 1 | 1 | [6 empty] | 17 | Высокий уровень доступа (HLS) | 0000000100000001 | 10.223.156.230:4001 |  |  |  | Двухзонный тариф | ~522ФЗ/~Существующие ТУ/~23-36548/~ЮЭС/~Пушкинский РЭС/Ленинградская обл, тер Тосненский, деревня Ладога, ул Любимая, уч 114 | Ленинградская область, Тосненский район, СП Федоровское, КП Любимово, уч. 114 №025\00247108
3868 | ЮЭС | Пушкинский | [24 empty] | Ленинградская обл, тер Гатчинский, деревня Вяхтелево, ул Широкая, д 17 |  | Приборы с поддержкой протокола СПОДЭС - Нартис-И300 (СПОДЭС) | 023230135158 |  | 2024-06-05 |  |  |  | 1 | 1 | [6 empty] | 17 | Высокий уровень доступа (HLS) | 0000000100000001 | 10.223.157.132:4001 |  |  |  | Двухзонный тариф | ~522ФЗ/~Существующие ТУ/~23-36548/~ЮЭС/~Пушкинский РЭС/Ленинградская обл, тер Гатчинский, деревня Вяхтелево, ул Широкая, д 17 | Ленинградская область, Гатчинский район, д. Вяхтелево, ул. Широкая, дом 17 №025\100232869
3869 | КнЭС | Кингисеппский | [24 empty] | Ленинградская обл, тер Волосовский, деревня Хотыницы, д 21а |  | Приборы с поддержкой протокола СПОДЭС - Нартис-И300 (СПОДЭС) | 023230135313 |  | 2024-06-05 |  |  |  | 1 | 1 | [6 empty] | 17 | Высокий уровень доступа (HLS) | 0000000100000001 | 10.223.46.82:4001 |  |  |  | Двухзонный тариф | ~522ФЗ/~Существующие ТУ/~23-36548/~КнЭС/~Кингисеппский РЭС/Ленинградская обл, тер Волосовский, деревня Хотыницы, д 21а | Ленинградская область, Волосовский район, деревня Хотыницы дом 21А №007\00331501
3870 | ВЭС | Сосновский | ПС 110 кВ Сосновская (ПС 547) | [23 empty] | Ленинградская обл, тер Приозерский, поселок Сосново, Горный пер, д 1в, кв 2 |  | Приборы с поддержкой протокола СПОДЭС - Нартис-И300 (СПОДЭС) | 023230192673 |  | 2024-06-04 |  |  |  | 1 | 1 | [6 empty] | 17 | Высокий уровень доступа (HLS) | 0000000100000001 | 10.220.204.79:4001 |  |  |  | Двухзонный тариф | ~522ФЗ/~Существующие ТУ/~23-36548/~ВЭС/~Сосновский РЭС/Ленинградская обл, тер Приозерский, поселок Сосново, Горный пер, д 1в, кв 2 | обл Ленинградская, р-н Приозерский, п Сосново, пер Горный, дом 1В, кв 2 №017\00107925
3871 | ВЭС | Приозерский | ПС 110 кВ Петяярви (ПС 416) | [23 empty] | Ленинградская обл, тер Приозерский, поселок Петровское, ул Озерная, д 9 |  | Приборы с поддержкой протокола СПОДЭС - Нартис-И300 (СПОДЭС) | 023230192683 |  | 2024-06-04 |  |  |  | 1 | 1 | [6 empty] | 17 | Высокий уровень доступа (HLS) | 0000000100000001 | 10.220.205.87:4001 |  |  |  | Двухзонный тариф | ~522ФЗ/~Существующие ТУ/~23-36548/~ВЭС/~Приозерский РЭС/Ленинградская обл, тер Приозерский, поселок Петровское, ул Озерная, д 9 | обл Ленинградская, р-н Приозерский, п Петровское, ул Озерная, дом 9 №017\00110128
3872 | КнЭС | Лужский | [24 empty] | Ленинградская обл, тер Лужский, деревня Ретюнь |  | Приборы с поддержкой протокола СПОДЭС - Нартис-И300 (СПОДЭС) | 023232026783 |  | 2024-06-06 |  |  |  | 1 | 1 | [6 empty] | 17 | Высокий уровень доступа (HLS) | 0000000100000001 | 10.223.47.142:4001 |  |  |  | Двухзонный тариф | ~522ФЗ/~Существующие ТУ/~23-36548/~КнЭС/~Лужский РЭС/Ленинградская обл, тер Лужский, деревня Ретюнь | обл Ленинградская, р-н Лужский, д Ретюнь №78240000335114
3873 | КнЭС | Кингисеппский | [24 empty] | Ленинградская обл, тер Кингисеппский, поселок Усть-Луга, кв-л Краколье, д 9 |  | Приборы с поддержкой протокола СПОДЭС - Нартис-И100 (СПОДЭС) | 021230038148 |  | 2024-03-18 |  |  |  | 1 | 1 | [6 empty] | 17 | Высокий уровень доступа (HLS) | 0000000100000001 | 10.221.179.87:4001 |  |  |  | Двухзонный тариф | ~522ФЗ/~Существующие ТУ/~23-36548/~КнЭС/~Кингисеппский РЭС/Ленинградская обл, тер Кингисеппский, поселок Усть-Луга, кв-л Краколье, д 9 | Ленинградская область, Кингисеппский р-н, п. Усть-Луга, кв-л Краколье, д. 9 №47270000270169
3874 | СЭС | Всеволожский | [24 empty] | Ленинградская обл, тер Всеволожский, массив Рохма, тер. СНТ Рохма, уч 127 |  | Приборы с поддержкой протокола СПОДЭС - Нартис-И100 (СПОДЭС) | 021230186088 |  | 2024-06-07 |  |  |  | 1 | 1 | [6 empty] | 17 | Высокий уровень доступа (HLS) | 0000000100000001 | 10.220.136.239:4001 |  |  |  | Двухзонный тариф | ~522ФЗ/~Существующие ТУ/~23-36548/~СЭС/~Всеволожский РЭС/Ленинградская обл, тер Всеволожский, массив Рохма, тер. СНТ Рохма, уч 127 | Ленинградская область,Всеволожский район в районе деревни Рохма СНТ "Рохма",участок №127 №018\00025705
3875 | ЮЭС | Красносельский | [24 empty] | Ленинградская обл, тер Ломоносовский, тер. СНТ Луч, 8-й Северный пр-д, д 241 |  | Приборы с поддержкой протокола СПОДЭС - Нартис-И100 (СПОДЭС) | 021240009205 |  | 2024-06-07 |  |  |  | 1 | 1 | [6 empty] | 17 | Высокий уровень доступа (HLS) | 0000000100000001 | 10.223.141.188:4001 |  |  |  | Двухзонный тариф | ~522ФЗ/~Существующие ТУ/~23-36548/~ЮЭС/~Красносельский РЭС/Ленинградская обл, тер Ломоносовский, тер. СНТ Луч, 8-й Северный пр-д, д 241 | Ленинградская область, Ломоносовский район, сад-во СНТ "ЛУЧ", пр-д 8-Й Северный, уч. 241, к.н. 47:14:125609:40. №002\01397329
3876 | ЮЭС | Красносельский | [24 empty] | Ленинградская обл, тер Ломоносовский, деревня Пикколово, тер СНТ Можайское, уч 63а |  | Приборы с поддержкой протокола СПОДЭС - Нартис-И100 (СПОДЭС) | 021240009567 |  | 2024-06-07 |  |  |  | 1 | 1 | [6 empty] | 17 | Высокий уровень доступа (HLS) | 0000000100000001 | 10.223.106.35:4001 |  |  |  | Двухзонный тариф | ~522ФЗ/~Существующие ТУ/~23-36548/~ЮЭС/~Красносельский РЭС/Ленинградская обл, тер Ломоносовский, деревня Пикколово, тер СНТ Можайское, уч 63а | Ленинградская область, Ломоносовский район, д. Пикколово, тер. СНТ Можайское, уч-к (владение), 63А №002\01396897
3877 | КнЭС | Кингисеппский | [24 empty] | Ленинградская обл, тер Кингисеппский, деревня Ополье |  | Приборы с поддержкой протокола СПОДЭС - Нартис-И300 (СПОДЭС) | 023230079338 |  | 2024-06-07 |  |  |  | 1 | 1 | [6 empty] | 17 | Высокий уровень доступа (HLS) | 0000000100000001 | 10.223.137.41:4001 |  |  |  | Двухзонный тариф | ~522ФЗ/~Существующие ТУ/~23-36548/~КнЭС/~Кингисеппский РЭС/Ленинградская обл, тер Кингисеппский, деревня Ополье | обл. Ленинградская, р-н. Кингисеппский, д. Ополье, кад.№47:20:0816001:165 №47270000271366
3878 | КнЭС | Лужский | [24 empty] | Ленинградская обл, тер Лужский, деревня Жельцы |  | Приборы с поддержкой протокола СПОДЭС - Нартис-И300 (СПОДЭС) | 023230079356 |  | 2024-06-07 |  |  |  | 1 | 1 | [6 empty] | 17 | Высокий уровень доступа (HLS) | 0000000100000001 | 10.223.136.37:4001 |  |  |  | Двухзонный тариф | ~522ФЗ/~Существующие ТУ/~23-36548/~КнЭС/~Лужский РЭС/Ленинградская обл, тер Лужский, деревня Жельцы | обл. Ленинградская, р-н. Лужский, д. Жельцы №47160000321717
3879 | ЮЭС | Красносельский | [24 empty] | Ленинградская обл, тер Ломоносовский, деревня Куттузи, д 31а |  | Приборы с поддержкой протокола СПОДЭС - Нартис-И300 (СПОДЭС) | 023230133091 |  | 2024-06-07 |  |  |  | 1 | 1 | [6 empty] | 17 | Высокий уровень доступа (HLS) | 0000000100000001 | 10.223.159.85:4001 |  |  |  | Двухзонный тариф | ~522ФЗ/~Существующие ТУ/~23-36548/~ЮЭС/~Красносельский РЭС/Ленинградская обл, тер Ломоносовский, деревня Куттузи, д 31а | Ленинградская область, Ломоносовский район, Аннинское городское поселение, д. Куттузи, д. 31А №002\00392207
3880 | ЮЭС | Красносельский | [24 empty] | Ленинградская обл, тер Ломоносовский, деревня Рассколово, д 19 |  | Приборы с поддержкой протокола СПОДЭС - Нартис-И300 (СПОДЭС) | 023230134076 |  | 2024-06-07 |  |  |  | 1 | 1 | [6 empty] | 17 | Высокий уровень доступа (HLS) | 0000000100000001 | 10.223.159.248:4001 |  |  |  | Двухзонный тариф | ~522ФЗ/~Существующие ТУ/~23-36548/~ЮЭС/~Красносельский РЭС/Ленинградская обл, тер Ломоносовский, деревня Рассколово, д 19 | Ленинградская область, Ломоносовский район, д. Рассколово, дом 19 №00320600
3881 | ЮЭС | Красносельский | [24 empty] | Ленинградская обл, тер Ломоносовский, деревня Мюреля, тер. СНТ Можайское, д 32 |  | Приборы с поддержкой протокола СПОДЭС - Нартис-И300 (СПОДЭС) | 023230134323 |  | 2024-06-07 |  |  |  | 1 | 1 | [6 empty] | 17 | Высокий уровень доступа (HLS) | 0000000100000001 | 10.223.47.174:4001 |  |  |  | Двухзонный тариф | ~522ФЗ/~Существующие ТУ/~23-36548/~ЮЭС/~Красносельский РЭС/Ленинградская обл, тер Ломоносовский, деревня Мюреля, тер. СНТ Можайское, д 32 | Ленинградская область, Ломоносовский район, д. Мюреля, СНТ Можайское, уч 32, к.н. 47:14:0622014:41 №4700026935
3882 | ЮЭС | Красносельский | [24 empty] | Ленинградская обл, тер Ломоносовский, деревня Иннолово, Старорусская дорога, д 32 |  | Приборы с поддержкой протокола СПОДЭС - Нартис-И300 (СПОДЭС) | 023230134453 |  | 2024-06-06 |  |  |  | 1 | 1 | [6 empty] | 17 | Высокий уровень доступа (HLS) | 0000000100000001 | 10.223.157.154:4001 |  |  |  | Двухзонный тариф | ~522ФЗ/~Существующие ТУ/~23-36548/~ЮЭС/~Красносельский РЭС/Ленинградская обл, тер Ломоносовский, деревня Иннолово, Старорусская дорога, д 32 | Ленинградская область, Ломоносовский район, д Иннолово, дор Старорусская, дом 32 №002\00336406
3883 | ЮЭС | Красносельский | [24 empty] | Ленинградская обл, тер Ломоносовский, тер. СНТ Малое Карлино, ул Луговая, д 93 |  | Приборы с поддержкой протокола СПОДЭС - Нартис-И300 (СПОДЭС) | 023230134850 |  | 2024-06-07 |  |  |  | 1 | 1 | [6 empty] | 17 | Высокий уровень доступа (HLS) | 0000000100000001 | 10.223.158.21:4001 |  |  |  | Двухзонный тариф | ~522ФЗ/~Существующие ТУ/~23-36548/~ЮЭС/~Красносельский РЭС/Ленинградская обл, тер Ломоносовский, тер. СНТ Малое Карлино, ул Луговая, д 93 | Ленинградская область, Ломоносовский район, тер. СНТ Малое Карлино, ул Луговая, уч.93 №4700026868
3884 | КнЭС | Лужский | [24 empty] | Ленинградская обл, тер Лужский, автодорога Р-23, км 151 |  | Приборы с поддержкой протокола СПОДЭС - Нартис-И300 (СПОДЭС) | 023232026694 |  | 2024-06-06 |  |  |  | 1 | 1 | [6 empty] | 17 | Высокий уровень доступа (HLS) | 0000000100000001 | 10.223.46.83:4001 |  |  |  | Двухзонный тариф | ~522ФЗ/~Существующие ТУ/~23-36548/~КнЭС/~Лужский РЭС/Ленинградская обл, тер Лужский, автодорога Р-23, км 151 | Ленинградская область, Лужский р-н, а/д Р-23, км 151 №78170000170033
3885 | КнЭС | Лужский | [24 empty] | Ленинградская обл, тер Лужский, автодорога Р-23, км 141 |  | Приборы с поддержкой протокола СПОДЭС - Нартис-И300 (СПОДЭС) | 023232053392 |  | 2024-06-06 |  |  |  | 6 | 1 | [6 empty] | 17 | Высокий уровень доступа (HLS) | 0000000100000001 | 10.223.47.61:4001 |  |  |  | Двухзонный тариф | ~522ФЗ/~Существующие ТУ/~23-36548/~КнЭС/~Лужский РЭС/Ленинградская обл, тер Лужский, автодорога Р-23, км 141 | Ленинградская область, Лужский р-н, а/д Р-23, км 141 №78170000170033
3886 | ВЭС | Рощинский | [24 empty] | Ленинградская обл, тер Выборгский, поселок Кирпичное |  | Приборы с поддержкой протокола СПОДЭС - Нартис-И300 (СПОДЭС) | 023232054071 |  | 2024-06-05 |  |  |  | 20 | 1 | [6 empty] | 17 | Высокий уровень доступа (HLS) | 0000000100000001 | 10.221.134.88:4001 |  |  |  | Двухзонный тариф | ~522ФЗ/~Существующие ТУ/~23-36548/~ВЭС/~Рощинский РЭС/Ленинградская обл, тер Выборгский, поселок Кирпичное | обл. Ленинградская, р-н. Выборгский, п. Кирпичное №47190000190772
3887 | ВЭС | Рощинский | [24 empty] | Ленинградская обл, тер Выборгский, поселок Кирпичное |  | Приборы с поддержкой протокола СПОДЭС - Нартис-И300 (СПОДЭС) | 023232054180 |  | 2024-06-05 |  |  |  | 20 | 1 | [6 empty] | 17 | Высокий уровень доступа (HLS) | 0000000100000001 | 10.129.44.1:4001 |  |  |  | Двухзонный тариф | ~522ФЗ/~Существующие ТУ/~23-36548/~ВЭС/~Рощинский РЭС/Ленинградская обл, тер Выборгский, поселок Кирпичное | обл. Ленинградская, р-н. Выборгский, п. Кирпичное №47190000190772 (1)
3888 | ВЭС | Выборгский | [24 empty] | Ленинградская обл, тер Выборгский, поселок Рябово |  | Приборы с поддержкой протокола СПОДЭС - Нартис-И300 (СПОДЭС) | 023230079641 |  | 2024-06-11 |  |  |  | 1 | 1 | [6 empty] | 17 | Высокий уровень доступа (HLS) | 0000000100000001 | 10.221.130.154:4001 |  |  |  | Двухзонный тариф | ~522ФЗ/~Существующие ТУ/~23-36548/~ВЭС/~Выборгский РЭС/Ленинградская обл, тер Выборгский, поселок Рябово | Обл. Ленинградская, р-н. Выборгский, п. Рябово, кадастровый номер: 47-00-1/1998-8851 №47100000100296
3889 | КнЭС | Кингисеппский | [24 empty] | Ленинградская обл, тер Кингисеппский, поселок Преображенка, ул Центральная, д 12, кв 2 |  | Приборы с поддержкой протокола СПОДЭС - Нартис-И100 (СПОДЭС) | 021230124501 |  | 2024-06-10 |  |  |  | 1 | 1 | [6 empty] | 17 | Высокий уровень доступа (HLS) | 0000000100000001 | 10.223.67.21:4001 |  |  |  | Двухзонный тариф | ~522ФЗ/~Существующие ТУ/~23-36548/~КнЭС/~Кингисеппский РЭС/Ленинградская обл, тер Кингисеппский, поселок Преображенка, ул Центральная, д 12, кв 2 | обл Ленинградская, р-н Кингисеппский, п Преображенка, ул Центральная, дом 12, кв 2 №006\00018235
3890 | КнЭС | Кингисеппский | [24 empty] | Ленинградская обл, тер Кингисеппский, деревня Захонье-1, д 19 |  | Приборы с поддержкой протокола СПОДЭС - Нартис-И100 (СПОДЭС) | 021230124686 |  | 2024-06-10 |  |  |  | 1 | 1 | [6 empty] | 17 | Высокий уровень доступа (HLS) | 0000000100000001 | 10.223.67.90:4001 |  |  |  | Двухзонный тариф | ~522ФЗ/~Существующие ТУ/~23-36548/~КнЭС/~Кингисеппский РЭС/Ленинградская обл, тер Кингисеппский, деревня Захонье-1, д 19 | обл Ленинградская, р-н Кингисеппский, д Захонье-1, 19 №006\00401301
3891 | ГтЭС | Гатчинский | ПС 35 кВ Сосницы (ПС Сн) | [23 empty] | Ленинградская обл, тер Волосовский, деревня Реполка, ул Железнодорожная, д 12, кв 1 |  | Приборы с поддержкой протокола СПОДЭС - Нартис-И100 (СПОДЭС) | 021240008575 |  | 2024-06-08 |  |  |  | 1 | 1 | [6 empty] | 17 | Высокий уровень доступа (HLS) | 0000000100000001 | 10.223.183.153:4001 |  |  |  | Двухзонный тариф | ~522ФЗ/~Существующие ТУ/~23-36548/~ГтЭС/~Гатчинский РЭС/Ленинградская обл, тер Волосовский, деревня Реполка, ул Железнодорожная, д 12, кв 1 | обл Ленинградская, р-н Волосовский, д Реполка, ул Железнодорожная, дом 12, кв 1 №007\00042113
3892 | ГтЭС | Тосненский | [24 empty] | Ленинградская обл, тер Тосненский, тер СНТ Кюльвия-2 массива Кюльвия, уч 189 |  | Приборы с поддержкой протокола СПОДЭС - Нартис-И100 (СПОДЭС) | 021240008624 |  | 2024-06-10 |  |  |  | 1 | 1 | [6 empty] | 17 | Высокий уровень доступа (HLS) | 0000000100000001 | 10.223.182.142:4001 |  |  |  | Двухзонный тариф | ~522ФЗ/~Существующие ТУ/~23-36548/~ГтЭС/~Тосненский РЭС/Ленинградская обл, тер Тосненский, тер СНТ Кюльвия-2 массива Кюльвия, уч 189 | обл Ленинградская, р-н Тосненский, тер СНТ Кюльвия-2 массива Кюльвия, уч-к (владение) 189 №4700026831
3893 | ГтЭС | Гатчинский | [24 empty] | Ленинградская обл, тер Гатчинский, массив Ухта, тер. СНТ Мельничный ручей, стр 305 |  | Приборы с поддержкой протокола СПОДЭС - Нартис-И100 (СПОДЭС) | 021240008665 |  | 2024-06-07 |  |  |  | 1 | 1 | [6 empty] | 17 | Высокий уровень доступа (HLS) | 0000000100000001 | 10.223.182.113:4001 |  |  |  | Двухзонный тариф | ~522ФЗ/~Существующие ТУ/~23-36548/~ГтЭС/~Гатчинский РЭС/Ленинградская обл, тер Гатчинский, массив Ухта, тер. СНТ Мельничный ручей, стр 305 | Ленинградская область, Гатчинский район, массив “Ухта”, СНТ “Мельничный ручей”, уч. 305 №4700020585
3894 | ГтЭС | Тосненский | [24 empty] | Ленинградская обл, тер Тосненский, деревня Гуммолово, д 2 |  | Приборы с поддержкой протокола СПОДЭС - Нартис-И100 (СПОДЭС) | 021240008734 |  | 2024-06-10 |  |  |  | 1 | 1 | [6 empty] | 17 | Высокий уровень доступа (HLS) | 0000000100000001 | 10.223.137.154:4001 |  |  |  | Двухзонный тариф | ~522ФЗ/~Существующие ТУ/~23-36548/~ГтЭС/~Тосненский РЭС/Ленинградская обл, тер Тосненский, деревня Гуммолово, д 2 | обл Ленинградская, р-н Тосненский, д Гуммолово, дом 2 №180000039626
3895 | ГтЭС | Тосненский | ПС 35 кВ Нурма (ПС 718) | [23 empty] | Ленинградская обл, тер Тосненский, тер СНТ Надежда массива Нечеперть, 7-я линия, уч 148 |  | Приборы с поддержкой протокола СПОДЭС - Нартис-И100 (СПОДЭС) | 021240009213 |  | 2024-06-10 |  |  |  | 1 | 1 | [6 empty] | 17 | Высокий уровень доступа (HLS) | 0000000100000001 | 10.223.182.140:4001 |  |  |  | Двухзонный тариф | ~522ФЗ/~Существующие ТУ/~23-36548/~ГтЭС/~Тосненский РЭС/Ленинградская обл, тер Тосненский, тер СНТ Надежда массива Нечеперть, 7-я линия, уч 148 | обл Ленинградская, р-н Тосненский, тер СНТ Надежда массива Нечеперть, линия 7-я, уч-к (владение) 148 №024\00154568
3896 | ГтЭС | Гатчинский | [24 empty] | Ленинградская обл, тер Гатчинский, массив Ухта, тер. СНТ Мельничный ручей, стр 140 |  | Приборы с поддержкой протокола СПОДЭС - Нартис-И100 (СПОДЭС) | 021240009584 |  | 2024-06-07 |  |  |  | 1 | 1 | [6 empty] | 17 | Высокий уровень доступа (HLS) | 0000000100000001 | 10.223.183.148:4001 |  |  |  | Двухзонный тариф | ~522ФЗ/~Существующие ТУ/~23-36548/~ГтЭС/~Гатчинский РЭС/Ленинградская обл, тер Гатчинский, массив Ухта, тер. СНТ Мельничный ручей, стр 140 | обл Ленинградская, р-н Гатчинский, массив Ухта, тер. СНТ Мельничный ручей, уч.140, к.н.47:23:0927001:89 №4700024256
3897 | ГтЭС | Гатчинский | [24 empty] | Ленинградская обл, тер Гатчинский, поселок Дивенский, ул 25 Октября, д 33 |  | Приборы с поддержкой протокола СПОДЭС - Нартис-И100 (СПОДЭС) | 021240009606 |  | 2024-06-08 |  |  |  | 1 | 1 | [6 empty] | 17 | Высокий уровень доступа (HLS) | 0000000100000001 | 10.223.181.83:4001 |  |  |  | Двухзонный тариф | ~522ФЗ/~Существующие ТУ/~23-36548/~ГтЭС/~Гатчинский РЭС/Ленинградская обл, тер Гатчинский, поселок Дивенский, ул 25 Октября, д 33 | ЛО, Гатчинский р-н, пос. Дивенский, ул. 25- Октября, д. 33 №001\00471035
3898 | ГтЭС | Гатчинский | ПС 35 кВ Опорная (ПС Опр) | [23 empty] | Ленинградская обл, тер Гатчинский, поселок Пудость, ул Луговая, д 17 |  | Приборы с поддержкой протокола СПОДЭС - Нартис-И100 (СПОДЭС) | 021240009709 |  | 2024-06-07 |  |  |  | 1 | 1 | [6 empty] | 17 | Высокий уровень доступа (HLS) | 0000000100000001 | 10.223.183.182:4001 |  |  |  | Двухзонный тариф | ~522ФЗ/~Существующие ТУ/~23-36548/~ГтЭС/~Гатчинский РЭС/Ленинградская обл, тер Гатчинский, поселок Пудость, ул Луговая, д 17 | обл Ленинградская, р-н Гатчинский, п Пудость, ул Луговая, дом 17 №70000512992
3899 | ГтЭС | Гатчинский | [24 empty] | Ленинградская обл, тер Гатчинский, массив Ухта, тер. СНТ Мельничный ручей, стр 177 |  | Приборы с поддержкой протокола СПОДЭС - Нартис-И100 (СПОДЭС) | 021240009733 |  | 2024-06-07 |  |  |  | 1 | 1 | [6 empty] | 17 | Высокий уровень доступа (HLS) | 0000000100000001 | 10.223.137.153:4001 |  |  |  | Двухзонный тариф | ~522ФЗ/~Существующие ТУ/~23-36548/~ГтЭС/~Гатчинский РЭС/Ленинградская обл, тер Гатчинский, массив Ухта, тер. СНТ Мельничный ручей, стр 177 | обл Ленинградская, р-н Гатчинский, массив Ухта, тер. СНТ Мельничный ручей, уч.177 №4700024269
3900 | ГтЭС | Гатчинский | ПС 110 кВ Волосово (ПС 189) | [23 empty] | Ленинградская обл, тер Волосовский, поселок Вруда, ул Заводская, д 18 |  | Приборы с поддержкой протокола СПОДЭС - Нартис-И100 (СПОДЭС) | 021240009741 |  | 2024-06-05 |  |  |  | 1 | 1 | [6 empty] | 17 | Высокий уровень доступа (HLS) | 0000000100000001 | 10.220.154.125:4001 |  |  |  | Двухзонный тариф | ~522ФЗ/~Существующие ТУ/~23-36548/~ГтЭС/~Гатчинский РЭС/Ленинградская обл, тер Волосовский, поселок Вруда, ул Заводская, д 18 | обл Ленинградская, р-н Волосовский, п Вруда, ул Заводская, дом 18 №007\00022222
3901 | ГтЭС | Гатчинский | [24 empty] | Ленинградская обл, тер Гатчинский, поселок Высокоключевой, ул Малороссийская, д 5 |  | Приборы с поддержкой протокола СПОДЭС - Нартис-И100 (СПОДЭС) | 021240009778 |  | 2024-06-07 |  |  |  | 1 | 1 | [6 empty] | 17 | Высокий уровень доступа (HLS) | 0000000100000001 | 10.223.136.192:4001 |  |  |  | Двухзонный тариф | ~522ФЗ/~Существующие ТУ/~23-36548/~ГтЭС/~Гатчинский РЭС/Ленинградская обл, тер Гатчинский, поселок Высокоключевой, ул Малороссийская, д 5 | ЛО, Гатчинский район, п. Высокоключевой, ул. Малороссийская, д. 5 №001\00507005
3902 | ГтЭС | Гатчинский | [24 empty] | Ленинградская обл, тер Гатчинский, массив Ухта, тер. СНТ Мельничный ручей, стр 179 |  | Приборы с поддержкой протокола СПОДЭС - Нартис-И100 (СПОДЭС) | 021240010134 |  | 2024-06-07 |  |  |  | 1 | 1 | [6 empty] | 17 | Высокий уровень доступа (HLS) | 0000000100000001 | 10.223.136.161:4001 |  |  |  | Двухзонный тариф | ~522ФЗ/~Существующие ТУ/~23-36548/~ГтЭС/~Гатчинский РЭС/Ленинградская обл, тер Гатчинский, массив Ухта, тер. СНТ Мельничный ручей, стр 179 | обл Ленинградская, р-н Гатчинский, массив Ухта, тер. СНТ Мельничный ручей, уч.179, к.н.47:23:0927001:123 №4700024203
3903 | ГтЭС | Гатчинский | [24 empty] | Ленинградская обл, тер Гатчинский, массив Скворицы, тер. СНТ Пудость, д 298 |  | Приборы с поддержкой протокола СПОДЭС - Нартис-И100 (СПОДЭС) | 021240010159 |  | 2024-06-07 |  |  |  | 1 | 1 | [6 empty] | 17 | Высокий уровень доступа (HLS) | 0000000100000001 | 10.223.181.109:4001 |  |  |  | Двухзонный тариф | ~522ФЗ/~Существующие ТУ/~23-36548/~ГтЭС/~Гатчинский РЭС/Ленинградская обл, тер Гатчинский, массив Скворицы, тер. СНТ Пудость, д 298 | обл Ленинградская, р-н Гатчинский, массив Скворицы, тер. СНТ Пудость, дом 298 №001\01019204
3904 | ТхЭС | Тихвинский | [24 empty] | Ленинградская обл, тер Киришский, деревня Городище, ул Октябрьская, д 5 |  | Приборы с поддержкой протокола СПОДЭС - Нартис-И100 (СПОДЭС) | 021240010978 |  | 2024-06-07 |  |  |  | 1 | 1 | [6 empty] | 17 | Высокий уровень доступа (HLS) | 0000000100000001 | 10.222.26.197:4001 |  |  |  | Двухзонный тариф | ~522ФЗ/~Существующие ТУ/~23-36548/~ТхЭС/~Тихвинский РЭС/Ленинградская обл, тер Киришский, деревня Городище, ул Октябрьская, д 5 | обл Ленинградская, р-н Киришский, д Городище, ул Октябрьская, дом 5 №4700009898
3905 | ГтЭС | Гатчинский | [24 empty] | Ленинградская обл, тер Гатчинский, массив Ухта, тер. СНТ Мельничный ручей, стр 141 |  | Приборы с поддержкой протокола СПОДЭС - Нартис-И100 (СПОДЭС) | 021240011364 |  | 2024-06-07 |  |  |  | 1 | 1 | [6 empty] | 17 | Высокий уровень доступа (HLS) | 0000000100000001 | 10.223.183.149:4001 |  |  |  | Двухзонный тариф | ~522ФЗ/~Существующие ТУ/~23-36548/~ГтЭС/~Гатчинский РЭС/Ленинградская обл, тер Гатчинский, массив Ухта, тер. СНТ Мельничный ручей, стр 141 | обл Ленинградская, р-н Гатчинский, массив Ухта, тер. СНТ Мельничный ручей, уч.141, к.н.47:23:09-27-001:0007 №4700024240
3906 | ТхЭС | Тихвинский | ПС 110 кВ Пчева (ПС 332) | [23 empty] | Ленинградская обл, тер Киришский, деревня Иконово, д 47 |  | Приборы с поддержкой протокола СПОДЭС - Нартис-И100 (СПОДЭС) | 021240011567 |  | 2024-06-07 |  |  |  | 1 | 1 | [6 empty] | 17 | Высокий уровень доступа (HLS) | 0000000100000001 | 10.223.221.56:4001 |  |  |  | Двухзонный тариф | ~522ФЗ/~Существующие ТУ/~23-36548/~ТхЭС/~Тихвинский РЭС/Ленинградская обл, тер Киришский, деревня Иконово, д 47 | обл Ленинградская, р-н Киришский, д Иконово, дом 47 №013\00012622
3907 | ГтЭС | Тосненский | ПС 110 кВ Липки (ПС 349) | [23 empty] | Ленинградская обл, тер Тосненский, деревня Костуя, ул Сиреневая, д 4а |  | Приборы с поддержкой протокола СПОДЭС - Нартис-И300 (СПОДЭС) | 023230077730 |  | 2024-06-10 |  |  |  | 1 | 1 | [6 empty] | 17 | Высокий уровень доступа (HLS) | 0000000100000001 | 10.223.136.170:4001 |  |  |  | Двухзонный тариф | ~522ФЗ/~Существующие ТУ/~23-36548/~ГтЭС/~Тосненский РЭС/Ленинградская обл, тер Тосненский, деревня Костуя, ул Сиреневая, д 4а | ЛО, Тосненский район, д. Костуя, ул. Сиреневая, д. 4а №024\00112046
3908 | ГтЭС | Гатчинский | ПС 110 кВ Вырица (ПС 322) | [23 empty] | Ленинградская обл, тер Гатчинский, тер. СНТ Егерьское, д 24 |  | Приборы с поддержкой протокола СПОДЭС - Нартис-И300 (СПОДЭС) | 023230078273 |  | 2024-06-07 |  |  |  | 1 | 1 | [6 empty] | 17 | Высокий уровень доступа (HLS) | 0000000100000001 | 10.223.221.55:4001 |  |  |  | Двухзонный тариф | ~522ФЗ/~Существующие ТУ/~23-36548/~ГтЭС/~Гатчинский РЭС/Ленинградская обл, тер Гатчинский, тер. СНТ Егерьское, д 24 | обл Ленинградская, р-н Гатчинский, тер. СНТ Егерьское, 24 №4700023644
3909 | ГтЭС | Гатчинский | ПС 35 кВ Орлино (ПС Орл) | [23 empty] | Ленинградская обл, тер Гатчинский, деревня Лампово, ул Школьная, д 8 |  | Приборы с поддержкой протокола СПОДЭС - Нартис-И300 (СПОДЭС) | 023230078616 |  | 2024-06-08 |  |  |  | 1 | 1 | [6 empty] | 17 | Высокий уровень доступа (HLS) | 0000000100000001 | 10.220.181.120:4001 |  |  |  | Двухзонный тариф | ~522ФЗ/~Существующие ТУ/~23-36548/~ГтЭС/~Гатчинский РЭС/Ленинградская обл, тер Гатчинский, деревня Лампово, ул Школьная, д 8 | обл Ленинградская, р-н Гатчинский, д Лампово, ул Школьная, д. 8 №001\00755010
3910 | КнЭС | Кингисеппский | [24 empty] | Ленинградская обл, тер Кингисеппский, массив Солка, тер. СНТ Гранит, ул 10-я линия, д 218 |  | Приборы с поддержкой протокола СПОДЭС - Нартис-И300 (СПОДЭС) | 023230127382 |  | 2024-06-10 |  |  |  | 1 | 1 | [6 empty] | 17 | Высокий уровень доступа (HLS) | 0000000100000001 | 10.223.10.248:4001 |  |  |  | Двухзонный тариф | ~522ФЗ/~Существующие ТУ/~23-36548/~КнЭС/~Кингисеппский РЭС/Ленинградская обл, тер Кингисеппский, массив Солка, тер. СНТ Гранит, ул 10-я линия, д 218 | ЛО Кингисеппский р-н Большелуцкое садоводческое некоммерческое товарищество Солка-4.снт "Гранит", 10 линия, 218 участок. №006\00021039
3911 | ГтЭС | Гатчинский | ПС 110 кВ Калитино (ПС 355) | [23 empty] | Ленинградская обл, тер Волосовский, деревня Каргалозы, д 21 |  | Приборы с поддержкой протокола СПОДЭС - Нартис-И300 (СПОДЭС) | 023230130505 |  | 2024-06-05 |  |  |  | 1 | 1 | [6 empty] | 17 | Высокий уровень доступа (HLS) | 0000000100000001 | 10.220.154.139:4001 |  |  |  | Двухзонный тариф | ~522ФЗ/~Существующие ТУ/~23-36548/~ГтЭС/~Гатчинский РЭС/Ленинградская обл, тер Волосовский, деревня Каргалозы, д 21 | обл Ленинградская, р-н Волосовский, д Каргалозы, дом 21 №007\00031003
3912 | КнЭС | Кингисеппский | [24 empty] | Ленинградская обл, тер Кингисеппский, деревня Большой Луцк, д 92 |  | Приборы с поддержкой протокола СПОДЭС - Нартис-И300 (СПОДЭС) | 023230131589 |  | 2024-06-10 |  |  |  | 1 | 1 | [6 empty] | 17 | Высокий уровень доступа (HLS) | 0000000100000001 | 10.223.12.140:4001 |  |  |  | Двухзонный тариф | ~522ФЗ/~Существующие ТУ/~23-36548/~КнЭС/~Кингисеппский РЭС/Ленинградская обл, тер Кингисеппский, деревня Большой Луцк, д 92 | обл Ленинградская, р-н Кингисеппский, д Большой Луцк, дом 92 №006\00000387
3913 | ЮЭС | Красносельский | [24 empty] | Ленинградская обл, тер Ломоносовский, поселок Ропша, Стрельнинское шоссе, д 2 |  | Приборы с поддержкой протокола СПОДЭС - Нартис-И300 (СПОДЭС) | 023230133017 |  | 2024-06-07 |  |  |  | 1 | 1 | [6 empty] | 17 | Высокий уровень доступа (HLS) | 0000000100000001 | 10.223.159.82:4001 |  |  |  | Двухзонный тариф | ~522ФЗ/~Существующие ТУ/~23-36548/~ЮЭС/~Красносельский РЭС/Ленинградская обл, тер Ломоносовский, поселок Ропша, Стрельнинское шоссе, д 2 | Ленинградская область, Ломоносовский район, п. Ропша, Стрельнинское шоссе, д. 2 №002\00382362
3914 | ЮЭС | Красносельский | [24 empty] | Ленинградская обл, тер Ломоносовский, деревня Пигелево |  | Приборы с поддержкой протокола СПОДЭС - Нартис-И300 (СПОДЭС) | 023230134857 |  | 2024-06-07 |  |  |  | 1 | 1 | [6 empty] | 17 | Высокий уровень доступа (HLS) | 0000000100000001 | 10.223.158.180:4001 |  |  |  | Двухзонный тариф | ~522ФЗ/~Существующие ТУ/~23-36548/~ЮЭС/~Красносельский РЭС/Ленинградская обл, тер Ломоносовский, деревня Пигелево | Ленинградская область Ломоносовский район, Пигелево, кадастровый номер 47:14:0501001:376 №002\00309065
3915 | ЮЭС | Красносельский | [24 empty] | Ленинградская обл, тер Ломоносовский, тер. ДНП Ропшинские Горки, ул Кольцевая, д 22 |  | Приборы с поддержкой протокола СПОДЭС - Нартис-И300 (СПОДЭС) | 023230135012 |  | 2024-06-07 |  |  |  | 1 | 1 | [6 empty] | 17 | Высокий уровень доступа (HLS) | 0000000100000001 | 10.223.156.228:4001 |  |  |  | Двухзонный тариф | ~522ФЗ/~Существующие ТУ/~23-36548/~ЮЭС/~Красносельский РЭС/Ленинградская обл, тер Ломоносовский, тер. ДНП Ропшинские Горки, ул Кольцевая, д 22 | Ленинградская область, Ломоносовский район, Ропшинское СП, ДНП Ропшинские горки, Кольцевая улица, 22 №002\01300192
3916 | КнЭС | Кингисеппский | [24 empty] | Ленинградская обл, тер Кингисеппский, деревня Пулково, ул Набережная, д 11 |  | Приборы с поддержкой протокола СПОДЭС - Нартис-И300 (СПОДЭС) | 023230135421 |  | 2024-06-10 |  |  |  | 1 | 1 | [6 empty] | 17 | Высокий уровень доступа (HLS) | 0000000100000001 | 10.223.10.4:4001 |  |  |  | Двухзонный тариф | ~522ФЗ/~Существующие ТУ/~23-36548/~КнЭС/~Кингисеппский РЭС/Ленинградская обл, тер Кингисеппский, деревня Пулково, ул Набережная, д 11 | обл Ленинградская, р-н Кингисеппский, д Пулково, ул Набережная, дом 11 №006\00201077
3917 | ГтЭС | Гатчинский | ПС 110 кВ Войсковицы (ПС 366) | [23 empty] | Ленинградская обл, тер Гатчинский, деревня Лядино, д 23 |  | Приборы с поддержкой протокола СПОДЭС - Нартис-И300 (СПОДЭС) | 023230192420 |  | 2024-06-07 |  |  |  | 1 | 1 | [6 empty] | 17 | Высокий уровень доступа (HLS) | 0000000100000001 | 10.223.222.90:4001 |  |  |  | Двухзонный тариф | ~522ФЗ/~Существующие ТУ/~23-36548/~ГтЭС/~Гатчинский РЭС/Ленинградская обл, тер Гатчинский, деревня Лядино, д 23 | ЛО, Гатчинский район, д. Лядино, д. 23 №001\00867009
3918 | КнЭС | Лужский | [24 empty] | Ленинградская обл, тер Лужский, деревня Белое |  | Приборы с поддержкой протокола СПОДЭС - Нартис-И300 (СПОДЭС) | 023232053289 |  | 2024-06-10 |  |  |  | 20 | 1 | [6 empty] | 17 | Высокий уровень доступа (HLS) | 0000000100000001 | 10.223.46.186:4001 |  |  |  | Двухзонный тариф | ~522ФЗ/~Существующие ТУ/~23-36548/~КнЭС/~Лужский РЭС/Ленинградская обл, тер Лужский, деревня Белое | Лужский р-н, Оредежско сп, д. Белое №47160000160666
3919 | ЮЭС | Красносельский | [24 empty] | Ленинградская обл, тер Ломоносовский, тер. СНТ Зенит |  | Приборы с поддержкой протокола СПОДЭС - Нартис-И100 (СПОДЭС) | 021232021651 |  | 2024-06-14 |  |  |  | 1 | 1 | [6 empty] | 17 | Высокий уровень доступа (HLS) | 0000000100000001 | 10.221.166.214:4001 |  |  |  | Двухзонный тариф | ~522ФЗ/~Существующие ТУ/~23-36548/~ЮЭС/~Красносельский РЭС/Ленинградская обл, тер Ломоносовский, тер. СНТ Зенит | Ленинградская область, Ломоносовский район, тер. СНТ "Зенит" №47300000302144
3920 | СЭС | Всеволожский | [24 empty] | Ленинградская обл, тер Всеволожский, п. жд ст. Ириновка, д 19А |  | Приборы с поддержкой протокола СПОДЭС - Нартис-И300 (СПОДЭС) | 23166782 |  | 2024-06-12 |  |  |  | 1 | 1 | [6 empty] | 16 | Высокий уровень доступа (HLS) | 12345 | 10.222.16.233:4001 |  |  |  | Двухзонный тариф | ~522ФЗ/~Существующие ТУ/~23-36548/~СЭС/~Всеволожский РЭС/Ленинградская обл, тер Всеволожский, п. жд ст. Ириновка, д 19А | обл Ленинградская, р-н Всеволожский, д Ириновка, 19а №005\54060601
3921 | КнЭС | Кингисеппский | [24 empty] | Ленинградская обл, тер Кингисеппский, деревня Савикино, д 35 |  | Приборы с поддержкой протокола СПОДЭС - Нартис-И100 (СПОДЭС) | 021230124494 |  | 2024-06-13 |  |  |  | 1 | 1 | [6 empty] | 17 | Высокий уровень доступа (HLS) | 0000000100000001 | 10.223.66.39:4001 |  |  |  | Двухзонный тариф | ~522ФЗ/~Существующие ТУ/~23-36548/~КнЭС/~Кингисеппский РЭС/Ленинградская обл, тер Кингисеппский, деревня Савикино, д 35 | обл Ленинградская, р-н Кингисеппский, д Савикино, дом 35 №4700001900
3922 | СЭС | Всеволожский | [24 empty] | Ленинградская обл, тер Всеволожский, п. жд ст. Корнево, ул Лесная, д 20 |  | Приборы с поддержкой протокола СПОДЭС - Нартис-И100 (СПОДЭС) | 021232021648 |  | 2024-06-12 |  |  |  | 1 | 1 | [6 empty] | 17 | Высокий уровень доступа (HLS) | 0000000100000001 | 10.222.16.144:4001 |  |  |  | Двухзонный тариф | ~522ФЗ/~Существующие ТУ/~23-36548/~СЭС/~Всеволожский РЭС/Ленинградская обл, тер Всеволожский, п. жд ст. Корнево, ул Лесная, д 20 | Лен. обл. Всеволожский р-он Романовский с"п п. Корнево ул. Лесная д . 20 №50000015765
3923 | ЮЭС | Красносельский | [24 empty] | Ленинградская обл, тер Ломоносовский, тер. СНТ Зенит |  | Приборы с поддержкой протокола СПОДЭС - Нартис-И100 (СПОДЭС) | 021240009125 |  | 2024-06-14 |  |  |  | 1 | 1 | [6 empty] | 17 | Высокий уровень доступа (HLS) | 0000000100000001 | 10.220.170.229:4001 |  |  |  | Двухзонный тариф | ~522ФЗ/~Существующие ТУ/~23-36548/~ЮЭС/~Красносельский РЭС/Ленинградская обл, тер Ломоносовский, тер. СНТ Зенит | Ленинградская область, Ломоносовский район, тер. СНТ "Зенит" №47300000302144 (1)
3924 | ВЭС | Выборгский | [24 empty] | Ленинградская обл, тер Выборгский, поселок Прибылово |  | Приборы с поддержкой протокола СПОДЭС - Нартис-И100 (СПОДЭС) | 021240011051 |  | 2024-06-11 |  |  |  | 1 | 1 | [6 empty] | 17 | Высокий уровень доступа (HLS) | 0000000100000001 | 10.223.208.138:4001 |  |  |  | Двухзонный тариф | ~522ФЗ/~Существующие ТУ/~23-36548/~ВЭС/~Выборгский РЭС/Ленинградская обл, тер Выборгский, поселок Прибылово | Область Ленинградская, Район Выборгский, Поселок Прибылово, д. бн 47:01:1321001:776 №4700002812
3925 | ГтЭС | Гатчинский | ПС 110 кВ Приозерская (ПС 166) | [23 empty] | Ленинградская обл, тер Гатчинский, тер. СНТ Звездное, д 34 |  | Приборы с поддержкой протокола СПОДЭС - Нартис-И100 (СПОДЭС) | 021240060926 |  | 2024-06-14 |  |  |  | 1 | 1 | [6 empty] | 17 | Высокий уровень доступа (HLS) | 0000000100000001 | 10.223.44.224:4001 |  |  |  | Двухзонный тариф | ~522ФЗ/~Существующие ТУ/~23-36548/~ГтЭС/~Гатчинский РЭС/Ленинградская обл, тер Гатчинский, тер. СНТ Звездное, д 34 | Ленинградская область, Гатчинский район, с. т. Звездное, массив Кобрино, уч. 34, к.н.47:23:2011001:34 №4700006390
3926 | ГтЭС | Ломоносовский | [24 empty] | Ленинградская обл, тер Ломоносовский, деревня Лопухинка, ул Мира, д 31 |  | Приборы с поддержкой протокола СПОДЭС - Нартис-И100 (СПОДЭС) | 021240061032 |  | 2024-06-13 |  |  |  | 1 | 1 | [6 empty] | 17 | Высокий уровень доступа (HLS) | 0000000100000001 | 10.223.211.115:4001 |  |  |  | Двухзонный тариф | ~522ФЗ/~Существующие ТУ/~23-36548/~ГтЭС/~Ломоносовский РЭС/Ленинградская обл, тер Ломоносовский, деревня Лопухинка, ул Мира, д 31 | ЛО, Ломоносовский район, деревня Лопухинка, ул. Мира д. 31 №120000062498
3927 | СЭС | Всеволожский | [24 empty] | Ленинградская обл, тер Всеволожский, массив Карьер Мяглово, тер. СНТ Кристалл, д 55 |  | Приборы с поддержкой протокола СПОДЭС - Нартис-И100 (СПОДЭС) | 021240063910 |  | 2024-06-14 |  |  |  | 1 | 1 | [6 empty] | 17 | Высокий уровень доступа (HLS) | 0000000100000001 | 10.222.18.193:4001 |  |  |  | Двухзонный тариф | ~522ФЗ/~Существующие ТУ/~23-36548/~СЭС/~Всеволожский РЭС/Ленинградская обл, тер Всеволожский, массив Карьер Мяглово, тер. СНТ Кристалл, д 55 | Ленинградская область, Всеволожский район, Массив Карьер Мяглово СНТ "Кристалл", уч.55 №005\57155125
3928 | СЭС | Всеволожский | [24 empty] | Ленинградская обл, тер Всеволожский, днп Родные просторы, 1-й Березовый пер, д 1-222 |  | Приборы с поддержкой протокола СПОДЭС - Нартис-И300 (СПОДЭС) | 023230017780 |  | 2024-06-14 |  |  |  | 1 | 1 | [6 empty] | 17 | Высокий уровень доступа (HLS) | 0000000100000001 | 10.222.16.116:4001 |  |  |  | Двухзонный тариф | ~522ФЗ/~Существующие ТУ/~23-36548/~СЭС/~Всеволожский РЭС/Ленинградская обл, тер Всеволожский, днп Родные просторы, 1-й Березовый пер, д 1-222 | обл Ленинградская, р-н Всеволожский, г Всеволожск, ДНП Родные просторы, 1 Березовый переулок, уч.1/222 №005\57169033
3929 | СЭС | Всеволожский | [24 empty] | Ленинградская обл, тер Всеволожский, массив Карьер Мяглово, тер. СНТ Кристалл, д 39 |  | Приборы с поддержкой протокола СПОДЭС - Нартис-И300 (СПОДЭС) | 023230018306 |  | 2024-06-15 |  |  |  | 1 | 1 | [6 empty] | 17 | Высокий уровень доступа (HLS) | 0000000100000001 | 10.222.17.18:4001 |  |  |  | Двухзонный тариф | ~522ФЗ/~Существующие ТУ/~23-36548/~СЭС/~Всеволожский РЭС/Ленинградская обл, тер Всеволожский, массив Карьер Мяглово, тер. СНТ Кристалл, д 39 | обл Ленинградская, р-н Всеволожский, массив Карьер Мяглово, тер. СНТ Кристалл, уч. 39 №005\57152426
3930 | СЭС | Всеволожский | [24 empty] | Ленинградская обл, тер Всеволожский, деревня Ириновка |  | Приборы с поддержкой протокола СПОДЭС - Нартис-И300 (СПОДЭС) | 023230019635 |  | 2024-06-12 |  |  |  | 1 | 1 | [6 empty] | 17 | Высокий уровень доступа (HLS) | 0000000100000001 | 10.222.16.143:4001 |  |  |  | Двухзонный тариф | ~522ФЗ/~Существующие ТУ/~23-36548/~СЭС/~Всеволожский РЭС/Ленинградская обл, тер Всеволожский, деревня Ириновка | Ленинградская обл., Всеволожский р-он, д. Ириновка, 47:07:0953004:351 №005\57150157
3931 | СЭС | Всеволожский | [24 empty] | Ленинградская обл, тер Всеволожский, днп Родные просторы, 1-й Березовый пер, д 2-1 |  | Приборы с поддержкой протокола СПОДЭС - Нартис-И300 (СПОДЭС) | 023230021009 |  | 2024-06-14 |  |  |  | 1 | 1 | [6 empty] | 17 | Высокий уровень доступа (HLS) | 0000000100000001 | 10.222.16.119:4001 |  |  |  | Двухзонный тариф | ~522ФЗ/~Существующие ТУ/~23-36548/~СЭС/~Всеволожский РЭС/Ленинградская обл, тер Всеволожский, днп Родные просторы, 1-й Березовый пер, д 2-1 | обл Ленинградская, р-н Всеволожский, днп Родные просторы, 1-й Березовый переулок 2/1 №005\57169028
3932 | СЭС | Всеволожский | [24 empty] | Ленинградская обл, тер Всеволожский, днп Родные просторы, ул Березовая, д 43-1 |  | Приборы с поддержкой протокола СПОДЭС - Нартис-И300 (СПОДЭС) | 023230025322 |  | 2024-06-14 |  |  |  | 1 | 1 | [6 empty] | 17 | Высокий уровень доступа (HLS) | 0000000100000001 | 10.222.16.115:4001 |  |  |  | Двухзонный тариф | ~522ФЗ/~Существующие ТУ/~23-36548/~СЭС/~Всеволожский РЭС/Ленинградская обл, тер Всеволожский, днп Родные просторы, ул Березовая, д 43-1 | обл Ленинградская, р-н Всеволожский, днп Родные просторы, березовая ул. 43/1 №005\57169251
3933 | СЭС | Всеволожский | [24 empty] | Ленинградская обл, тер Всеволожский, днп Родные просторы, ул Березовая, д 47 |  | Приборы с поддержкой протокола СПОДЭС - Нартис-И300 (СПОДЭС) | 023230025337 |  | 2024-06-14 |  |  |  | 1 | 1 | [6 empty] | 17 | Высокий уровень доступа (HLS) | 0000000100000001 | 10.222.16.114:4001 |  |  |  | Двухзонный тариф | ~522ФЗ/~Существующие ТУ/~23-36548/~СЭС/~Всеволожский РЭС/Ленинградская обл, тер Всеволожский, днп Родные просторы, ул Березовая, д 47 | обл Ленинградская, р-н Всеволожский, днп Родные просторы, березовая ул. 47 №005\57169030
3934 | СЭС | Всеволожский | [24 empty] | Ленинградская обл, тер Всеволожский, днп Родные просторы, 1-й Березовый пер, д 3-2 |  | Приборы с поддержкой протокола СПОДЭС - Нартис-И300 (СПОДЭС) | 023230025798 |  | 2024-06-14 |  |  |  | 1 | 1 | [6 empty] | 17 | Высокий уровень доступа (HLS) | 0000000100000001 | 10.222.16.113:4001 |  |  |  | Двухзонный тариф | ~522ФЗ/~Существующие ТУ/~23-36548/~СЭС/~Всеволожский РЭС/Ленинградская обл, тер Всеволожский, днп Родные просторы, 1-й Березовый пер, д 3-2 | обл Ленинградская, р-н Всеволожский, днп Родные просторы, 1-й Березовый пепеулок 3/2 №005\57169036
3935 | СЭС | Всеволожский | [24 empty] | Ленинградская обл, тер Всеволожский, днп Родные просторы, 1-й Березовый пер, д 3-1 |  | Приборы с поддержкой протокола СПОДЭС - Нартис-И300 (СПОДЭС) | 023230037287 |  | 2024-06-14 |  |  |  | 1 | 1 | [6 empty] | 17 | Высокий уровень доступа (HLS) | 0000000100000001 | 10.222.16.145:4001 |  |  |  | Двухзонный тариф | ~522ФЗ/~Существующие ТУ/~23-36548/~СЭС/~Всеволожский РЭС/Ленинградская обл, тер Всеволожский, днп Родные просторы, 1-й Березовый пер, д 3-1 | обл Ленинградская, р-н Всеволожский, днп Родные просторы, 1-й Березовый пепеулок 3/1 №005\57169035
3936 | СЭС | Всеволожский | [24 empty] | Ленинградская обл, тер Всеволожский, днп Родные просторы, ул Березовая, д 40 |  | Приборы с поддержкой протокола СПОДЭС - Нартис-И300 (СПОДЭС) | 023230037359 |  | 2024-06-14 |  |  |  | 1 | 1 | [6 empty] | 17 | Высокий уровень доступа (HLS) | 0000000100000001 | 10.222.16.112:4001 |  |  |  | Двухзонный тариф | ~522ФЗ/~Существующие ТУ/~23-36548/~СЭС/~Всеволожский РЭС/Ленинградская обл, тер Всеволожский, днп Родные просторы, ул Березовая, д 40 | обл Ленинградская, р-н Всеволожский, днп Родные просторы, березовая ул. 40 №005\57169029
3937 | СЭС | Всеволожский | [24 empty] | Ленинградская обл, тер Всеволожский, местечко Карьер-Мяглово, ул Железнодорожная, д 13В |  | Приборы с поддержкой протокола СПОДЭС - Нартис-И300 (СПОДЭС) | 023230037420 |  | 2024-06-14 |  |  |  | 1 | 1 | [6 empty] | 17 | Высокий уровень доступа (HLS) | 0000000100000001 | 10.222.18.194:4001 |  |  |  | Двухзонный тариф | ~522ФЗ/~Существующие ТУ/~23-36548/~СЭС/~Всеволожский РЭС/Ленинградская обл, тер Всеволожский, местечко Карьер-Мяглово, ул Железнодорожная, д 13В | Ленинградская область Всеволожский район, п. Карьер-Мяглово, ул. Железнодорожная, д.13В №005\59500052
3938 | СЭС | Всеволожский | [24 empty] | Ленинградская обл, тер Всеволожский, днп Родные просторы, 1-й Березовый пер, д 43-1 |  | Приборы с поддержкой протокола СПОДЭС - Нартис-И300 (СПОДЭС) | 023230059359 |  | 2024-06-14 |  |  |  | 1 | 1 | [6 empty] | 17 | Высокий уровень доступа (HLS) | 0000000100000001 | 10.222.16.117:4001 |  |  |  | Двухзонный тариф | ~522ФЗ/~Существующие ТУ/~23-36548/~СЭС/~Всеволожский РЭС/Ленинградская обл, тер Всеволожский, днп Родные просторы, 1-й Березовый пер, д 43-1 | обл Ленинградская, р-н Всеволожский, днп Родные просторы, ул Березовый пер, уч. 43/1 №005\57169032
3939 | СЭС | Всеволожский | [24 empty] | Ленинградская обл, тер Всеволожский, массив Проба, тер. СНТ Приморский, д 5 |  | Приборы с поддержкой протокола СПОДЭС - Нартис-И300 (СПОДЭС) | 023230067593 |  | 2024-06-12 |  |  |  | 1 | 1 | [6 empty] | 17 | Высокий уровень доступа (HLS) | 0000000100000001 | 10.222.16.141:4001 |  |  |  | Двухзонный тариф | ~522ФЗ/~Существующие ТУ/~23-36548/~СЭС/~Всеволожский РЭС/Ленинградская обл, тер Всеволожский, массив Проба, тер. СНТ Приморский, д 5 | Ленинградская область,Всеволожский район,Массив Проба,СНТ Приморский,участок №5. №005\57163213
3940 | СЭС | Всеволожский | [24 empty] | Ленинградская обл, тер Всеволожский, деревня Плинтовка, ул Центральная, д 58 |  | Приборы с поддержкой протокола СПОДЭС - Нартис-И300 (СПОДЭС) | 023230067649 |  | 2024-06-12 |  |  |  | 1 | 1 | [6 empty] | 17 | Высокий уровень доступа (HLS) | 0000000100000001 | 10.222.16.140:4001 |  |  |  | Двухзонный тариф | ~522ФЗ/~Существующие ТУ/~23-36548/~СЭС/~Всеволожский РЭС/Ленинградская обл, тер Всеволожский, деревня Плинтовка, ул Центральная, д 58 | д. ПЛИНТОВКА, ул. ЦЕНТРАЛЬНАЯ, 58 №005\54070050
3941 | СЭС | Всеволожский | [24 empty] | Ленинградская обл, тер Всеволожский, массив Проба, тер. СНТ Приморский |  | Приборы с поддержкой протокола СПОДЭС - Нартис-И300 (СПОДЭС) | 023230068019 |  | 2024-06-12 |  |  |  | 1 | 1 | [6 empty] | 17 | Высокий уровень доступа (HLS) | 0000000100000001 | 10.222.16.142:4001 |  |  |  | Двухзонный тариф | ~522ФЗ/~Существующие ТУ/~23-36548/~СЭС/~Всеволожский РЭС/Ленинградская обл, тер Всеволожский, массив Проба, тер. СНТ Приморский | Ленинградская область, Всеволожский Район, Массив Проба, Приморский СНТ, д. 47:07:0945001:40 №005\57163190
3942 | ВЭС | Приозерский | ПС 110 кВ Запорожская (ПС 304) | [23 empty] | Ленинградская обл, тер Приозерский, поселок Запорожское, ул Промышленная, уч 2 |  | Приборы с поддержкой протокола СПОДЭС - Нартис-И300 (СПОДЭС) | 023230077210 |  | 2024-06-12 |  |  |  | 1 | 1 | [6 empty] | 17 | Высокий уровень доступа (HLS) | 0000000100000001 | 10.220.205.98:4001 |  |  |  | Двухзонный тариф | ~522ФЗ/~Существующие ТУ/~23-36548/~ВЭС/~Приозерский РЭС/Ленинградская обл, тер Приозерский, поселок Запорожское, ул Промышленная, уч 2 | обл Ленинградская, р-н Приозерский, п Запорожское, ул Промышленная, уч-к (владение) 2 №47140000309609
3943 | ВЭС | Выборгский | ПС 35 кВ Кондратьевская | [23 empty] | Ленинградская обл, тер Выборгский, поселок Торфяновка |  | Приборы с поддержкой протокола СПОДЭС - Нартис-И300 (СПОДЭС) | 023230078125 |  | 2024-06-11 |  |  |  | 1 | 1 | [6 empty] | 17 | Высокий уровень доступа (HLS) | 0000000100000001 | 10.223.208.121:4001 |  |  |  | Двухзонный тариф | ~522ФЗ/~Существующие ТУ/~23-36548/~ВЭС/~Выборгский РЭС/Ленинградская обл, тер Выборгский, поселок Торфяновка | обл Ленинградская, р-н Выборгский, п Торфяновка, №47100000100505
3944 | ВЭС | Выборгский | ПС 35 кВ Житковская | [23 empty] | Ленинградская обл, тер Выборгский, поселок Житково, ул Центральная, д 39 |  | Приборы с поддержкой протокола СПОДЭС - Нартис-И300 (СПОДЭС) | 023230078127 |  | 2024-06-10 |  |  |  | 1 | 1 | [6 empty] | 17 | Высокий уровень доступа (HLS) | 0000000100000001 | 10.223.212.58:4001 |  |  |  | Двухзонный тариф | ~522ФЗ/~Существующие ТУ/~23-36548/~ВЭС/~Выборгский РЭС/Ленинградская обл, тер Выборгский, поселок Житково, ул Центральная, д 39 | 188903 обл. Ленинградская, р-н. Выборгский, п. Житково, ул. Центральная, д. 39 №47100000100427
3945 | СЭС | Всеволожский | [24 empty] | Ленинградская обл, тер Всеволожский, деревня Заневка, ул Ладожская |  | Приборы с поддержкой протокола СПОДЭС - Нартис-И300 (СПОДЭС) | 023230128571 |  | 2024-06-14 |  |  |  | 1 | 1 | [6 empty] | 17 | Высокий уровень доступа (HLS) | 0000000100000001 | 10.222.18.255:4001 |  |  |  | Двухзонный тариф | ~522ФЗ/~Существующие ТУ/~23-36548/~СЭС/~Всеволожский РЭС/Ленинградская обл, тер Всеволожский, деревня Заневка, ул Ладожская | ЛО, Всеволожский район, д.Заневка, ул. Ладожская, к.н. 47:07:1001003:403 №005\57158693
3946 | СЭС | Всеволожский | [24 empty] | Ленинградская обл, тер Всеволожский, деревня Новосаратовка, д 156-4 |  | Приборы с поддержкой протокола СПОДЭС - Нартис-И300 (СПОДЭС) | 023230128597 |  | 2024-06-14 |  |  |  | 1 | 1 | [6 empty] | 17 | Высокий уровень доступа (HLS) | 0000000100000001 | 10.222.18.195:4001 |  |  |  | Двухзонный тариф | ~522ФЗ/~Существующие ТУ/~23-36548/~СЭС/~Всеволожский РЭС/Ленинградская обл, тер Всеволожский, деревня Новосаратовка, д 156-4 | Лен.обл.,Всеволожский р-н,Д. Новосаратовка,дом 156"4 №005\57030333
3947 | ГтЭС | Ломоносовский | ПС 110 кВ Гостилицы (ПС 344) | [23 empty] | Ленинградская обл, тер Ломоносовский, тер. ТСН Простоквашино, ул Собаки Шарика, д 113 |  | Приборы с поддержкой протокола СПОДЭС - Нартис-И300 (СПОДЭС) | 023230159410 |  | 2024-06-13 |  |  |  | 1 | 1 | [6 empty] | 17 | Высокий уровень доступа (HLS) | 0000000100000001 | 10.222.238.255:4001 |  |  |  | Двухзонный тариф | ~522ФЗ/~Существующие ТУ/~23-36548/~ГтЭС/~Ломоносовский РЭС/Ленинградская обл, тер Ломоносовский, тер. ТСН Простоквашино, ул Собаки Шарика, д 113 | обл Ленинградская, р-н Ломоносовский, днп Простоквашино, 113 №003\01469312
3948 | ГтЭС | Ломоносовский | [24 empty] | Ленинградская обл, тер Ломоносовский, деревня Заостровье |  | Приборы с поддержкой протокола СПОДЭС - Нартис-И300 (СПОДЭС) | 023230159418 |  | 2024-06-13 |  |  |  | 1 | 1 | [6 empty] | 17 | Высокий уровень доступа (HLS) | 0000000100000001 | 10.222.241.83:4001 |  |  |  | Двухзонный тариф | ~522ФЗ/~Существующие ТУ/~23-36548/~ГтЭС/~Ломоносовский РЭС/Ленинградская обл, тер Ломоносовский, деревня Заостровье | Ленинградская область, Ломоносовский район, МО Лопухинское сельское поселение, ЗАО "Лопухинка", у д. Заостровье, раб. уч.2КП уч.60 №003\01471348
3949 | ТхЭС | Тихвинский | [24 empty] | Ленинградская обл, тер Киришский, г Кириши, ул Гаражная |  | Приборы с поддержкой протокола СПОДЭС - Нартис-И300 (СПОДЭС) | 023232002459 |  | 2024-05-29 |  |  |  | 1 | 1 | [6 empty] | 17 | Высокий уровень доступа (HLS) | 0000000100000001 | 10.222.4.34:4001 |  |  |  | Двухзонный тариф | ~522ФЗ/~Существующие ТУ/~23-36548/~ТхЭС/~Тихвинский РЭС/Ленинградская обл, тер Киришский, г Кириши, ул Гаражная | обл. Ленинградская, р-н. Киришский, г. Кириши, ул. Гаражная, Северная промзона №47110000110372
3950 | ГтЭС | Гатчинский | ПС 110 кВ Мюллюпельто (ПС 414) | [23 empty] | Ленинградская обл, тер Гатчинский, тер. СНТ Мельничный Ручей |  | Приборы с поддержкой протокола СПОДЭС - Нартис-И300 (СПОДЭС) | 023232053716 |  | 2024-06-14 |  |  |  | 30 | 1 | [6 empty] | 17 | Высокий уровень доступа (HLS) | 0000000100000001 | 10.223.32.244:4001 |  |  |  | Двухзонный тариф | ~522ФЗ/~Существующие ТУ/~23-36548/~ГтЭС/~Гатчинский РЭС/Ленинградская обл, тер Гатчинский, тер. СНТ Мельничный Ручей | Ленинградская обл., Гатчински р-он., д. Мельница, массив Покровка, СНТ Мельничный ручей №47300000300981
3951 | ВЭС | Приозерский | ПС 110 кВ Сосновская (ПС 547) | [23 empty] | Ленинградская обл, тер Приозерский, поселок Сосново, ул Сиреневая, д 11 |  | Приборы с поддержкой протокола СПОДЭС - СЕ307 (СПОДЭС) | 012998196470483 |  | 2024-06-12 |  |  |  | 1 | 1 | [6 empty] | 16 | Высокий уровень доступа (HLS) | 1234567812345678 | 10.223.208.122:10001 |  |  |  | Двухзонный тариф | ~522ФЗ/~Существующие ТУ/~23-36548/~ВЭС/~Приозерский РЭС/Ленинградская обл, тер Приозерский, поселок Сосново, ул Сиреневая, д 11 | обл. Ленинградская, р-н. Приозерский, п. Сосново, ул. Сиреневая, д. 11 №017\00203187
3952 | ГтЭС | Гатчинский | [24 empty] | Ленинградская обл, тер Тосненский, село Ушаки, ул Чехова, д 18 |  | Приборы с поддержкой протокола СПОДЭС - Нартис-И100 (СПОДЭС) | 021240058271 |  | 2024-06-15 |  |  |  | 1 | 1 | [6 empty] | 17 | Высокий уровень доступа (HLS) | 0000000100000001 | 10.223.47.196:4001 |  |  |  | Двухзонный тариф | ~522ФЗ/~Существующие ТУ/~23-36548/~ГтЭС/~Гатчинский РЭС/Ленинградская обл, тер Тосненский, село Ушаки, ул Чехова, д 18 | 187030, Ленинградская обл, р-н Тосненский, с Ушаки, ул Чехова, д. 18 №180000045582
3953 | НлЭС | Волховский | [24 empty] | Ленинградская обл, тер Волховский, поселок Свирица, ул Птичий остров, д 18 |  | Приборы с поддержкой протокола СПОДЭС - Нартис-И100 (СПОДЭС) | 021230039638 |  | 2024-06-12 |  |  |  | 1 | 1 | [6 empty] | 17 | Высокий уровень доступа (HLS) | 0000000100000001 | 10.220.192.181:4001 |  |  |  | Двухзонный тариф | ~522ФЗ/~Существующие ТУ/~23-36548/~НлЭС/~Волховский РЭС/Ленинградская обл, тер Волховский, поселок Свирица, ул Птичий остров, д 18 | ЛО, Волховский район, п. Свирица, ул. Птичий Остров, д.18 №012\00213122
3954 | НлЭС | Волховский | [24 empty] | Ленинградская обл, тер Кировский, поселок Новая Малукса, ул Лесная, д 4 |  | Приборы с поддержкой протокола СПОДЭС - Нартис-И100 (СПОДЭС) | 021240008828 |  | 2024-06-13 |  |  |  | 1 | 1 | [6 empty] | 17 | Высокий уровень доступа (HLS) | 0000000100000001 | 10.221.212.223:4001 |  |  |  | Двухзонный тариф | ~522ФЗ/~Существующие ТУ/~23-36548/~НлЭС/~Волховский РЭС/Ленинградская обл, тер Кировский, поселок Новая Малукса, ул Лесная, д 4 | обл Ленинградская, р-н Кировский, п Новая Малукса, ул Лесная, дом 4 №4700009776
3955 | ВЭС | Приозерский | [24 empty] | Ленинградская обл, тер Приозерский, поселок Шумилово |  | Приборы с поддержкой протокола СПОДЭС - Нартис-И100 (СПОДЭС) | 021240009029 |  | 2024-06-11 |  |  |  | 1 | 1 | [6 empty] | 17 | Высокий уровень доступа (HLS) | 0000000100000001 | 10.220.199.125:4001 |  |  |  | Двухзонный тариф | ~522ФЗ/~Существующие ТУ/~23-36548/~ВЭС/~Приозерский РЭС/Ленинградская обл, тер Приозерский, поселок Шумилово | обл Ленинградская, р-н Приозерский, п Шумилово, №015\00502451
3956 | ГтЭС | Гатчинский | ПС 110 кВ Белогорка (ПС 259) | [23 empty] | Ленинградская обл, тер Гатчинский, гп Сиверский, Пионерский пр-кт, д 62 |  | Приборы с поддержкой протокола СПОДЭС - Нартис-И100 (СПОДЭС) | 021240009130 |  | 2024-06-15 |  |  |  | 1 | 1 | [6 empty] | 17 | Высокий уровень доступа (HLS) | 0000000100000001 | 10.223.136.166:4001 |  |  |  | Двухзонный тариф | ~522ФЗ/~Существующие ТУ/~23-36548/~ГтЭС/~Гатчинский РЭС/Ленинградская обл, тер Гатчинский, гп Сиверский, Пионерский пр-кт, д 62 | обл Ленинградская, р-н Гатчинский, гп Сиверский, пр-кт Пионерский, дом 62 №001\00741067
3957 | НлЭС | Лодейнопольский | [24 empty] | Ленинградская обл, тер Волховский, деревня Устеево, д 4 |  | Приборы с поддержкой протокола СПОДЭС - Нартис-И100 (СПОДЭС) | 021240009185 |  | 2024-05-16 |  |  |  | 1 | 1 | [6 empty] | 17 | Высокий уровень доступа (HLS) | 0000000100000001 | 10.223.129.60:4001 |  |  |  | Двухзонный тариф | ~522ФЗ/~Существующие ТУ/~23-36548/~НлЭС/~Лодейнопольский РЭС/Ленинградская обл, тер Волховский, деревня Устеево, д 4 | ЛО, Волховский р-н, Пашское СП, Устеево дер., д. 4 №012\00242402
3958 | НлЭС | Лодейнопольский | [24 empty] | Ленинградская обл, тер Волховский, село Паша, ул Павла Нечесанова, д 34 |  | Приборы с поддержкой протокола СПОДЭС - Нартис-И100 (СПОДЭС) | 021240009459 |  | 2024-05-16 |  |  |  | 1 | 1 | [6 empty] | 17 | Высокий уровень доступа (HLS) | 0000000100000001 | 10.223.129.26:4001 |  |  |  | Двухзонный тариф | ~522ФЗ/~Существующие ТУ/~23-36548/~НлЭС/~Лодейнопольский РЭС/Ленинградская обл, тер Волховский, село Паша, ул Павла Нечесанова, д 34 | ЛО, Волховский р-н, с. Паша, ул. Павла Нечесанова, д. 34 №012\00241874
3959 | НлЭС | Волховский | [24 empty] | Ленинградская обл, тер Кировский, массив Михайловский, тер. СНТ Движенец, линия Бассейная, д 68 |  | Приборы с поддержкой протокола СПОДЭС - Нартис-И100 (СПОДЭС) | 021240009631 |  | 2024-06-13 |  |  |  | 1 | 1 | [6 empty] | 17 | Высокий уровень доступа (HLS) | 0000000100000001 | 10.220.140.52:4001 |  |  |  | Двухзонный тариф | ~522ФЗ/~Существующие ТУ/~23-36548/~НлЭС/~Волховский РЭС/Ленинградская обл, тер Кировский, массив Михайловский, тер. СНТ Движенец, линия Бассейная, д 68 | 187300, МАССИВ МИХАЙЛОВСКИЙ СНТ ДВИЖЕНЕЦ, ЛИНИЯ БАССЕЙНАЯ ул., д. 68 №4700000114
3960 | НлЭС | Лодейнопольский | [24 empty] | Ленинградская обл, тер Волховский, поселок Свирица, ул Кондратьево, д 20 |  | Приборы с поддержкой протокола СПОДЭС - Нартис-И100 (СПОДЭС) | 021240009676 |  | 2024-06-12 |  |  |  | 1 | 1 | [6 empty] | 17 | Высокий уровень доступа (HLS) | 0000000100000001 | 10.223.138.22:4001 |  |  |  | Двухзонный тариф | ~522ФЗ/~Существующие ТУ/~23-36548/~НлЭС/~Лодейнопольский РЭС/Ленинградская обл, тер Волховский, поселок Свирица, ул Кондратьево, д 20 | обл. Ленинградская, р-н. Волховский, п. Свирица, ул. Кондратьево, д. 20 №012\00213086
3961 | КнЭС | Кингисеппский | [24 empty] | Ленинградская обл, тер Кингисеппский, деревня Керстово, д 96 |  | Приборы с поддержкой протокола СПОДЭС - Нартис-И100 (СПОДЭС) | 021240011095 |  | 2024-06-14 |  |  |  | 1 | 1 | [6 empty] | 17 | Высокий уровень доступа (HLS) | 0000000100000001 | 10.223.66.127:4001 |  |  |  | Двухзонный тариф | ~522ФЗ/~Существующие ТУ/~23-36548/~КнЭС/~Кингисеппский РЭС/Ленинградская обл, тер Кингисеппский, деревня Керстово, д 96 | обл Ленинградская, р-н Кингисеппский, д Керстово, дом 96 №006\00028314
3962 | НлЭС | Волховский | [24 empty] | Ленинградская обл, тер Волховский, поселок Речников, ул 1 Мая, д 88 |  | Приборы с поддержкой протокола СПОДЭС - Нартис-И100 (СПОДЭС) | 021240011352 |  | 2024-06-10 |  |  |  | 1 | 1 | [6 empty] | 17 | Высокий уровень доступа (HLS) | 0000000100000001 | 10.220.140.53:4001 |  |  |  | Двухзонный тариф | ~522ФЗ/~Существующие ТУ/~23-36548/~НлЭС/~Волховский РЭС/Ленинградская обл, тер Волховский, поселок Речников, ул 1 Мая, д 88 | обл Ленинградская, р-н Волховский, п Речников, ул 1 Мая, д. 88 №012\00062502
3963 | НлЭС | Волховский | [24 empty] | Ленинградская обл, тер Кировский, поселок Новая Малукса, ул Героя Федора Фомина, влд 25 |  | Приборы с поддержкой протокола СПОДЭС - Нартис-И100 (СПОДЭС) | 021240011402 |  | 2024-06-13 |  |  |  | 1 | 1 | [6 empty] | 17 | Высокий уровень доступа (HLS) | 0000000100000001 | 10.220.140.51:4001 |  |  |  | Двухзонный тариф | ~522ФЗ/~Существующие ТУ/~23-36548/~НлЭС/~Волховский РЭС/Ленинградская обл, тер Кировский, поселок Новая Малукса, ул Героя Федора Фомина, влд 25 | обл Ленинградская, р-н Кировский, п Новая Малукса, ул Героя Федора Фомина, дом 25 №004\00092268
3964 | НлЭС | Волховский | [24 empty] | Ленинградская обл, тер Волховский, деревня Балдино, д 12 |  | Приборы с поддержкой протокола СПОДЭС - Нартис-И100 (СПОДЭС) | 021240011349 |  | 2024-05-31 |  |  |  | 1 | 1 | [6 empty] | 17 | Высокий уровень доступа (HLS) | 0000000100000001 | 10.220.227.44:4001 |  |  |  | Двухзонный тариф | ~522ФЗ/~Существующие ТУ/~23-36548/~НлЭС/~Волховский РЭС/Ленинградская обл, тер Волховский, деревня Балдино, д 12 | обл Ленинградская, р-н Волховский, д Балдино, дом 12 №012\00241107
3965 | НлЭС | Волховский | [24 empty] | Ленинградская обл, тер Волховский, г Новая Ладога, пер Суворова, двлд 5 |  | Приборы с поддержкой протокола СПОДЭС - Нартис-И100 (СПОДЭС) | 021240011492 |  | 2024-06-11 |  |  |  | 1 | 1 | [6 empty] | 17 | Высокий уровень доступа (HLS) | 0000000100000001 | 10.220.135.153:4001 |  |  |  | Двухзонный тариф | ~522ФЗ/~Существующие ТУ/~23-36548/~НлЭС/~Волховский РЭС/Ленинградская обл, тер Волховский, г Новая Ладога, пер Суворова, двлд 5 | обл Ленинградская, р-н Волховский, г Новая Ладога, пер Суворова, дом 5 (ПС 110кВ Новая Ладога (ПС 227), ВЛ-10кВ ф.227-13 "Микрорайон "В", ТП 23 Школа-интернат, линия-5, опора №10, координаты объекта: 60.100050, 32.301648) №012\00021939
3966 | ЮЭС | Красносельский | [24 empty] | Ленинградская обл, тер Красносельский, автодорога 41К-135 |  | Приборы с поддержкой протокола СПОДЭС - Нартис-И100 (СПОДЭС) | 021240061312 |  | 2024-06-11 |  |  |  | 1 | 1 | [6 empty] | 17 | Высокий уровень доступа (HLS) | 0000000100000001 | 10.220.171.142:4001 |  |  |  | Двухзонный тариф | ~522ФЗ/~Существующие ТУ/~23-36548/~ЮЭС/~Красносельский РЭС/Ленинградская обл, тер Красносельский, автодорога 41К-135 | а/д 41К-135 "Подъезд к Красносельскому р-ну от а/д Санкт-Петербург-Псков" 4км+905м, (59.726058, 30.199242). №78260000338890
3967 | ЮЭС | Красносельский | [24 empty] | Ленинградская обл, тер Ломоносовский, автодорога 41К-015 |  | Приборы с поддержкой протокола СПОДЭС - Нартис-И100 (СПОДЭС) | 021240062049 |  | 2024-06-11 |  |  |  | 1 | 1 | [6 empty] | 17 | Высокий уровень доступа (HLS) | 0000000100000001 | 10.221.160.224:4001 |  |  |  | Двухзонный тариф | ~522ФЗ/~Существующие ТУ/~23-36548/~ЮЭС/~Красносельский РЭС/Ленинградская обл, тер Ломоносовский, автодорога 41К-015 | Ленинградская область, Ломоносовский р-н, а/д 41К-015 "Анташи - Ропша - Красное Село" (59.728420, 29.995451). №47300000337728
3968 | ЮЭС | Красносельский | [24 empty] | Ленинградская обл, тер Ломоносовский, автодорога 41К-011 |  | Приборы с поддержкой протокола СПОДЭС - Нартис-И100 (СПОДЭС) | 021240062067 |  | 2024-06-11 |  |  |  | 1 | 1 | [6 empty] | 17 | Высокий уровень доступа (HLS) | 0000000100000001 | 10.220.171.147:4001 |  |  |  | Двухзонный тариф | ~522ФЗ/~Существующие ТУ/~23-36548/~ЮЭС/~Красносельский РЭС/Ленинградская обл, тер Ломоносовский, автодорога 41К-011 | а/д 41К-011 "Стрельна - Кипень - Гатчина" 18км+710м, Ропша(59.726485, 29.860259). №47300000337728
3969 | ЮЭС | Красносельский | [24 empty] | Ленинградская обл, тер Красносельский, автодорога 41К-135 |  | Приборы с поддержкой протокола СПОДЭС - Нартис-И100 (СПОДЭС) | 021240062074 |  | 2024-06-11 |  |  |  | 1 | 1 | [6 empty] | 17 | Высокий уровень доступа (HLS) | 0000000100000001 | 10.221.160.225:4001 |  |  |  | Двухзонный тариф | ~522ФЗ/~Существующие ТУ/~23-36548/~ЮЭС/~Красносельский РЭС/Ленинградская обл, тер Красносельский, автодорога 41К-135 | а/д 41К- "Подъезд к Красносельскому р-ну от а/д Санкт-Петербург-Псков", 6 км+700м (59.727097, 30.166901). №47300000337728
3970 | ЮЭС | Пушкинский | [24 empty] | Ленинградская обл, тер Гатчинский, автодорога 41К-010 |  | Приборы с поддержкой протокола СПОДЭС - Нартис-И100 (СПОДЭС) | 021240062076 |  | 2024-06-11 |  |  |  | 1 | 1 | [6 empty] | 17 | Высокий уровень доступа (HLS) | 0000000100000001 | 10.221.160.226:4001 |  |  |  | Двухзонный тариф | ~522ФЗ/~Существующие ТУ/~23-36548/~ЮЭС/~Пушкинский РЭС/Ленинградская обл, тер Гатчинский, автодорога 41К-010 | Ленинградская область, Гатчинский район, а/д 41К-010 "Красное Село - Гатчина - Павловск", НП Пудомяги (59.603487, 30.333429). №78260000338890
3971 | НлЭС | Волховский | [24 empty] | Ленинградская обл, тер Волховский, г Сясьстрой, ул Набережная, д 122-а |  | Приборы с поддержкой протокола СПОДЭС - Нартис-И100 (СПОДЭС) | 021240065831 |  | 2024-06-14 |  |  |  | 1 | 1 | [6 empty] | 17 | Высокий уровень доступа (HLS) | 0000000100000001 | 10.220.135.168:4001 |  |  |  | Двухзонный тариф | ~522ФЗ/~Существующие ТУ/~23-36548/~НлЭС/~Волховский РЭС/Ленинградская обл, тер Волховский, г Сясьстрой, ул Набережная, д 122-а | обл Ленинградская, р-н Волховский, г Сясьстрой, ул Набережная, дом 122А №012\00451240
3972 | ЮЭС | Пушкинский | [24 empty] | Ленинградская обл, тер Гатчинский, автодорога 41К-010 |  | Приборы с поддержкой протокола СПОДЭС - Нартис-И100 (СПОДЭС) | 021240065889 |  | 2024-06-11 |  |  |  | 1 | 1 | [6 empty] | 17 | Высокий уровень доступа (HLS) | 0000000100000001 | 10.220.171.148:4001 |  |  |  | Двухзонный тариф | ~522ФЗ/~Существующие ТУ/~23-36548/~ЮЭС/~Пушкинский РЭС/Ленинградская обл, тер Гатчинский, автодорога 41К-010 | Ленинградская область, Гатчинский район, а/д 41К-010 "Красное Село - Гатчина - Павловск", НП Монделево (59.610608, 30.352352). №78260000338890
3973 | НлЭС | Волховский | [24 empty] | Ленинградская обл, тер Волховский, деревня Баландино, д 7 |  | Приборы с поддержкой протокола СПОДЭС - Нартис-И100 (СПОДЭС) | 021240066141 |  | 2024-06-10 |  |  |  | 1 | 1 | [6 empty] | 17 | Высокий уровень доступа (HLS) | 0000000100000001 | 10.220.140.41:4001 |  |  |  | Двухзонный тариф | ~522ФЗ/~Существующие ТУ/~23-36548/~НлЭС/~Волховский РЭС/Ленинградская обл, тер Волховский, деревня Баландино, д 7 | обл Ленинградская, р-н Волховский, д Баландино, дом 7 №012\00242245
3974 | НлЭС | Лодейнопольский | [24 empty] | Ленинградская обл, тер Волховский, деревня Рыбежно, д 24 |  | Приборы с поддержкой протокола СПОДЭС - Нартис-И100 (СПОДЭС) | 021240066157 |  | 2024-06-10 |  |  |  | 1 | 1 | [6 empty] | 17 | Высокий уровень доступа (HLS) | 0000000100000001 | 10.220.140.39:4001 |  |  |  | Двухзонный тариф | ~522ФЗ/~Существующие ТУ/~23-36548/~НлЭС/~Лодейнопольский РЭС/Ленинградская обл, тер Волховский, деревня Рыбежно, д 24 | обл Ленинградская, р-н Волховский, д Рыбежно, д.24 №012\00250046
3975 | НлЭС | Лодейнопольский | [24 empty] | Ленинградская обл, тер Волховский, деревня Тайбольское, д 1 |  | Приборы с поддержкой протокола СПОДЭС - Нартис-И100 (СПОДЭС) | 021240066177 |  | 2024-06-10 |  |  |  | 1 | 1 | [6 empty] | 17 | Высокий уровень доступа (HLS) | 0000000100000001 | 10.220.140.40:4001 |  |  |  | Двухзонный тариф | ~522ФЗ/~Существующие ТУ/~23-36548/~НлЭС/~Лодейнопольский РЭС/Ленинградская обл, тер Волховский, деревня Тайбольское, д 1 | обл Ленинградская, р-н Волховский, д Тайбольское, дом 1 №012\00251475
3976 | ЮЭС | Пушкинский | [24 empty] | Ленинградская обл, тер Гатчинский, автодорога 41К-010 |  | Приборы с поддержкой протокола СПОДЭС - Нартис-И100 (СПОДЭС) | 021240066246 |  | 2024-06-11 |  |  |  | 1 | 1 | [6 empty] | 17 | Высокий уровень доступа (HLS) | 0000000100000001 | 10.220.171.149:4001 |  |  |  | Двухзонный тариф | ~522ФЗ/~Существующие ТУ/~23-36548/~ЮЭС/~Пушкинский РЭС/Ленинградская обл, тер Гатчинский, автодорога 41К-010 | а/д 41К-010 "Красное Село - Гатчина - Павловск" 36км+800м, Покровская (59.634716, 30.386321). №78260000338890
3977 | НлЭС | Волховский | [24 empty] | Ленинградская обл, тер Кировский, массив Апраксин, тер. СНТ Рассвет, ул Набережная, д 1 |  | Приборы с поддержкой протокола СПОДЭС - Нартис-И300 (СПОДЭС) | 023230069924 |  | 2024-06-13 |  |  |  | 1 | 1 | [6 empty] | 17 | Высокий уровень доступа (HLS) | 0000000100000001 | 10.220.165.69:4001 |  |  |  | Двухзонный тариф | ~522ФЗ/~Существующие ТУ/~23-36548/~НлЭС/~Волховский РЭС/Ленинградская обл, тер Кировский, массив Апраксин, тер. СНТ Рассвет, ул Набережная, д 1 | обл. Ленинградская, р-н Кировский, массив Апраксин, тер. СНТ Рассвет, ул. Набережная, д.1 №4700000917
3978 | НлЭС | Волховский | [24 empty] | Ленинградская обл, тер Кировский, деревня Горная Шальдиха, ул Сиреневая, д 60а |  | Приборы с поддержкой протокола СПОДЭС - Нартис-И300 (СПОДЭС) | 023230077017 |  | 2024-05-30 |  |  |  | 1 | 1 | [6 empty] | 17 | Высокий уровень доступа (HLS) | 0000000100000001 | 10.220.220.193:4001 |  |  |  | Двухзонный тариф | ~522ФЗ/~Существующие ТУ/~23-36548/~НлЭС/~Волховский РЭС/Ленинградская обл, тер Кировский, деревня Горная Шальдиха, ул Сиреневая, д 60а | обл Ленинградская, р-н Кировский, д Горная Шальдиха, ул Сиреневая, дом 60А №004\00057221
3979 | ГтЭС | Гатчинский | ПС 110 кВ Волосово (ПС 189) | [23 empty] | Ленинградская обл, тер Волосовский, поселок Сумино |  | Приборы с поддержкой протокола СПОДЭС - Нартис-И300 (СПОДЭС) | 023230077738 |  | 2024-06-16 |  |  |  | 1 | 1 | [6 empty] | 17 | Высокий уровень доступа (HLS) | 0000000100000001 | 10.223.137.164:4001 |  |  |  | Двухзонный тариф | ~522ФЗ/~Существующие ТУ/~23-36548/~ГтЭС/~Гатчинский РЭС/Ленинградская обл, тер Волосовский, поселок Сумино | Ленинградская область, Волосовский район, д. Сумино, д. б/н 10376 №007\00010376
3980 | НлЭС | Волховский | [24 empty] | Ленинградская обл, тер Волховский, деревня Немятово-1, д 10 |  | Приборы с поддержкой протокола СПОДЭС - Нартис-И300 (СПОДЭС) | 023230079306 |  | 2024-06-05 |  |  |  | 1 | 1 | [6 empty] | 17 | Высокий уровень доступа (HLS) | 0000000100000001 | 10.220.170.16:4001 |  |  |  | Двухзонный тариф | ~522ФЗ/~Существующие ТУ/~23-36548/~НлЭС/~Волховский РЭС/Ленинградская обл, тер Волховский, деревня Немятово-1, д 10 | обл. Ленинградская, р-н. Волховский, д. Немятово-1, д. 10 (ПС 110кВ Новая Ладога (ПС 227); ВЛ-10кВ ф.227-03 "Березье"; ТП 59 "Немятово клуб"; Линия - 5, опора №32; координаты объекта: 60.115059, 32.338413) №4700009246
3981 | НлЭС | Волховский | [24 empty] | Ленинградская обл, тер Волховский, деревня Весь, д 28 |  | Приборы с поддержкой протокола СПОДЭС - Нартис-И300 (СПОДЭС) | 023230079342 |  | 2024-06-10 |  |  |  | 1 | 1 | [6 empty] | 17 | Высокий уровень доступа (HLS) | 0000000100000001 | 10.220.151.163:4001 |  |  |  | Двухзонный тариф | ~522ФЗ/~Существующие ТУ/~23-36548/~НлЭС/~Волховский РЭС/Ленинградская обл, тер Волховский, деревня Весь, д 28 | обл. Ленинградская, р-н. Волховский, д. Весь, д. 28 (ПС 35кВ Потанино (ПС 22), ВЛ-10кВ ф.43Чуновская, ТП 167Весь, линия-1, опора №24/2, координаты объекта: 60.268557, 32.813176) №012\00186692
3982 | ГтЭС | Гатчинский | [24 empty] | Ленинградская обл, тер Волосовский, деревня Торосово, ул Смородиновая, д 58 |  | Приборы с поддержкой протокола СПОДЭС - Нартис-И300 (СПОДЭС) | 023230079615 |  | 2024-06-16 |  |  |  | 1 | 1 | [6 empty] | 17 | Высокий уровень доступа (HLS) | 0000000100000001 | 10.223.138.206:4001 |  |  |  | Двухзонный тариф | ~522ФЗ/~Существующие ТУ/~23-36548/~ГтЭС/~Гатчинский РЭС/Ленинградская обл, тер Волосовский, деревня Торосово, ул Смородиновая, д 58 | бл. Ленинградская, р-н. Волосовский, д. Торосово, ул. Смородиновая, 58, (рядом адрес: Полевая,23) №007\00265237
3983 | НлЭС | Волховский | ПС 110 кВ Шум (ПС 377) | [23 empty] | Ленинградская обл, тер Кировский, тер. СНТ Лесная сказка |  | Приборы с поддержкой протокола СПОДЭС - Нартис-И300 (СПОДЭС) | 023230079620 |  | 2024-06-12 |  |  |  | 1 | 1 | [6 empty] | 17 | Высокий уровень доступа (HLS) | 0000000100000001 | 10.223.223.150:4001 |  |  |  | Двухзонный тариф | ~522ФЗ/~Существующие ТУ/~23-36548/~НлЭС/~Волховский РЭС/Ленинградская обл, тер Кировский, тер. СНТ Лесная сказка | обл. Ленинградская, р-н. Кировский, нп ФЕЛИКСОВО СНТ ""ЛЕСНАЯ СКАЗКА"", ул. ЗАО ШУМСКОЕ, д. 47:16:0650002:2571 №004\00032055
3984 | НлЭС | Волховский | [24 empty] | Ленинградская обл, тер Кировский, поселок Новая Малукса, ул Лесная, д 7 |  | Приборы с поддержкой протокола СПОДЭС - Нартис-И300 (СПОДЭС) | 023230079639 |  | 2024-06-13 |  |  |  | 1 | 1 | [6 empty] | 17 | Высокий уровень доступа (HLS) | 0000000100000001 | 10.220.172.31:4001 |  |  |  | Двухзонный тариф | ~522ФЗ/~Существующие ТУ/~23-36548/~НлЭС/~Волховский РЭС/Ленинградская обл, тер Кировский, поселок Новая Малукса, ул Лесная, д 7 | обл Ленинградская, р-н Кировский, п Новая Малукса, ул Лесная, дом 7 (ПС 35кВ Малукса (ПС 733), ф.2, ТП 3493, Л-1, оп.17) №004\00092179
3985 | НлЭС | Волховский | [24 empty] | Ленинградская обл, тер Волховский, деревня Глядково, ул Зеленая, д 9 |  | Приборы с поддержкой протокола СПОДЭС - Нартис-И300 (СПОДЭС) | 023230079648 |  | 2024-06-05 |  |  |  | 1 | 1 | [6 empty] | 17 | Высокий уровень доступа (HLS) | 0000000100000001 | 10.220.172.119:4001 |  |  |  | Двухзонный тариф | ~522ФЗ/~Существующие ТУ/~23-36548/~НлЭС/~Волховский РЭС/Ленинградская обл, тер Волховский, деревня Глядково, ул Зеленая, д 9 | обл. Ленинградская, р-н. Волховский, д. Глядково, ул. Зеленая, д. 9 №012\00030453
3986 | НлЭС | Волховский | [24 empty] | Ленинградская обл, тер Волховский, деревня Вороново, д 47а |  | Приборы с поддержкой протокола СПОДЭС - Нартис-И300 (СПОДЭС) | 023230079736 |  | 2024-05-31 |  |  |  | 1 | 1 | [6 empty] | 17 | Высокий уровень доступа (HLS) | 0000000100000001 | 10.220.220.131:4001 |  |  |  | Двухзонный тариф | ~522ФЗ/~Существующие ТУ/~23-36548/~НлЭС/~Волховский РЭС/Ленинградская обл, тер Волховский, деревня Вороново, д 47а | обл Ленинградская, р-н Волховский, д Вороново, дом 47А (ПС 35 кВ Потанино (ПС 22), ф.44, ТП 164, оп.21) №012\00188118
3987 | НлЭС | Волховский | [24 empty] | Ленинградская обл, тер Волховский, деревня Весь, д 32-1 |  | Приборы с поддержкой протокола СПОДЭС - Нартис-И300 (СПОДЭС) | 023230132208 |  | 2024-06-14 |  |  |  | 1 | 1 | [6 empty] | 17 | Высокий уровень доступа (HLS) | 0000000100000001 | 10.223.136.19:4001 |  |  |  | Двухзонный тариф | ~522ФЗ/~Существующие ТУ/~23-36548/~НлЭС/~Волховский РЭС/Ленинградская обл, тер Волховский, деревня Весь, д 32-1 | обл. Ленинградская, р-н. Волховский, д. Весь (Потанинское СП), д. 32/1 №012\00187815
3988 | ВЭС | Приозерский | ПС 110 кВ Сосновская (ПС 547) | [23 empty] | Ленинградская обл, тер Приозерский, деревня Снегиревка, ул Пушкинская, уч 34 |  | Приборы с поддержкой протокола СПОДЭС - Нартис-И300 (СПОДЭС) | 023230134379 |  | 2024-06-17 |  |  |  | 1 | 1 | [6 empty] | 17 | Высокий уровень доступа (HLS) | 0000000100000001 | 10.220.199.147:4001 |  |  |  | Двухзонный тариф | ~522ФЗ/~Существующие ТУ/~23-36548/~ВЭС/~Приозерский РЭС/Ленинградская обл, тер Приозерский, деревня Снегиревка, ул Пушкинская, уч 34 | ЛО, Приозерский район, Сосновское сп, деревня Снегирёвка, Пушкинская улица, 34 №017\00205632
3989 | ВЭС | Приозерский | ПС 110 кВ Мельниково (ПС 519) | [23 empty] | Ленинградская обл, тер Приозерский, поселок Мельниково, ул Речная, д 11 |  | Приборы с поддержкой протокола СПОДЭС - Нартис-И300 (СПОДЭС) | 023230134381 |  | 2024-06-17 |  |  |  | 1 | 1 | [6 empty] | 17 | Высокий уровень доступа (HLS) | 0000000100000001 | 10.220.199.152:4001 |  |  |  | Двухзонный тариф | ~522ФЗ/~Существующие ТУ/~23-36548/~ВЭС/~Приозерский РЭС/Ленинградская обл, тер Приозерский, поселок Мельниково, ул Речная, д 11 | обл Ленинградская, р-н Приозерский, п Мельниково, ул Речная, дом 11 №015\02436110
3990 | ВЭС | Приозерский | ПС 110 кВ Сосновская (ПС 547) | [23 empty] | Ленинградская обл, тер Приозерский, зона Сосновские озера, уч 38 |  | Приборы с поддержкой протокола СПОДЭС - Нартис-И300 (СПОДЭС) | 023230134505 |  | 2024-06-17 |  |  |  | 1 | 1 | [6 empty] | 17 | Высокий уровень доступа (HLS) | 0000000100000001 | 10.220.196.232:4001 |  |  |  | Двухзонный тариф | ~522ФЗ/~Существующие ТУ/~23-36548/~ВЭС/~Приозерский РЭС/Ленинградская обл, тер Приозерский, зона Сосновские озера, уч 38 | обл Ленинградская, р-н Приозерский, Сосновское сельское поселение, вблизи дер.Снегиревка, кад.№ 47:03:1208002:1790 (коттеджный поселок "Сосновские озера 1", участок 38) №017\00204814
3991 | ЮЭС | Красносельский | [24 empty] | Ленинградская обл, тер Ломоносовский, деревня Мухоловка, ул Солнечная, уч 56 |  | Приборы с поддержкой протокола СПОДЭС - Нартис-И300 (СПОДЭС) | 023230192202 |  | 2024-06-14 |  |  |  | 1 | 1 | [6 empty] | 17 | Высокий уровень доступа (HLS) | 0000000100000001 | 10.223.105.138:4001 |  |  |  | Двухзонный тариф | ~522ФЗ/~Существующие ТУ/~23-36548/~ЮЭС/~Красносельский РЭС/Ленинградская обл, тер Ломоносовский, деревня Мухоловка, ул Солнечная, уч 56 | Ленинградская область, Ломоносовский район, д. Мухоловка, ул Солнечная, уч-к (владение) 56 №002\00371027
3992 | ВЭС | Приозерский | ПС 110 кВ Сосновская (ПС 547) | [23 empty] | Ленинградская обл, тер Приозерский, зона Сосновские озера |  | Приборы с поддержкой протокола СПОДЭС - Нартис-И300 (СПОДЭС) | 023230192587 |  | 2024-06-17 |  |  |  | 1 | 1 | [6 empty] | 17 | Высокий уровень доступа (HLS) | 0000000100000001 | 10.220.205.94:4001 |  |  |  | Двухзонный тариф | ~522ФЗ/~Существующие ТУ/~23-36548/~ВЭС/~Приозерский РЭС/Ленинградская обл, тер Приозерский, зона Сосновские озера | обл Ленинградская, р-н Приозерский, зона Сосновские озера, д. Снегиревка, участок 47:03:1208002:1770 №4700013929
3993 | ГтЭС | Гатчинский | ПС 110 кВ Войсковицы (ПС 366) | [23 empty] | Ленинградская обл, тер Гатчинский, деревня Рябизи, ул Лесная, д 9 |  | Приборы с поддержкой протокола СПОДЭС - Нартис-И300 (СПОДЭС) | 023230192598 |  | 2024-06-17 |  |  |  | 1 | 1 | [6 empty] | 17 | Высокий уровень доступа (HLS) | 0000000100000001 | 10.223.67.170:4001 |  |  |  | Двухзонный тариф | ~522ФЗ/~Существующие ТУ/~23-36548/~ГтЭС/~Гатчинский РЭС/Ленинградская обл, тер Гатчинский, деревня Рябизи, ул Лесная, д 9 | ЛО, Гатчинский район, д. Рябизи, ул. Лесная, уч. 9 №001\00865045
3994 | ВЭС | Приозерский | ПС 35 кВ Сапёрная | [23 empty] | Ленинградская обл, тер Приозерский, поселок Новая Деревня |  | Приборы с поддержкой протокола СПОДЭС - Нартис-И300 (СПОДЭС) | 023232026829 |  | 2024-06-11 |  |  |  | 1 | 1 | [6 empty] | 17 | Высокий уровень доступа (HLS) | 0000000100000001 | 10.223.48.231:4001 |  |  |  | Двухзонный тариф | ~522ФЗ/~Существующие ТУ/~23-36548/~ВЭС/~Приозерский РЭС/Ленинградская обл, тер Приозерский, поселок Новая Деревня | Ленинградская обл., Приозерский р-н, пос. Новая Деревня, ул. Улицы Нет №015\02442565
3995 | ГтЭС | Гатчинский | [24 empty] | Ленинградская обл, тер Гатчинский, деревня Выра, Большой пр-кт, д 79г |  | Приборы с поддержкой протокола СПОДЭС - Нартис-И300 (СПОДЭС) | 023232035093 |  | 2024-06-17 |  |  |  | 80 | 1 | [6 empty] | 17 | Высокий уровень доступа (HLS) | 0000000100000001 | 10.223.67.85:4001 |  |  |  | Двухзонный тариф | ~522ФЗ/~Существующие ТУ/~23-36548/~ГтЭС/~Гатчинский РЭС/Ленинградская обл, тер Гатчинский, деревня Выра, Большой пр-кт, д 79г | д Выра, Большой пр., д. 79-Г №47300000300963
3996 | ГтЭС | Гатчинский | ПС 110 кВ Мариенбург (ПС 225) | [23 empty] | Ленинградская обл, тер Гатчинский, деревня Ивановка (Пудостьское сп) |  | Приборы с поддержкой протокола СПОДЭС - СЕ207 (СПОДЭС) | 012633190111026 |  | 2024-06-14 |  |  |  | 1 | 1 | [6 empty] | 16 | Высокий уровень доступа (HLS) | 1234567812345678 | 10.222.240.186:10001 |  |  |  | Двухзонный тариф | ~522ФЗ/~Существующие ТУ/~23-36548/~ГтЭС/~Гатчинский РЭС/Ленинградская обл, тер Гатчинский, деревня Ивановка (Пудостьское сп) | обл Ленинградская, р-н Гатчинский, д Ивановка (Пудостьское с/п), №47300000301081
3997 | ТхЭС | Тихвинский | [24 empty] | Ленинградская обл, тер Киришский, деревня Мотохово, ул Первомайская, д 43 |  | Приборы с поддержкой протокола СПОДЭС - Нартис-И300 (СПОДЭС) | 023230131773 |  | 2024-06-19 |  |  |  | 1 | 1 | [6 empty] | 17 | Высокий уровень доступа (HLS) | 0000000100000001 | 10.221.86.5:4001 |  |  |  | Двухзонный тариф | ~522ФЗ/~Существующие ТУ/~23-36548/~ТхЭС/~Тихвинский РЭС/Ленинградская обл, тер Киришский, деревня Мотохово, ул Первомайская, д 43 | 187110, Ленинградская обл, р-н Киришский, д Мотохово, ул Первомайская, д. 43 №0113\00010077
3998 | ТхЭС | Тихвинский | [24 empty] | Ленинградская обл, тер Киришский, деревня Грабково, тер СПК Рассвет, ул Черемуховая, д 19 |  | Приборы с поддержкой протокола СПОДЭС - Нартис-И100 (СПОДЭС) | 021230045056 |  | 2024-06-14 |  |  |  | 1 | 1 | [6 empty] | 17 | Высокий уровень доступа (HLS) | 0000000100000001 | 10.221.9.141:4001 |  |  |  | Двухзонный тариф | ~522ФЗ/~Существующие ТУ/~23-36548/~ТхЭС/~Тихвинский РЭС/Ленинградская обл, тер Киришский, деревня Грабково, тер СПК Рассвет, ул Черемуховая, д 19 | обл Ленинградская, р-н Киришский, д Грабково, тер СПК Рассвет, ул Черемуховая, дом 19 №4700001954
3999 | ТхЭС | Тихвинский | [24 empty] | Ленинградская обл, тер Киришский, деревня Грабково, тер СПК Рассвет, ул Транспортная, д 4 |  | Приборы с поддержкой протокола СПОДЭС - Нартис-И100 (СПОДЭС) | 021230045246 |  | 2024-06-14 |  |  |  | 1 | 1 | [6 empty] | 17 | Высокий уровень доступа (HLS) | 0000000100000001 | 10.221.9.146:4001 |  |  |  | Двухзонный тариф | ~522ФЗ/~Существующие ТУ/~23-36548/~ТхЭС/~Тихвинский РЭС/Ленинградская обл, тер Киришский, деревня Грабково, тер СПК Рассвет, ул Транспортная, д 4 | обл Ленинградская, р-н Киришский, д Грабково, тер СПК Рассвет, ул Транспортная, дом 4 №013\00024219
4000 | ТхЭС | Бокситогорский | [24 empty] | Ленинградская обл, тер Бокситогорский, деревня Новое, д 7а |  | Приборы с поддержкой протокола СПОДЭС - Нартис-И100 (СПОДЭС) | 021230063031 |  | 2024-06-19 |  |  |  | 1 | 1 | [6 empty] | 17 | Высокий уровень доступа (HLS) | 0000000100000001 | 10.221.222.32:4001 |  |  |  | Двухзонный тариф | ~522ФЗ/~Существующие ТУ/~23-36548/~ТхЭС/~Бокситогорский РЭС/Ленинградская обл, тер Бокситогорский, деревня Новое, д 7а | обл. Ленинградская, р-н. Бокситогорский, д. НОВОЕ (БОКСИТОГОРСКОЕ ГП), ул. НОВОЕ, д. 7а №022\00260004
4001 | ТхЭС | Бокситогорский | ПС 35 кВ Окулово (ПС 14) | [23 empty] | Ленинградская обл, тер Бокситогорский, деревня Окулово (Самойловское сп), д 43А |  | Приборы с поддержкой протокола СПОДЭС - Нартис-И100 (СПОДЭС) | 021230063034 |  | 2024-06-19 |  |  |  | 1 | 1 | [6 empty] | 17 | Высокий уровень доступа (HLS) | 0000000100000001 | 10.220.245.114:4001 |  |  |  | Двухзонный тариф | ~522ФЗ/~Существующие ТУ/~23-36548/~ТхЭС/~Бокситогорский РЭС/Ленинградская обл, тер Бокситогорский, деревня Окулово (Самойловское сп), д 43А | обл Ленинградская, р-н Бокситогорский, д Окулово (Самойловское с/п), дом 43А №022\00146024
4002 | ТхЭС | Бокситогорский | ПС 110 кВ Мозолево (ПС 389) | [23 empty] | Ленинградская обл, тер Бокситогорский, деревня Мозолево-2, д 23 |  | Приборы с поддержкой протокола СПОДЭС - Нартис-И100 (СПОДЭС) | 021230063072 |  | 2024-06-18 |  |  |  | 1 | 1 | [6 empty] | 17 | Высокий уровень доступа (HLS) | 0000000100000001 | 10.220.245.110:4001 |  |  |  | Двухзонный тариф | ~522ФЗ/~Существующие ТУ/~23-36548/~ТхЭС/~Бокситогорский РЭС/Ленинградская обл, тер Бокситогорский, деревня Мозолево-2, д 23 | обл Ленинградская, р-н Бокситогорский, д Мозолево-2, д 23 №022\00246008
4003 | ТхЭС | Бокситогорский | ПС 35 кВ Маркули (ПС 13) | [23 empty] | Ленинградская обл, тер Бокситогорский, поселок Ларьян, ул Торфяников, д 28 |  | Приборы с поддержкой протокола СПОДЭС - Нартис-И100 (СПОДЭС) | 021230063957 |  | 2024-06-18 |  |  |  | 1 | 1 | [6 empty] | 17 | Высокий уровень доступа (HLS) | 0000000100000001 | 10.221.64.252:4001 |  |  |  | Двухзонный тариф | ~522ФЗ/~Существующие ТУ/~23-36548/~ТхЭС/~Бокситогорский РЭС/Ленинградская обл, тер Бокситогорский, поселок Ларьян, ул Торфяников, д 28 | обл Ленинградская, р-н Бокситогорский, п Ларьян, ул Торфяников, дом 28 №022\00287062
4004 | ТхЭС | Бокситогорский | [24 empty] | Ленинградская обл, тер Бокситогорский, г Пикалево, Ленинградское шоссе, д 108 |  | Приборы с поддержкой протокола СПОДЭС - Нартис-И100 (СПОДЭС) | 021230067823 |  | 2024-06-19 |  |  |  | 1 | 1 | [6 empty] | 17 | Высокий уровень доступа (HLS) | 0000000100000001 | 10.221.193.243:4001 |  |  |  | Двухзонный тариф | ~522ФЗ/~Существующие ТУ/~23-36548/~ТхЭС/~Бокситогорский РЭС/Ленинградская обл, тер Бокситогорский, г Пикалево, Ленинградское шоссе, д 108 | обл Ленинградская, р-н Бокситогорский, г Пикалево, ш Ленинградское, дом 108 №022\00216005
4005 | ТхЭС | Бокситогорский | ПС 110 кВ Ефимовская (ПС 339) | [23 empty] | Ленинградская обл, тер Бокситогорский, гп Ефимовский, Пионерский пер, д 8 |  | Приборы с поддержкой протокола СПОДЭС - Нартис-И100 (СПОДЭС) | 021230067885 |  | 2024-06-17 |  |  |  | 1 | 1 | [6 empty] | 17 | Высокий уровень доступа (HLS) | 0000000100000001 | 10.220.200.203:4001 |  |  |  | Двухзонный тариф | ~522ФЗ/~Существующие ТУ/~23-36548/~ТхЭС/~Бокситогорский РЭС/Ленинградская обл, тер Бокситогорский, гп Ефимовский, Пионерский пер, д 8 | БОКСИТОГОРСКИЙ р-он,пос. ЕФИМОВСКИЙ (ЕФИМОВСКОЕ Г.П.), пер. ПИОНЕРСКИЙ, д. 8 №023\00385484
4006 | ТхЭС | Бокситогорский | [24 empty] | Ленинградская обл, тер Бокситогорский, деревня Веретье, д 14 |  | Приборы с поддержкой протокола СПОДЭС - Нартис-И100 (СПОДЭС) | 021230067927 |  | 2024-06-19 |  |  |  | 1 | 1 | [6 empty] | 17 | Высокий уровень доступа (HLS) | 0000000100000001 | 10.220.247.240:4001 |  |  |  | Двухзонный тариф | ~522ФЗ/~Существующие ТУ/~23-36548/~ТхЭС/~Бокситогорский РЭС/Ленинградская обл, тер Бокситогорский, деревня Веретье, д 14 | обл Ленинградская, р-н Бокситогорский, д Веретье, дом 14 №022\00178026
4007 | ТхЭС | Бокситогорский | ПС 35 кВ Маркули (ПС 13) | [23 empty] | Ленинградская обл, тер Бокситогорский, деревня Большой Остров, д 19 |  | Приборы с поддержкой протокола СПОДЭС - Нартис-И100 (СПОДЭС) | 021230067940 |  | 2024-06-18 |  |  |  | 1 | 1 | [6 empty] | 17 | Высокий уровень доступа (HLS) | 0000000100000001 | 10.220.227.79:4001 |  |  |  | Двухзонный тариф | ~522ФЗ/~Существующие ТУ/~23-36548/~ТхЭС/~Бокситогорский РЭС/Ленинградская обл, тер Бокситогорский, деревня Большой Остров, д 19 | обл. Ленинградская, р-н. Бокситогорский, д. Большой Остров, д. 19 №022\00221027
4008 | ТхЭС | Бокситогорский | ПС 35 кВ Окулово (ПС 14) | [23 empty] | Ленинградская обл, тер Бокситогорский, деревня Окулово (Самойловское сп), д 51 |  | Приборы с поддержкой протокола СПОДЭС - Нартис-И100 (СПОДЭС) | 021230068110 |  | 2024-06-19 |  |  |  | 1 | 1 | [6 empty] | 17 | Высокий уровень доступа (HLS) | 0000000100000001 | 10.220.158.55:4001 |  |  |  | Двухзонный тариф | ~522ФЗ/~Существующие ТУ/~23-36548/~ТхЭС/~Бокситогорский РЭС/Ленинградская обл, тер Бокситогорский, деревня Окулово (Самойловское сп), д 51 | обл. Ленинградская, р-н. Бокситогорский, д. Окулово (Самойловское с/п), д. 51 №022\00146071
4009 | ТхЭС | Бокситогорский | ПС 35 кВ Окулово (ПС 14) | [23 empty] | Ленинградская обл, тер Бокситогорский, деревня Бередниково, д 9 |  | Приборы с поддержкой протокола СПОДЭС - Нартис-И100 (СПОДЭС) | 021230068130 |  | 2024-06-19 |  |  |  | 1 | 1 | [6 empty] | 17 | Высокий уровень доступа (HLS) | 0000000100000001 | 10.220.167.88:4001 |  |  |  | Двухзонный тариф | ~522ФЗ/~Существующие ТУ/~23-36548/~ТхЭС/~Бокситогорский РЭС/Ленинградская обл, тер Бокситогорский, деревня Бередниково, д 9 | д. БЕРЕДНИКОВО (БОЛЬШЕДВОРСКОЕ СЕЛЬСКОЕ ПОСЕЛЕНИЕ), дом 9 №022\00209004
4010 | ТхЭС | Бокситогорский | [24 empty] | Ленинградская обл, тер Бокситогорский, деревня Новое, д 1 |  | Приборы с поддержкой протокола СПОДЭС - Нартис-И100 (СПОДЭС) | 021230068156 |  | 2024-06-19 |  |  |  | 1 | 1 | [6 empty] | 17 | Высокий уровень доступа (HLS) | 0000000100000001 | 10.221.222.24:4001 |  |  |  | Двухзонный тариф | ~522ФЗ/~Существующие ТУ/~23-36548/~ТхЭС/~Бокситогорский РЭС/Ленинградская обл, тер Бокситогорский, деревня Новое, д 1 | д. НОВОЕ (БОКСИТОГОРСКОЕ ГОРОДСКОЕ ПОСЕЛЕНИЕ), ул. НОВОЕ, 1 №022\00260009
4011 | ТхЭС | Бокситогорский | [24 empty] | Ленинградская обл, тер Бокситогорский, деревня Елзово, д 5 |  | Приборы с поддержкой протокола СПОДЭС - Нартис-И100 (СПОДЭС) | 021230068234 |  | 2024-06-18 |  |  |  | 1 | 1 | [6 empty] | 17 | Высокий уровень доступа (HLS) | 0000000100000001 | 10.221.118.154:4001 |  |  |  | Двухзонный тариф | ~522ФЗ/~Существующие ТУ/~23-36548/~ТхЭС/~Бокситогорский РЭС/Ленинградская обл, тер Бокситогорский, деревня Елзово, д 5 | обл Ленинградская, р-н Бокситогорский, д Елзово, дом 5 №022\00191004
4012 | ТхЭС | Бокситогорский | [24 empty] | Ленинградская обл, тер Бокситогорский, деревня Горушка, д 3 |  | Приборы с поддержкой протокола СПОДЭС - Нартис-И100 (СПОДЭС) | 021230069304 |  | 2024-06-19 |  |  |  | 1 | 1 | [6 empty] | 17 | Высокий уровень доступа (HLS) | 0000000100000001 | 10.220.245.115:4001 |  |  |  | Двухзонный тариф | ~522ФЗ/~Существующие ТУ/~23-36548/~ТхЭС/~Бокситогорский РЭС/Ленинградская обл, тер Бокситогорский, деревня Горушка, д 3 | обл Ленинградская, р-н Бокситогорский, д Горушка, дом 3 №022\00177004
4013 | ТхЭС | Бокситогорский | ПС 35 кВ Окулово (ПС 14) | [23 empty] | Ленинградская обл, тер Бокситогорский, деревня Бередниково, д 3 |  | Приборы с поддержкой протокола СПОДЭС - Нартис-И100 (СПОДЭС) | 021230069595 |  | 2024-06-19 |  |  |  | 1 | 1 | [6 empty] | 17 | Высокий уровень доступа (HLS) | 0000000100000001 | 10.220.247.30:4001 |  |  |  | Двухзонный тариф | ~522ФЗ/~Существующие ТУ/~23-36548/~ТхЭС/~Бокситогорский РЭС/Ленинградская обл, тер Бокситогорский, деревня Бередниково, д 3 | д. БЕРЕДНИКОВО (БОЛЬШЕДВОРСКОЕ СЕЛЬСКОЕ ПОСЕЛЕНИЕ), ул. БЕРЕДНИКОВО, 3 №022\00209002
4014 | ТхЭС | Бокситогорский | ПС 35 кВ Михалёво (ПС 10) | [23 empty] | Ленинградская обл, тер Бокситогорский, гп Ефимовский, ул Гагарина, д 73 |  | Приборы с поддержкой протокола СПОДЭС - Нартис-И100 (СПОДЭС) | 021230069955 |  | 2024-06-17 |  |  |  | 1 | 1 | [6 empty] | 17 | Высокий уровень доступа (HLS) | 0000000100000001 | 10.220.167.98:4001 |  |  |  | Двухзонный тариф | ~522ФЗ/~Существующие ТУ/~23-36548/~ТхЭС/~Бокситогорский РЭС/Ленинградская обл, тер Бокситогорский, гп Ефимовский, ул Гагарина, д 73 | обл Ленинградская, р-н Бокситогорский, гп Ефимовский, ул Гагарина, дом 73 №023\00383070
4015 | ТхЭС | Бокситогорский | ПС 35 кВ Маркули (ПС 13) | [23 empty] | Ленинградская обл, тер Бокситогорский, поселок Ларьян, ул Связи, д 15 |  | Приборы с поддержкой протокола СПОДЭС - Нартис-И100 (СПОДЭС) | 021230070515 |  | 2024-06-18 |  |  |  | 1 | 1 | [6 empty] | 17 | Высокий уровень доступа (HLS) | 0000000100000001 | 10.221.8.235:4001 |  |  |  | Двухзонный тариф | ~522ФЗ/~Существующие ТУ/~23-36548/~ТхЭС/~Бокситогорский РЭС/Ленинградская обл, тер Бокситогорский, поселок Ларьян, ул Связи, д 15 | обл Ленинградская, р-н Бокситогорский, п Ларьян, ул Связи, дом 15 №022\00287107
4016 | ТхЭС | Бокситогорский | ПС 35 кВ Окулово (ПС 14) | [23 empty] | Ленинградская обл, тер Бокситогорский, деревня Подборовье, д 22 |  | Приборы с поддержкой протокола СПОДЭС - Нартис-И100 (СПОДЭС) | 021230070560 |  | 2024-06-19 |  |  |  | 1 | 1 | [6 empty] | 17 | Высокий уровень доступа (HLS) | 0000000100000001 | 10.221.8.241:4001 |  |  |  | Двухзонный тариф | ~522ФЗ/~Существующие ТУ/~23-36548/~ТхЭС/~Бокситогорский РЭС/Ленинградская обл, тер Бокситогорский, деревня Подборовье, д 22 | обл Ленинградская, р-н Бокситогорский, д Подборовье, дом 22 №022\00159006
4017 | ТхЭС | Бокситогорский | [24 empty] | Ленинградская обл, тер Бокситогорский, деревня Новое, д 15 |  | Приборы с поддержкой протокола СПОДЭС - Нартис-И100 (СПОДЭС) | 021230070725 |  | 2024-06-19 |  |  |  | 1 | 1 | [6 empty] | 17 | Высокий уровень доступа (HLS) | 0000000100000001 | 10.220.247.29:4001 |  |  |  | Двухзонный тариф | ~522ФЗ/~Существующие ТУ/~23-36548/~ТхЭС/~Бокситогорский РЭС/Ленинградская обл, тер Бокситогорский, деревня Новое, д 15 | Ленинградская, р-н Бокситогорский, д Новое, д. 15 №022\00260010
4018 | ТхЭС | Бокситогорский | ПС 35 кВ Окулово (ПС 14) | [23 empty] | Ленинградская обл, тер Бокситогорский, местечко Рязанский Шлюз, д 6 |  | Приборы с поддержкой протокола СПОДЭС - Нартис-И100 (СПОДЭС) | 021230070886 |  | 2024-06-19 |  |  |  | 1 | 1 | [6 empty] | 17 | Высокий уровень доступа (HLS) | 0000000100000001 | 10.221.119.247:4001 |  |  |  | Двухзонный тариф | ~522ФЗ/~Существующие ТУ/~23-36548/~ТхЭС/~Бокситогорский РЭС/Ленинградская обл, тер Бокситогорский, местечко Рязанский Шлюз, д 6 | обл Ленинградская, р-н Бокситогорский, м Рязанский Шлюз, дом 6 №022\00160010
4019 | ВЭС | Рощинский | [24 empty] | Ленинградская обл, тер Выборгский, СНТ Приречное, уч 87 |  | Приборы с поддержкой протокола СПОДЭС - Нартис-И100 (СПОДЭС) | 021240009799 |  | 2024-06-18 |  |  |  | 1 | 1 | [6 empty] | 17 | Высокий уровень доступа (HLS) | 0000000100000001 | 10.223.208.131:4001 |  |  |  | Двухзонный тариф | ~522ФЗ/~Существующие ТУ/~23-36548/~ВЭС/~Рощинский РЭС/Ленинградская обл, тер Выборгский, СНТ Приречное, уч 87 | обл Ленинградская, р-н Выборгский, п Первомайское, урочище пшеничное СНТ Приречное, уч.87 №4700012544
4020 | ВЭС | Рощинский | [24 empty] | Ленинградская обл, тер Выборгский, СНТ Приречное, уч 43 |  | Приборы с поддержкой протокола СПОДЭС - Нартис-И100 (СПОДЭС) | 021240010092 |  | 2024-06-18 |  |  |  | 1 | 1 | [6 empty] | 17 | Высокий уровень доступа (HLS) | 0000000100000001 | 10.223.208.129:4001 |  |  |  | Двухзонный тариф | ~522ФЗ/~Существующие ТУ/~23-36548/~ВЭС/~Рощинский РЭС/Ленинградская обл, тер Выборгский, СНТ Приречное, уч 43 | Ленинградская область, Выборгский район, Ленинская волость, ур. Пшеничное, СНТ "Приречное", с.т."Приречрое" уч.43. №4700012527
4021 | ВЭС | Рощинский | [24 empty] | Ленинградская обл, тер Выборгский, СНТ Приречное, уч 8 |  | Приборы с поддержкой протокола СПОДЭС - Нартис-И100 (СПОДЭС) | 021240010830 |  | 2024-06-18 |  |  |  | 1 | 1 | [6 empty] | 17 | Высокий уровень доступа (HLS) | 0000000100000001 | 10.223.208.130:4001 |  |  |  | Двухзонный тариф | ~522ФЗ/~Существующие ТУ/~23-36548/~ВЭС/~Рощинский РЭС/Ленинградская обл, тер Выборгский, СНТ Приречное, уч 8 | Ленинградская область, Выборгский муниципальный район, Первомайское сельское поселение, ур. Пшеничное, СНТ "Приречное", уч. 8 №4700012473
4022 | ВЭС | Рощинский | [24 empty] | Ленинградская обл, тер Выборгский, СНТ Приречное, уч 99 |  | Приборы с поддержкой протокола СПОДЭС - Нартис-И100 (СПОДЭС) | 021240010847 |  | 2024-06-18 |  |  |  | 1 | 1 | [6 empty] | 17 | Высокий уровень доступа (HLS) | 0000000100000001 | 10.223.208.132:4001 |  |  |  | Двухзонный тариф | ~522ФЗ/~Существующие ТУ/~23-36548/~ВЭС/~Рощинский РЭС/Ленинградская обл, тер Выборгский, СНТ Приречное, уч 99 | Ленинградская область, Выборгский муниципальный район, Первомайское сельское поселение, ур. Пшеничное, СТ "Приречное", уч. № 99, кадастровый номер 47:01:1743001:99 №4700033814
4023 | НлЭС | Волховский | [24 empty] | Ленинградская обл, тер Волховский, деревня Весь, д 25 |  | Приборы с поддержкой протокола СПОДЭС - Нартис-И100 (СПОДЭС) | 021240010871 |  | 2024-06-10 |  |  |  | 1 | 1 | [6 empty] | 17 | Высокий уровень доступа (HLS) | 0000000100000001 | 10.223.136.16:4001 |  |  |  | Двухзонный тариф | ~522ФЗ/~Существующие ТУ/~23-36548/~НлЭС/~Волховский РЭС/Ленинградская обл, тер Волховский, деревня Весь, д 25 | Ленинградская область, Волховский район, Потанинское СП д.Овкулово 25 №012\00181658
4024 | ТхЭС | Бокситогорский | ПС 35 кВ Михалёво (ПС 10) | [23 empty] | Ленинградская обл, тер Бокситогорский, гп Ефимовский, ул Гагарина, д 77 |  | Приборы с поддержкой протокола СПОДЭС - Нартис-И100 (СПОДЭС) | 021240055660 |  | 2024-06-17 |  |  |  | 1 | 1 | [6 empty] | 17 | Высокий уровень доступа (HLS) | 0000000100000001 | 10.220.227.142:4001 |  |  |  | Двухзонный тариф | ~522ФЗ/~Существующие ТУ/~23-36548/~ТхЭС/~Бокситогорский РЭС/Ленинградская обл, тер Бокситогорский, гп Ефимовский, ул Гагарина, д 77 | обл Ленинградская, р-н Бокситогорский, гп Ефимовский, ул Гагарина, дом 77 №023\00383196
4025 | ТхЭС | Тихвинский | [24 empty] | Ленинградская обл, тер Киришский, деревня Мотохово, ул Первомайская, д 18 |  | Приборы с поддержкой протокола СПОДЭС - Нартис-И100 (СПОДЭС) | 021240057693 |  | 2024-06-19 |  |  |  | 1 | 1 | [6 empty] | 17 | Высокий уровень доступа (HLS) | 0000000100000001 | 10.221.86.3:4001 |  |  |  | Двухзонный тариф | ~522ФЗ/~Существующие ТУ/~23-36548/~ТхЭС/~Тихвинский РЭС/Ленинградская обл, тер Киришский, деревня Мотохово, ул Первомайская, д 18 | обл Ленинградская, р-н Киришский, д Мотохово, ул Первомайская, дом 18 №013\00012724
4026 | ТхЭС | Тихвинский | ПС 110 кВ Пчева (ПС 332) | [23 empty] | Ленинградская обл, тер Киришский, деревня Пчева, ул Садовая, д 14 |  | Приборы с поддержкой протокола СПОДЭС - Нартис-И100 (СПОДЭС) | 021240057709 |  | 2024-06-19 |  |  |  | 1 | 1 | [6 empty] | 17 | Высокий уровень доступа (HLS) | 0000000100000001 | 10.221.10.69:4001 |  |  |  | Двухзонный тариф | ~522ФЗ/~Существующие ТУ/~23-36548/~ТхЭС/~Тихвинский РЭС/Ленинградская обл, тер Киришский, деревня Пчева, ул Садовая, д 14 | обл Ленинградская, р-н Киришский, д Пчева, ул Садовая, д. 14 №013\00011707
4027 | ТхЭС | Тихвинский | [24 empty] | Ленинградская обл, тер Киришский, деревня Чирково, Лесной пер, д 56 |  | Приборы с поддержкой протокола СПОДЭС - Нартис-И100 (СПОДЭС) | 021240057719 |  | 2024-06-19 |  |  |  | 1 | 1 | [6 empty] | 17 | Высокий уровень доступа (HLS) | 0000000100000001 | 10.221.10.68:4001 |  |  |  | Двухзонный тариф | ~522ФЗ/~Существующие ТУ/~23-36548/~ТхЭС/~Тихвинский РЭС/Ленинградская обл, тер Киришский, деревня Чирково, Лесной пер, д 56 | обл Ленинградская, р-н Киришский, д Чирково, пер Лесной, дом 56 №013\00011079
4028 | ТхЭС | Тихвинский | [24 empty] | Ленинградская обл, тер Киришский, деревня Иконово, д 37 |  | Приборы с поддержкой протокола СПОДЭС - Нартис-И100 (СПОДЭС) | 021240058242 |  | 2024-06-19 |  |  |  | 1 | 1 | [6 empty] | 17 | Высокий уровень доступа (HLS) | 0000000100000001 | 10.221.86.2:4001 |  |  |  | Двухзонный тариф | ~522ФЗ/~Существующие ТУ/~23-36548/~ТхЭС/~Тихвинский РЭС/Ленинградская обл, тер Киришский, деревня Иконово, д 37 | обл Ленинградская, р-н Киришский, д Иконово, дом 37 №013\00012627
4029 | ТхЭС | Бокситогорский | ПС 110 кВ Ефимовская (ПС 339) | [23 empty] | Ленинградская обл, тер Бокситогорский, гп Ефимовский, Брянский пер, д 4, кв 2 |  | Приборы с поддержкой протокола СПОДЭС - Нартис-И100 (СПОДЭС) | 021240058360 |  | 2024-06-17 |  |  |  | 1 | 1 | [6 empty] | 17 | Высокий уровень доступа (HLS) | 0000000100000001 | 10.221.222.5:4001 |  |  |  | Двухзонный тариф | ~522ФЗ/~Существующие ТУ/~23-36548/~ТхЭС/~Бокситогорский РЭС/Ленинградская обл, тер Бокситогорский, гп Ефимовский, Брянский пер, д 4, кв 2 | обл Ленинградская, р-н Бокситогорский, гп Ефимовский, пер Брянский, дом 4, кв. 2 №023\00383849
4030 | ТхЭС | Бокситогорский | ПС 35 кВ Михалёво (ПС 10) | [23 empty] | Ленинградская обл, тер Бокситогорский, гп Ефимовский, ул Быстрорецкая набережная, д 24 |  | Приборы с поддержкой протокола СПОДЭС - Нартис-И100 (СПОДЭС) | 021240058362 |  | 2024-06-17 |  |  |  | 1 | 1 | [6 empty] | 17 | Высокий уровень доступа (HLS) | 0000000100000001 | 10.220.167.102:4001 |  |  |  | Двухзонный тариф | ~522ФЗ/~Существующие ТУ/~23-36548/~ТхЭС/~Бокситогорский РЭС/Ленинградская обл, тер Бокситогорский, гп Ефимовский, ул Быстрорецкая набережная, д 24 | обл. Ленинградская, р-н. Бокситогорский, гп. Ефимовский, ул. Быстрорецкая набережная, д. 24 №023\00383214
4031 | ТхЭС | Тихвинский | [24 empty] | Ленинградская обл, тер Киришский, деревня Городище, ул Октябрьская, д 59 |  | Приборы с поддержкой протокола СПОДЭС - Нартис-И100 (СПОДЭС) | 021240058370 |  | 2024-06-19 |  |  |  | 1 | 1 | [6 empty] | 17 | Высокий уровень доступа (HLS) | 0000000100000001 | 10.221.10.75:4001 |  |  |  | Двухзонный тариф | ~522ФЗ/~Существующие ТУ/~23-36548/~ТхЭС/~Тихвинский РЭС/Ленинградская обл, тер Киришский, деревня Городище, ул Октябрьская, д 59 | обл Ленинградская, р-н Киришский, д Городище, ул Октябрьская, дом 59 №013\00021359
4032 | ТхЭС | Бокситогорский | ПС 110 кВ Мозолево (ПС 389) | [23 empty] | Ленинградская обл, тер Бокситогорский, деревня Половное, д 7, кв 1 |  | Приборы с поддержкой протокола СПОДЭС - Нартис-И100 (СПОДЭС) | 021240058397 |  | 2024-06-18 |  |  |  | 1 | 1 | [6 empty] | 17 | Высокий уровень доступа (HLS) | 0000000100000001 | 10.220.225.43:4001 |  |  |  | Двухзонный тариф | ~522ФЗ/~Существующие ТУ/~23-36548/~ТхЭС/~Бокситогорский РЭС/Ленинградская обл, тер Бокситогорский, деревня Половное, д 7, кв 1 | обл Ленинградская, р-н Бокситогорский, д Половное, баня к дому 7, кв 1 №022\00251026
4033 | ТхЭС | Бокситогорский | ПС 110 кВ Ефимовская (ПС 339) | [23 empty] | Ленинградская обл, тер Бокситогорский, гп Ефимовский, Брянский пер, д 5, кв 1 |  | Приборы с поддержкой протокола СПОДЭС - Нартис-И100 (СПОДЭС) | 021240058660 |  | 2024-06-17 |  |  |  | 1 | 1 | [6 empty] | 17 | Высокий уровень доступа (HLS) | 0000000100000001 | 10.221.222.21:4001 |  |  |  | Двухзонный тариф | ~522ФЗ/~Существующие ТУ/~23-36548/~ТхЭС/~Бокситогорский РЭС/Ленинградская обл, тер Бокситогорский, гп Ефимовский, Брянский пер, д 5, кв 1 | обл Ленинградская, р-н Бокситогорский, гп Ефимовский, пер Брянский, дом 5, кв. 1 №023\00383846
4034 | ТхЭС | Бокситогорский | [24 empty] | Ленинградская обл, тер Бокситогорский, деревня Зиновья Гора, д 6 |  | Приборы с поддержкой протокола СПОДЭС - Нартис-И100 (СПОДЭС) | 021240058668 |  | 2024-06-19 |  |  |  | 1 | 1 | [6 empty] | 17 | Высокий уровень доступа (HLS) | 0000000100000001 | 10.220.167.141:4001 |  |  |  | Двухзонный тариф | ~522ФЗ/~Существующие ТУ/~23-36548/~ТхЭС/~Бокситогорский РЭС/Ленинградская обл, тер Бокситогорский, деревня Зиновья Гора, д 6 | обл Ленинградская, р-н Бокситогорский, д Зиновья Гора, дом 6 №022\00166042
4035 | ТхЭС | Бокситогорский | ПС 35 кВ Обрино (ПС 9) | [23 empty] | Ленинградская обл, тер Бокситогорский, деревня Некрасово, д 21 |  | Приборы с поддержкой протокола СПОДЭС - Нартис-И100 (СПОДЭС) | 021240058671 |  | 2024-06-18 |  |  |  | 1 | 1 | [6 empty] | 17 | Высокий уровень доступа (HLS) | 0000000100000001 | 10.220.226.12:4001 |  |  |  | Двухзонный тариф | ~522ФЗ/~Существующие ТУ/~23-36548/~ТхЭС/~Бокситогорский РЭС/Ленинградская обл, тер Бокситогорский, деревня Некрасово, д 21 | обл Ленинградская, р-н Бокситогорский, д Некрасово, д.21 №022\00200015
4036 | ТхЭС | Тихвинский | [24 empty] | Ленинградская обл, тер Киришский, деревня Оломна, д 8 |  | Приборы с поддержкой протокола СПОДЭС - Нартис-И100 (СПОДЭС) | 021240058675 |  | 2024-06-15 |  |  |  | 1 | 1 | [6 empty] | 17 | Высокий уровень доступа (HLS) | 0000000100000001 | 10.221.9.134:4001 |  |  |  | Двухзонный тариф | ~522ФЗ/~Существующие ТУ/~23-36548/~ТхЭС/~Тихвинский РЭС/Ленинградская обл, тер Киришский, деревня Оломна, д 8 | обл Ленинградская, р-н Киришский, д Оломна, дом 8 №013\00021866
4037 | ТхЭС | Бокситогорский | ПС 110 кВ Ефимовская (ПС 339) | [23 empty] | Ленинградская обл, тер Бокситогорский, гп Ефимовский, Заводской пер, д 1, кв 2 |  | Приборы с поддержкой протокола СПОДЭС - Нартис-И100 (СПОДЭС) | 021240058701 |  | 2024-06-17 |  |  |  | 1 | 1 | [6 empty] | 17 | Высокий уровень доступа (HLS) | 0000000100000001 | 10.220.247.33:4001 |  |  |  | Двухзонный тариф | ~522ФЗ/~Существующие ТУ/~23-36548/~ТхЭС/~Бокситогорский РЭС/Ленинградская обл, тер Бокситогорский, гп Ефимовский, Заводской пер, д 1, кв 2 | обл Ленинградская, р-н Бокситогорский, гп Ефимовский, пер Заводской, дом 1, кв. 2 №023\00383733
4038 | ТхЭС | Бокситогорский | ПС 110 кВ Ефимовская (ПС 339) | [23 empty] | Ленинградская обл, тер Бокситогорский, гп Ефимовский, ул Володарского, д 36 |  | Приборы с поддержкой протокола СПОДЭС - Нартис-И100 (СПОДЭС) | 021240058704 |  | 2024-06-17 |  |  |  | 1 | 1 | [6 empty] | 17 | Высокий уровень доступа (HLS) | 0000000100000001 | 10.221.222.14:4001 |  |  |  | Двухзонный тариф | ~522ФЗ/~Существующие ТУ/~23-36548/~ТхЭС/~Бокситогорский РЭС/Ленинградская обл, тер Бокситогорский, гп Ефимовский, ул Володарского, д 36 | обл Ленинградская, р-н Бокситогорский, гп Ефимовский, ул Володарского, дом 36 №023\00385839
4039 | ТхЭС | Бокситогорский | ПС 35 кВ Маркули (ПС 13) | [23 empty] | Ленинградская обл, тер Бокситогорский, поселок Ларьян, ул Школьная, д 6 |  | Приборы с поддержкой протокола СПОДЭС - Нартис-И100 (СПОДЭС) | 021240058714 |  | 2024-06-18 |  |  |  | 1 | 1 | [6 empty] | 17 | Высокий уровень доступа (HLS) | 0000000100000001 | 10.221.120.29:4001 |  |  |  | Двухзонный тариф | ~522ФЗ/~Существующие ТУ/~23-36548/~ТхЭС/~Бокситогорский РЭС/Ленинградская обл, тер Бокситогорский, поселок Ларьян, ул Школьная, д 6 | обл Ленинградская, р-н Бокситогорский, п Ларьян, ул Школьная, д. 6 №022\00287031
4040 | ТхЭС | Бокситогорский | ПС 110 кВ Ефимовская (ПС 339) | [23 empty] | Ленинградская обл, тер Бокситогорский, гп Ефимовский, Заводской пер, д 11а к 1 |  | Приборы с поддержкой протокола СПОДЭС - Нартис-И100 (СПОДЭС) | 021240058737 |  | 2024-06-17 |  |  |  | 1 | 1 | [6 empty] | 17 | Высокий уровень доступа (HLS) | 0000000100000001 | 10.220.167.83:4001 |  |  |  | Двухзонный тариф | ~522ФЗ/~Существующие ТУ/~23-36548/~ТхЭС/~Бокситогорский РЭС/Ленинградская обл, тер Бокситогорский, гп Ефимовский, Заводской пер, д 11а к 1 | обл Ленинградская, р-н Бокситогорский, гп Ефимовский, пер Заводской, дом 11А-1 №023\00383705
4041 | ТхЭС | Бокситогорский | ПС 35 кВ Маркули (ПС 13) | [23 empty] | Ленинградская обл, тер Бокситогорский, деревня Колбеки, д 38 |  | Приборы с поддержкой протокола СПОДЭС - Нартис-И100 (СПОДЭС) | 021240061027 |  | 2024-06-18 |  |  |  | 1 | 1 | [6 empty] | 17 | Высокий уровень доступа (HLS) | 0000000100000001 | 10.221.9.12:4001 |  |  |  | Двухзонный тариф | ~522ФЗ/~Существующие ТУ/~23-36548/~ТхЭС/~Бокситогорский РЭС/Ленинградская обл, тер Бокситогорский, деревня Колбеки, д 38 | обл. Ленинградская, р-н. Бокситогорский, д. Колбеки, д. 38 №022\00229082
4042 | ТхЭС | Тихвинский | [24 empty] | Ленинградская обл, тер Киришский, деревня Наростыня, д 2 |  | Приборы с поддержкой протокола СПОДЭС - Нартис-И100 (СПОДЭС) | 021240060791 |  | 2024-06-15 |  |  |  | 1 | 1 | [6 empty] | 17 | Высокий уровень доступа (HLS) | 0000000100000001 | 10.221.9.138:4001 |  |  |  | Двухзонный тариф | ~522ФЗ/~Существующие ТУ/~23-36548/~ТхЭС/~Тихвинский РЭС/Ленинградская обл, тер Киришский, деревня Наростыня, д 2 | обл Ленинградская, р-н Киришский, д Наростыня, дом 2 №013\00021930
4043 | ТхЭС | Тихвинский | [24 empty] | Ленинградская обл, тер Киришский, деревня Наростыня, д 16А |  | Приборы с поддержкой протокола СПОДЭС - Нартис-И100 (СПОДЭС) | 021240060797 |  | 2024-06-15 |  |  |  | 1 | 1 | [6 empty] | 17 | Высокий уровень доступа (HLS) | 0000000100000001 | 10.221.9.136:4001 |  |  |  | Двухзонный тариф | ~522ФЗ/~Существующие ТУ/~23-36548/~ТхЭС/~Тихвинский РЭС/Ленинградская обл, тер Киришский, деревня Наростыня, д 16А | обл Ленинградская, р-н Киришский, д Наростыня, дом 16А №013\00022607
4044 | ТхЭС | Тихвинский | [24 empty] | Ленинградская обл, тер Киришский, деревня Андреево, д 16 |  | Приборы с поддержкой протокола СПОДЭС - Нартис-И100 (СПОДЭС) | 021240060804 |  | 2024-06-14 |  |  |  | 1 | 1 | [6 empty] | 17 | Высокий уровень доступа (HLS) | 0000000100000001 | 10.221.9.140:4001 |  |  |  | Двухзонный тариф | ~522ФЗ/~Существующие ТУ/~23-36548/~ТхЭС/~Тихвинский РЭС/Ленинградская обл, тер Киришский, деревня Андреево, д 16 | обл. Ленинградская, р-н. Киришский, д. Андреево, д. 16 №013\00215901
4045 | ТхЭС | Бокситогорский | [24 empty] | Ленинградская обл, тер Бокситогорский, деревня Новое, д 2 |  | Приборы с поддержкой протокола СПОДЭС - Нартис-И100 (СПОДЭС) | 021240060807 |  | 2024-06-19 |  |  |  | 1 | 1 | [6 empty] | 17 | Высокий уровень доступа (HLS) | 0000000100000001 | 10.220.167.99:4001 |  |  |  | Двухзонный тариф | ~522ФЗ/~Существующие ТУ/~23-36548/~ТхЭС/~Бокситогорский РЭС/Ленинградская обл, тер Бокситогорский, деревня Новое, д 2 | обл. Ленинградская, р-н. Бокситогорский, д. НОВОЕ (БОКСИТОГОРСКОЕ ГОРОДСКОЕ ПОСЕЛЕНИЕ), ул. НОВОЕ, д. 2 №022\00260014
4046 | ТхЭС | Бокситогорский | ПС 110 кВ Мозолево (ПС 389) | [23 empty] | Ленинградская обл, тер Бокситогорский, деревня Половное, д 7, кв 1 |  | Приборы с поддержкой протокола СПОДЭС - Нартис-И100 (СПОДЭС) | 021240060930 |  | 2024-06-18 |  |  |  | 1 | 1 | [6 empty] | 17 | Высокий уровень доступа (HLS) | 0000000100000001 | 10.220.167.82:4001 |  |  |  | Двухзонный тариф | ~522ФЗ/~Существующие ТУ/~23-36548/~ТхЭС/~Бокситогорский РЭС/Ленинградская обл, тер Бокситогорский, деревня Половное, д 7, кв 1 | обл Ленинградская, р-н Бокситогорский, д Половное, дом 7, кв 1 №022\00251016
4047 | ТхЭС | Бокситогорский | ПС 35 кВ Михалёво (ПС 10) | [23 empty] | Ленинградская обл, тер Бокситогорский, гп Ефимовский, ул Гагарина, д 67 |  | Приборы с поддержкой протокола СПОДЭС - Нартис-И100 (СПОДЭС) | 021240061021 |  | 2024-06-17 |  |  |  | 1 | 1 | [6 empty] | 17 | Высокий уровень доступа (HLS) | 0000000100000001 | 10.220.245.104:4001 |  |  |  | Двухзонный тариф | ~522ФЗ/~Существующие ТУ/~23-36548/~ТхЭС/~Бокситогорский РЭС/Ленинградская обл, тер Бокситогорский, гп Ефимовский, ул Гагарина, д 67 | обл Ленинградская, р-н Бокситогорский, гп Ефимовский, ул Гагарина, дом 67 №023\00383002
4048 | ТхЭС | Тихвинский | [24 empty] | Ленинградская обл, тер Тихвинский, тер. СНТ Нива, д 19 |  | Приборы с поддержкой протокола СПОДЭС - Нартис-И100 (СПОДЭС) | 021240061089 |  | 2024-06-08 |  |  |  | 1 | 1 | [6 empty] | 17 | Высокий уровень доступа (HLS) | 0000000100000001 | 10.221.64.184:4001 |  |  |  | Двухзонный тариф | ~522ФЗ/~Существующие ТУ/~23-36548/~ТхЭС/~Тихвинский РЭС/Ленинградская обл, тер Тихвинский, тер. СНТ Нива, д 19 | обл Ленинградская, р-н Тихвинский, тер. СНТ Нива, дом 19 №021\00366019
4049 | ТхЭС | Бокситогорский | ПС 110 кВ Ефимовская (ПС 339) | [23 empty] | Ленинградская обл, тер Бокситогорский, гп Ефимовский, Брянский пер, д 5, кв 2 |  | Приборы с поддержкой протокола СПОДЭС - Нартис-И100 (СПОДЭС) | 021240065673 |  | 2024-06-17 |  |  |  | 1 | 1 | [6 empty] | 17 | Высокий уровень доступа (HLS) | 0000000100000001 | 10.220.166.52:4001 |  |  |  | Двухзонный тариф | ~522ФЗ/~Существующие ТУ/~23-36548/~ТхЭС/~Бокситогорский РЭС/Ленинградская обл, тер Бокситогорский, гп Ефимовский, Брянский пер, д 5, кв 2 | обл Ленинградская, р-н Бокситогорский, гп Ефимовский, пер Брянский, дом 5, кв. 2 №023\00383843
4050 | ТхЭС | Бокситогорский | ПС 110 кВ Ефимовская (ПС 339) | [23 empty] | Ленинградская обл, тер Бокситогорский, гп Ефимовский, ул Кузнечная, д 36 |  | Приборы с поддержкой протокола СПОДЭС - Нартис-И100 (СПОДЭС) | 021240065674 |  | 2024-06-17 |  |  |  | 1 | 1 | [6 empty] | 17 | Высокий уровень доступа (HLS) | 0000000100000001 | 10.220.222.178:4001 |  |  |  | Двухзонный тариф | ~522ФЗ/~Существующие ТУ/~23-36548/~ТхЭС/~Бокситогорский РЭС/Ленинградская обл, тер Бокситогорский, гп Ефимовский, ул Кузнечная, д 36 | БОКСИТОГОРСКИЙ р-он, пос. ЕФИМОВСКИЙ (ЕФИМОВСКОЕ Г.П.), ул. КУЗНЕЧНАЯ, 36 №023\00383655
4051 | ТхЭС | Тихвинский | [24 empty] | Ленинградская обл, тер Киришский, тер. СНТ Хуторки, д 4-2 |  | Приборы с поддержкой протокола СПОДЭС - Нартис-И100 (СПОДЭС) | 021240065758 |  | 2024-06-20 |  |  |  | 1 | 1 | [6 empty] | 17 | Высокий уровень доступа (HLS) | 0000000100000001 | 10.221.9.215:4001 |  |  |  | Двухзонный тариф | ~522ФЗ/~Существующие ТУ/~23-36548/~ТхЭС/~Тихвинский РЭС/Ленинградская обл, тер Киришский, тер. СНТ Хуторки, д 4-2 | обл Ленинградская, р-н Киришский, тер. СНТ Хуторки, 4/2 №013\00031178
4052 | ТхЭС | Тихвинский | [24 empty] | Ленинградская обл, тер Киришский, тер СТСН Овражки, д 77 |  | Приборы с поддержкой протокола СПОДЭС - Нартис-И100 (СПОДЭС) | 021240065817 |  | 2024-06-20 |  |  |  | 1 | 1 | [6 empty] | 17 | Высокий уровень доступа (HLS) | 0000000100000001 | 10.221.86.7:4001 |  |  |  | Двухзонный тариф | ~522ФЗ/~Существующие ТУ/~23-36548/~ТхЭС/~Тихвинский РЭС/Ленинградская обл, тер Киришский, тер СТСН Овражки, д 77 | обл Ленинградская, р-н Киришский, СНТ Овражки.77 №4700001893
4053 | ТхЭС | Тихвинский | [24 empty] | Ленинградская обл, тер Тихвинский, тер. СНТ Нива, д 14 |  | Приборы с поддержкой протокола СПОДЭС - Нартис-И100 (СПОДЭС) | 021240066160 |  | 2024-06-08 |  |  |  | 1 | 1 | [6 empty] | 17 | Высокий уровень доступа (HLS) | 0000000100000001 | 10.220.41.254:4001 |  |  |  | Двухзонный тариф | ~522ФЗ/~Существующие ТУ/~23-36548/~ТхЭС/~Тихвинский РЭС/Ленинградская обл, тер Тихвинский, тер. СНТ Нива, д 14 | обл. Ленинградская, р-н. Тихвинский, СНТ НИВА (ТИХВИНСКОЕ ГОРОДСКОЕ ПОСЕЛЕНИЕ), д. 14 №021\00366014
4054 | СЭС | Всеволожский | [24 empty] | Ленинградская обл, тер Всеволожский, массив Западная Лица, тер. СНТ Северная жемчужина, д 419 |  | Приборы с поддержкой протокола СПОДЭС - Нартис-И300 (СПОДЭС) | 023230062512 |  | 2024-06-19 |  |  |  | 1 | 1 | [6 empty] | 17 | Высокий уровень доступа (HLS) | 0000000100000001 | 10.222.16.122:4001 |  |  |  | Двухзонный тариф | ~522ФЗ/~Существующие ТУ/~23-36548/~СЭС/~Всеволожский РЭС/Ленинградская обл, тер Всеволожский, массив Западная Лица, тер. СНТ Северная жемчужина, д 419 | обл Ленинградская, р-н Всеволожский, массив Западная Лица, тер. СНТ Северная жемчужина, уч. 419 №016\01601092
4055 | ВЭС | Рощинский | [24 empty] | Ленинградская обл, тер Выборгский, СНТ Приречное, уч 75 |  | Приборы с поддержкой протокола СПОДЭС - Нартис-И300 (СПОДЭС) | 023230077971 |  | 2024-06-19 |  |  |  | 1 | 1 | [6 empty] | 17 | Высокий уровень доступа (HLS) | 0000000100000001 | 10.220.205.96:4001 |  |  |  | Двухзонный тариф | ~522ФЗ/~Существующие ТУ/~23-36548/~ВЭС/~Рощинский РЭС/Ленинградская обл, тер Выборгский, СНТ Приречное, уч 75 | Ленинградская, р-н. Выборгский, урочище ПШЕНИЧНОЕ, сад СНТ ПРИРЕЧНОЕ, д. 47:01:1743001:75 участок 75 №020\00252412
4056 | ВЭС | Приозерский | ПС 110 кВ Мичуринская (ПС 330) | [23 empty] | Ленинградская обл, тер Приозерский, поселок Мичуринское, ул Дачная, д 17 |  | Приборы с поддержкой протокола СПОДЭС - Нартис-И300 (СПОДЭС) | 023230079314 |  | 2024-06-19 |  |  |  | 1 | 1 | [6 empty] | 17 | Высокий уровень доступа (HLS) | 0000000100000001 | 10.222.238.235:4001 |  |  |  | Двухзонный тариф | ~522ФЗ/~Существующие ТУ/~23-36548/~ВЭС/~Приозерский РЭС/Ленинградская обл, тер Приозерский, поселок Мичуринское, ул Дачная, д 17 | обл Ленинградская, р-н Приозерский, п Мичуринское, ул Дачная, дом 17 №017\00204084
4057 | ВЭС | Сосновский | ПС 110 кВ Мичуринская (ПС 330) | [23 empty] | Ленинградская обл, тер Приозерский, поселок Мичуринское, ул Железнодорожная, д 2Б |  | Приборы с поддержкой протокола СПОДЭС - Нартис-И300 (СПОДЭС) | 023230079315 |  | 2024-06-19 |  |  |  | 1 | 1 | [6 empty] | 17 | Высокий уровень доступа (HLS) | 0000000100000001 | 10.222.240.167:4001 |  |  |  | Двухзонный тариф | ~522ФЗ/~Существующие ТУ/~23-36548/~ВЭС/~Сосновский РЭС/Ленинградская обл, тер Приозерский, поселок Мичуринское, ул Железнодорожная, д 2Б | обл Ленинградская, р-н Приозерский, п Мичуринское, ул Железнодорожная, дом 2Б №017\00110545
4058 | ВЭС | Приозерский | ПС 110 кВ Сосновская (ПС 547) | [23 empty] | Ленинградская обл, тер Приозерский, поселок Сосново, ул Хвойная, д 31 |  | Приборы с поддержкой протокола СПОДЭС - Нартис-И300 (СПОДЭС) | 023230079318 |  | 2024-06-19 |  |  |  | 1 | 1 | [6 empty] | 17 | Высокий уровень доступа (HLS) | 0000000100000001 | 10.222.241.63:4001 |  |  |  | Двухзонный тариф | ~522ФЗ/~Существующие ТУ/~23-36548/~ВЭС/~Приозерский РЭС/Ленинградская обл, тер Приозерский, поселок Сосново, ул Хвойная, д 31 | обл Ленинградская, р-н Приозерский, п Сосново, ул Хвойная, дом 31 №017\00102081
4059 | ТхЭС | Тихвинский | [24 empty] | Ленинградская обл, тер Тихвинский, деревня Устье, ул Лиственная, д 2 |  | Приборы с поддержкой протокола СПОДЭС - Нартис-И300 (СПОДЭС) | 023230079359 |  | 2024-06-09 |  |  |  | 1 | 1 | [6 empty] | 17 | Высокий уровень доступа (HLS) | 0000000100000001 | 10.220.42.34:4001 |  |  |  | Двухзонный тариф | ~522ФЗ/~Существующие ТУ/~23-36548/~ТхЭС/~Тихвинский РЭС/Ленинградская обл, тер Тихвинский, деревня Устье, ул Лиственная, д 2 | Ленинградская область, Тихвинский район, д. Устье, ул. Лиственая, д. 2 №021\00061068
4060 | ТхЭС | Тихвинский | [24 empty] | Ленинградская обл, тер Киришский, тер СНТ Родник, д 2 |  | Приборы с поддержкой протокола СПОДЭС - Нартис-И300 (СПОДЭС) | 023230131820 |  | 2024-06-19 |  |  |  | 1 | 1 | [6 empty] | 17 | Высокий уровень доступа (HLS) | 0000000100000001 | 10.221.10.70:4001 |  |  |  | Двухзонный тариф | ~522ФЗ/~Существующие ТУ/~23-36548/~ТхЭС/~Тихвинский РЭС/Ленинградская обл, тер Киришский, тер СНТ Родник, д 2 | обл. Ленинградская, р-н. Киришский, д. ПЧЕВСКАЯ ВОЛОСТЬ Д.ПЧЕВА, сад СТ "РОДНИК", д. 2 №013\00014082
4061 | ТхЭС | Тихвинский | [24 empty] | Ленинградская обл, тер Киришский, деревня Наростыня, д 2 |  | Приборы с поддержкой протокола СПОДЭС - Нартис-И300 (СПОДЭС) | 023230134031 |  | 2024-06-15 |  |  |  | 1 | 1 | [6 empty] | 17 | Высокий уровень доступа (HLS) | 0000000100000001 | 10.220.143.60:4001 |  |  |  | Двухзонный тариф | ~522ФЗ/~Существующие ТУ/~23-36548/~ТхЭС/~Тихвинский РЭС/Ленинградская обл, тер Киришский, деревня Наростыня, д 2 | обл Ленинградская, р-н Киришский, д Наростыня, дом 2 №013\00219301
4062 | ТхЭС | Тихвинский | [24 empty] | Ленинградская обл, тер Киришский, деревня Наволок |  | Приборы с поддержкой протокола СПОДЭС - Нартис-И300 (СПОДЭС) | 023230134349 |  | 2024-06-14 |  |  |  | 1 | 1 | [6 empty] | 17 | Высокий уровень доступа (HLS) | 0000000100000001 | 10.221.9.152:4001 |  |  |  | Двухзонный тариф | ~522ФЗ/~Существующие ТУ/~23-36548/~ТхЭС/~Тихвинский РЭС/Ленинградская обл, тер Киришский, деревня Наволок | 187126, обл. Ленинградская, р-н. Киришский, д. Наволок, д. б/н3 (рядом с д.9) №013\00022023
4063 | ТхЭС | Тихвинский | [24 empty] | Ленинградская обл, тер Киришский, деревня Черенцево, д 36а |  | Приборы с поддержкой протокола СПОДЭС - Нартис-И300 (СПОДЭС) | 023230135042 |  | 2024-06-15 |  |  |  | 1 | 1 | [6 empty] | 17 | Высокий уровень доступа (HLS) | 0000000100000001 | 10.221.9.154:4001 |  |  |  | Двухзонный тариф | ~522ФЗ/~Существующие ТУ/~23-36548/~ТхЭС/~Тихвинский РЭС/Ленинградская обл, тер Киришский, деревня Черенцево, д 36а | обл Ленинградская, р-н Киришский, д Черенцево, дом 36А №013\00023121
4064 | ТхЭС | Тихвинский | [24 empty] | Ленинградская обл, тер Киришский, деревня Наволок |  | Приборы с поддержкой протокола СПОДЭС - Нартис-И300 (СПОДЭС) | 023230135087 |  | 2024-06-14 |  |  |  | 1 | 1 | [6 empty] | 17 | Высокий уровень доступа (HLS) | 0000000100000001 | 10.221.9.145:4001 |  |  |  | Двухзонный тариф | ~522ФЗ/~Существующие ТУ/~23-36548/~ТхЭС/~Тихвинский РЭС/Ленинградская обл, тер Киришский, деревня Наволок | 187126, обл. Ленинградская, р-н. Киришский, д. Наволок, д. б/н10 (д.9) №013\00021994
4065 | ВЭС | Рощинский | ПС 110 кВ Рощинская (ПС 179) | [23 empty] | Ленинградская обл, тер Выборгский, гп Рощино, ул Судостроителей, д 3 |  | Приборы с поддержкой протокола СПОДЭС - Нартис-И300 (СПОДЭС) | 023230192653 |  | 2024-06-18 |  |  |  | 1 | 1 | [6 empty] | 17 | Высокий уровень доступа (HLS) | 0000000100000001 | 10.220.204.72:4001 |  |  |  | Двухзонный тариф | ~522ФЗ/~Существующие ТУ/~23-36548/~ВЭС/~Рощинский РЭС/Ленинградская обл, тер Выборгский, гп Рощино, ул Судостроителей, д 3 | Лененинградская обл., Выборгский р-н, п.Рощино, ул судостроителей д 3 №020\00209844
4066 | ВЭС | Приозерский | ПС 110 кВ Мичуринская (ПС 330) | [23 empty] | Ленинградская обл, тер Приозерский, поселок Мичуринское, д 15 |  | Приборы с поддержкой протокола СПОДЭС - Нартис-И300 (СПОДЭС) | 023230192738 |  | 2024-06-19 |  |  |  | 1 | 1 | [6 empty] | 17 | Высокий уровень доступа (HLS) | 0000000100000001 | 10.220.199.151:4001 |  |  |  | Двухзонный тариф | ~522ФЗ/~Существующие ТУ/~23-36548/~ВЭС/~Приозерский РЭС/Ленинградская обл, тер Приозерский, поселок Мичуринское, д 15 | обл Ленинградская, р-н Приозерский, п Мичуринское, уч. 15,д.15 №017\00205463
4067 | ВЭС | Сосновский | ПС 110 кВ Мичуринская (ПС 330) | [23 empty] | Ленинградская обл, тер Приозерский, поселок Мичуринское, ул Железнодорожная, д 19А |  | Приборы с поддержкой протокола СПОДЭС - Нартис-И300 (СПОДЭС) | 023230192742 |  | 2024-06-19 |  |  |  | 1 | 1 | [6 empty] | 17 | Высокий уровень доступа (HLS) | 0000000100000001 | 10.222.239.126:4001 |  |  |  | Двухзонный тариф | ~522ФЗ/~Существующие ТУ/~23-36548/~ВЭС/~Сосновский РЭС/Ленинградская обл, тер Приозерский, поселок Мичуринское, ул Железнодорожная, д 19А | Ленинградская обл, р-н Приозерский, п Мичуринское, ул Железнодорожная, д. 19А №017\00201022
4068 | НлЭС | Волховский | [24 empty] | Ленинградская обл, тер Волховский, деревня Кулаково, д 38 |  | Приборы с поддержкой протокола СПОДЭС - Нартис-И300 (СПОДЭС) | 023232002308 |  | 2024-06-20 |  |  |  | 1 | 1 | [6 empty] | 17 | Высокий уровень доступа (HLS) | 0000000100000001 | 10.220.193.66:4001 |  |  |  | Двухзонный тариф | ~522ФЗ/~Существующие ТУ/~23-36548/~НлЭС/~Волховский РЭС/Ленинградская обл, тер Волховский, деревня Кулаково, д 38 | обл Ленинградская, р-н Волховский, д Кулаково, дом 38 №012\00281147
4069 | НлЭС | Волховский | [24 empty] | Ленинградская обл, тер Кировский, гп Мга, шоссе Революции, д 58 |  | Приборы с поддержкой протокола СПОДЭС - Нартис-И300 (СПОДЭС) | 023232006399 |  | 2024-06-19 |  |  |  | 50 | 1 | [6 empty] | 17 | Высокий уровень доступа (HLS) | 0000000100000001 | 10.222.25.20:4001 |  |  |  | Двухзонный тариф | ~522ФЗ/~Существующие ТУ/~23-36548/~НлЭС/~Волховский РЭС/Ленинградская обл, тер Кировский, гп Мга, шоссе Революции, д 58 | Ленинградская область, Кировский район, п. Мга шоссе Революции 58 №47180000180085
4070 | НлЭС | Волховский | [24 empty] | Ленинградская обл, тер Кировский, гп Мга, шоссе Революции, д 58 |  | Приборы с поддержкой протокола СПОДЭС - Нартис-И300 (СПОДЭС) | 023232006400 |  | 2024-06-19 |  |  |  | 50 | 1 | [6 empty] | 17 | Высокий уровень доступа (HLS) | 0000000100000001 | 10.222.24.22:4001 |  |  |  | Двухзонный тариф | ~522ФЗ/~Существующие ТУ/~23-36548/~НлЭС/~Волховский РЭС/Ленинградская обл, тер Кировский, гп Мга, шоссе Революции, д 58 | Ленинградская область, Кировский район, п. Мга шоссе Революции 58 №47180000180085 (1)
4071 | ВЭС | Рощинский | [24 empty] | Ленинградская обл, тер Выборгский, поселок Симагино |  | Приборы с поддержкой протокола СПОДЭС - Нартис-И300 (СПОДЭС) | 023232023286 |  | 2024-06-18 |  |  |  | 1 | 1 | [6 empty] | 17 | Высокий уровень доступа (HLS) | 0000000100000001 | 10.223.49.169:4001 |  |  |  | Двухзонный тариф | ~522ФЗ/~Существующие ТУ/~23-36548/~ВЭС/~Рощинский РЭС/Ленинградская обл, тер Выборгский, поселок Симагино | 188838, ИЛЬИЧЕВСКИЙ, "ВИЛЛА" ДНП, д. 47:01:1706001:1582 Ленинградская область, Выборгский район, МО "Первомайское сельское поселение", в районе пос.Симагино,№35 №020\02371431
4072 | ТхЭС | Тихвинский | [24 empty] | Ленинградская обл, тер Бокситогорский, деревня Астрачи, д 79 |  | Приборы с поддержкой протокола СПОДЭС - Нартис-И300 (СПОДЭС) | 023240112814 |  | 2024-06-18 |  |  |  | 1 | 1 | [6 empty] | 17 | Высокий уровень доступа (HLS) | 0000000100000001 | 10.220.167.92:4001 |  |  |  | Двухзонный тариф | ~522ФЗ/~Существующие ТУ/~23-36548/~ТхЭС/~Тихвинский РЭС/Ленинградская обл, тер Бокситогорский, деревня Астрачи, д 79 | обл Ленинградская, р-н Бокситогорский, д Астрачи, дом 79 №022\00128097
4073 | ТхЭС | Бокситогорский | [24 empty] | Ленинградская обл, тер Бокситогорский, деревня Падихино, д 26 |  | Приборы с поддержкой протокола СПОДЭС - Нартис-И300 (СПОДЭС) | 023240113019 |  | 2024-06-19 |  |  |  | 1 | 1 | [6 empty] | 17 | Высокий уровень доступа (HLS) | 0000000100000001 | 10.221.215.99:4001 |  |  |  | Двухзонный тариф | ~522ФЗ/~Существующие ТУ/~23-36548/~ТхЭС/~Бокситогорский РЭС/Ленинградская обл, тер Бокситогорский, деревня Падихино, д 26 | обл Ленинградская, р-н Бокситогорский, д Падихино, дом 26 №022\00180027
4074 | ТхЭС | Бокситогорский | ПС 35 кВ Михалёво (ПС 10) | [23 empty] | Ленинградская обл, тер Бокситогорский, гп Ефимовский, ул Гагарина, д 88 |  | Приборы с поддержкой протокола СПОДЭС - Нартис-И300 (СПОДЭС) | 023240113056 |  | 2024-06-17 |  |  |  | 1 | 1 | [6 empty] | 17 | Высокий уровень доступа (HLS) | 0000000100000001 | 10.220.167.100:4001 |  |  |  | Двухзонный тариф | ~522ФЗ/~Существующие ТУ/~23-36548/~ТхЭС/~Бокситогорский РЭС/Ленинградская обл, тер Бокситогорский, гп Ефимовский, ул Гагарина, д 88 | обл Ленинградская, р-н Бокситогорский, гп Ефимовский, ул Гагарина, дом 88 №023\00383120
4075 | ТхЭС | Бокситогорский | ПС 35 кВ Маркули (ПС 13) | [23 empty] | Ленинградская обл, тер Бокситогорский, деревня Мошня, д 24 |  | Приборы с поддержкой протокола СПОДЭС - Нартис-И300 (СПОДЭС) | 023240114165 |  | 2024-06-18 |  |  |  | 1 | 1 | [6 empty] | 17 | Высокий уровень доступа (HLS) | 0000000100000001 | 10.221.222.17:4001 |  |  |  | Двухзонный тариф | ~522ФЗ/~Существующие ТУ/~23-36548/~ТхЭС/~Бокситогорский РЭС/Ленинградская обл, тер Бокситогорский, деревня Мошня, д 24 | обл Ленинградская, р-н Бокситогорский, д Мошня, дом 24 №022\00226002
4076 | ТхЭС | Бокситогорский | [24 empty] | Ленинградская обл, тер Бокситогорский, деревня Астрачи |  | Приборы с поддержкой протокола СПОДЭС - Нартис-И300 (СПОДЭС) | 023240118318 |  | 2024-06-18 |  |  |  | 1 | 1 | [6 empty] | 17 | Высокий уровень доступа (HLS) | 0000000100000001 | 10.220.226.68:4001 |  |  |  | Двухзонный тариф | ~522ФЗ/~Существующие ТУ/~23-36548/~ТхЭС/~Бокситогорский РЭС/Ленинградская обл, тер Бокситогорский, деревня Астрачи | Автомобильная дорога А-114, Ленинградская область, Бокситогорский район, д. Астрачи км 428+060 - км 429+130 №78170000170033
4077 | СЭС | Всеволожский | [24 empty] | Ленинградская обл, тер Всеволожский, тер. ДНТ Алюмино, ул Северная, д 35а |  | Приборы с поддержкой протокола СПОДЭС - Нартис-И100 (СПОДЭС) | 021240066118 |  | 2024-06-23 |  |  |  | 1 | 1 | [6 empty] | 17 | Высокий уровень доступа (HLS) | 0000000100000001 | 10.222.26.58:4001 |  |  |  | Двухзонный тариф | ~522ФЗ/~Существующие ТУ/~23-36548/~СЭС/~Всеволожский РЭС/Ленинградская обл, тер Всеволожский, тер. ДНТ Алюмино, ул Северная, д 35а | Ленинградская обл, р-н Всеволожский, 3 км за поселок Щеглово,СНТ Алюмино, ул Северная 35 А №4700034829
4078 | ВЭС | Приозерский | [24 empty] | Ленинградская обл, тер Приозерский, тер ТСН Прохладное озеро, д 17 |  | Приборы с поддержкой протокола СПОДЭС - Нартис-И100 (СПОДЭС) | 021230068117 |  | 2024-06-21 |  |  |  | 1 | 1 | [6 empty] | 17 | Высокий уровень доступа (HLS) | 0000000100000001 | 10.223.212.67:4001 |  |  |  | Двухзонный тариф | ~522ФЗ/~Существующие ТУ/~23-36548/~ВЭС/~Приозерский РЭС/Ленинградская обл, тер Приозерский, тер ТСН Прохладное озеро, д 17 | обл Ленинградская, р-н Приозерский, ДНП "ПРОХЛАДНОЕ ОЗЕРО"17 №015\02442808
4079 | ВЭС | Приозерский | [24 empty] | Ленинградская обл, тер Приозерский, тер ТСН Прохладное озеро |  | Приборы с поддержкой протокола СПОДЭС - Нартис-И100 (СПОДЭС) | 021230068153 |  | 2024-06-21 |  |  |  | 1 | 1 | [6 empty] | 17 | Высокий уровень доступа (HLS) | 0000000100000001 | 10.223.208.116:4001 |  |  |  | Двухзонный тариф | ~522ФЗ/~Существующие ТУ/~23-36548/~ВЭС/~Приозерский РЭС/Ленинградская обл, тер Приозерский, тер ТСН Прохладное озеро | обл Ленинградская, р-н Приозерский, ДНП "ПРОХЛАДНОЕ ОЗЕРО" Кад. №47:03:0505002:235, №47:03:0505002:236 №015\02442813
4080 | ВЭС | Приозерский | [24 empty] | Ленинградская обл, тер Приозерский, тер ТСН Прохладное озеро |  | Приборы с поддержкой протокола СПОДЭС - Нартис-И100 (СПОДЭС) | 021230068163 |  | 2024-06-21 |  |  |  | 1 | 1 | [6 empty] | 17 | Высокий уровень доступа (HLS) | 0000000100000001 | 10.223.212.46:4001 |  |  |  | Двухзонный тариф | ~522ФЗ/~Существующие ТУ/~23-36548/~ВЭС/~Приозерский РЭС/Ленинградская обл, тер Приозерский, тер ТСН Прохладное озеро | обл Ленинградская, р-н Приозерский, ДНП "ПРОХЛАДНОЕ ОЗЕРО" 47:03:0505002:241 №015\02442809
4081 | ВЭС | Приозерский | [24 empty] | Ленинградская обл, тер Приозерский, тер ТСН Прохладное озеро |  | Приборы с поддержкой протокола СПОДЭС - Нартис-И100 (СПОДЭС) | 021230069945 |  | 2024-06-21 |  |  |  | 1 | 1 | [6 empty] | 17 | Высокий уровень доступа (HLS) | 0000000100000001 | 10.223.212.45:4001 |  |  |  | Двухзонный тариф | ~522ФЗ/~Существующие ТУ/~23-36548/~ВЭС/~Приозерский РЭС/Ленинградская обл, тер Приозерский, тер ТСН Прохладное озеро | обл Ленинградская, р-н Приозерский, ДНП "ПРОХЛАДНОЕ ОЗЕРО"кад. №47:03:0505002:239, кад. №47:03:0505002:240 №015\02442834
4082 | ВЭС | Приозерский | [24 empty] | Ленинградская обл, тер Приозерский, тер ТСН Прохладное озеро |  | Приборы с поддержкой протокола СПОДЭС - Нартис-И100 (СПОДЭС) | 021230124148 |  | 2024-06-21 |  |  |  | 1 | 1 | [6 empty] | 17 | Высокий уровень доступа (HLS) | 0000000100000001 | 10.223.208.123:4001 |  |  |  | Двухзонный тариф | ~522ФЗ/~Существующие ТУ/~23-36548/~ВЭС/~Приозерский РЭС/Ленинградская обл, тер Приозерский, тер ТСН Прохладное озеро | обл Ленинградская, р-н Приозерский, ДНП "ПРОХЛАДНОЕ ОЗЕРО" кад. №47:03:0505002:503 №015\02451103
4083 | ВЭС | Приозерский | [24 empty] | Ленинградская обл, тер Приозерский, тер ТСН Прохладное озеро |  | Приборы с поддержкой протокола СПОДЭС - Нартис-И100 (СПОДЭС) | 021230124491 |  | 2024-06-21 |  |  |  | 1 | 1 | [6 empty] | 17 | Высокий уровень доступа (HLS) | 0000000100000001 | 10.223.212.70:4001 |  |  |  | Двухзонный тариф | ~522ФЗ/~Существующие ТУ/~23-36548/~ВЭС/~Приозерский РЭС/Ленинградская обл, тер Приозерский, тер ТСН Прохладное озеро | обл Ленинградская, р-н Приозерский, ДНП "ПРОХЛАДНОЕ ОЗЕРО" кад. №47:03:0505002:256 №015\02442816
4084 | ВЭС | Приозерский | [24 empty] | Ленинградская обл, тер Приозерский, тер ТСН Прохладное озеро, д 6 |  | Приборы с поддержкой протокола СПОДЭС - Нартис-И100 (СПОДЭС) | 021230124701 |  | 2024-06-21 |  |  |  | 1 | 1 | [6 empty] | 17 | Высокий уровень доступа (HLS) | 0000000100000001 | 10.223.212.69:4001 |  |  |  | Двухзонный тариф | ~522ФЗ/~Существующие ТУ/~23-36548/~ВЭС/~Приозерский РЭС/Ленинградская обл, тер Приозерский, тер ТСН Прохладное озеро, д 6 | Приозерский р-н, ДНП "ПРОХЛАДНОЕ ОЗЕРО"6 №015\02442807
4085 | ВЭС | Приозерский | ПС 110 кВ 152 км (ПС 415) | [23 empty] | Ленинградская обл, тер Приозерский, поселок Севастьяново, ул Новая, д 4 |  | Приборы с поддержкой протокола СПОДЭС - Нартис-И100 (СПОДЭС) | 021230125076 |  | 2024-06-20 |  |  |  | 1 | 1 | [6 empty] | 17 | Высокий уровень доступа (HLS) | 0000000100000001 | 10.223.212.59:4001 |  |  |  | Двухзонный тариф | ~522ФЗ/~Существующие ТУ/~23-36548/~ВЭС/~Приозерский РЭС/Ленинградская обл, тер Приозерский, поселок Севастьяново, ул Новая, д 4 | 188752, Ленинградская область, Приозерский район, поселок Севастьяново, Новая улица, 4 №47140000140415
4086 | ГтЭС | Гатчинский | [24 empty] | Ленинградская обл, тер Гатчинский, поселок Мыза-Ивановка, ул Советская, д 5а |  | Приборы с поддержкой протокола СПОДЭС - Универсальный счетчик СПОДЭС однофазный | 021231132557 |  | 2024-06-21 |  |  |  | 1 | 1 | [6 empty] | 32557 | Высокий уровень доступа (HLS) |  |  | 032962 |  |  | Двухзонный тариф | ~522ФЗ/~Существующие ТУ/~23-36548/~ГтЭС/~Гатчинский РЭС/Ленинградская обл, тер Гатчинский, поселок Мыза-Ивановка, ул Советская, д 5а | 188352, Ленинградская Обл, Гатчинский Р-Н, Мыза-Ивановка П, Советская ул, дом № 5А №001\01127066
4087 | ГтЭС | Гатчинский | [24 empty] | Ленинградская обл, тер Гатчинский, поселок Мыза-Ивановка, ул Рабочая, д 16 |  | Приборы с поддержкой протокола СПОДЭС - Универсальный счетчик СПОДЭС однофазный | 021231132574 |  | 2024-06-21 |  |  |  | 1 | 1 | [6 empty] | 32574 | Высокий уровень доступа (HLS) |  |  | 032962 |  |  | Двухзонный тариф | ~522ФЗ/~Существующие ТУ/~23-36548/~ГтЭС/~Гатчинский РЭС/Ленинградская обл, тер Гатчинский, поселок Мыза-Ивановка, ул Рабочая, д 16 | 188352, Ленинградская обл, р-н Гатчинский, п Мыза-Ивановка, ул Рабочая, д. 16 №001\01014015
4088 | ГтЭС | Гатчинский | [24 empty] | Ленинградская обл, тер Гатчинский, поселок Мыза-Ивановка, ул Рабочая, д 4 |  | Приборы с поддержкой протокола СПОДЭС - Универсальный счетчик СПОДЭС однофазный | 021231132635 |  | 2024-06-21 |  |  |  | 1 | 1 | [6 empty] | 32635 | Высокий уровень доступа (HLS) |  |  | 032962 |  |  | Двухзонный тариф | ~522ФЗ/~Существующие ТУ/~23-36548/~ГтЭС/~Гатчинский РЭС/Ленинградская обл, тер Гатчинский, поселок Мыза-Ивановка, ул Рабочая, д 4 | 188352, Ленинградская Обл, Гатчинский Р-Н, Мыза-Ивановка П, Рабочая ул, дом № 4 №001\01014004
4089 | ГтЭС | Гатчинский | [24 empty] | Ленинградская обл, тер Гатчинский, поселок Мыза-Ивановка, ул Советская, д 14, кв 1 |  | Приборы с поддержкой протокола СПОДЭС - Универсальный счетчик СПОДЭС однофазный | 021231132638 |  | 2024-06-21 |  |  |  | 1 | 1 | [6 empty] | 32638 | Высокий уровень доступа (HLS) |  |  | 032962 |  |  | Двухзонный тариф | ~522ФЗ/~Существующие ТУ/~23-36548/~ГтЭС/~Гатчинский РЭС/Ленинградская обл, тер Гатчинский, поселок Мыза-Ивановка, ул Советская, д 14, кв 1 | 188352, Ленинградская Обл, Гатчинский Р-Н, Мыза-Ивановка П, Советская ул, дом № 14, квартира 1 №001\01127071
4090 | ГтЭС | Гатчинский | [24 empty] | Ленинградская обл, тер Гатчинский, поселок Мыза-Ивановка, ул Ручейная, д 15 |  | Приборы с поддержкой протокола СПОДЭС - Универсальный счетчик СПОДЭС однофазный | 021231132920 |  | 2024-06-21 |  |  |  | 1 | 1 | [6 empty] | 32920 | Высокий уровень доступа (HLS) |  |  | 032962 |  |  | Двухзонный тариф | ~522ФЗ/~Существующие ТУ/~23-36548/~ГтЭС/~Гатчинский РЭС/Ленинградская обл, тер Гатчинский, поселок Мыза-Ивановка, ул Ручейная, д 15 | 188352, Ленинградская обл, р-н Гатчинский, п Мыза-Ивановка, ул Ручейная, д. 15 №001\01015015
4091 | ГтЭС | Гатчинский | [24 empty] | Ленинградская обл, тер Гатчинский, поселок Мыза-Ивановка, ул Рабочая, д 11 |  | Приборы с поддержкой протокола СПОДЭС - Универсальный счетчик СПОДЭС однофазный | 021231132938 |  | 2024-06-21 |  |  |  | 1 | 1 | [6 empty] | 32938 | Высокий уровень доступа (HLS) |  |  | 032962 |  |  | Двухзонный тариф | ~522ФЗ/~Существующие ТУ/~23-36548/~ГтЭС/~Гатчинский РЭС/Ленинградская обл, тер Гатчинский, поселок Мыза-Ивановка, ул Рабочая, д 11 | 188352, Ленинградская Обл, Гатчинский Р-Н, Мыза-Ивановка П, Рабочая ул, дом № 11 №001\01014011
4092 | ГтЭС | Гатчинский | [24 empty] | Ленинградская обл, тер Гатчинский, поселок Мыза-Ивановка, ул Советская, д 1 |  | Приборы с поддержкой протокола СПОДЭС - Универсальный счетчик СПОДЭС однофазный | 021231132988 |  | 2024-06-21 |  |  |  | 1 | 1 | [6 empty] | 32988 | Высокий уровень доступа (HLS) |  |  | 032962 |  |  | Двухзонный тариф | ~522ФЗ/~Существующие ТУ/~23-36548/~ГтЭС/~Гатчинский РЭС/Ленинградская обл, тер Гатчинский, поселок Мыза-Ивановка, ул Советская, д 1 | 188352, Ленинградская Обл, Гатчинский Р-Н, Мыза-Ивановка П, Советская ул, дом № 1 №001\01127060
4093 | НлЭС | Волховский | [24 empty] | Ленинградская обл, тер Волховский, деревня Иссад, ул Лесная, д 1 |  | Приборы с поддержкой протокола СПОДЭС - Нартис-И100 (СПОДЭС) | 021232022599 |  | 2024-06-24 |  |  |  | 1 | 1 | [6 empty] | 17 | Высокий уровень доступа (HLS) | 0000000100000001 | 10.223.194.111:4001 |  |  |  | Двухзонный тариф | ~522ФЗ/~Существующие ТУ/~23-36548/~НлЭС/~Волховский РЭС/Ленинградская обл, тер Волховский, деревня Иссад, ул Лесная, д 1 | ЛО, Волховский р-н, д. Иссад, ул. Лесная, д.1 (ПС 110 кВ Новая Ладога (ПС 227), ф. 227-12, ТП 1217, Л-7, оп.№11) №47110000110851
4094 | НлЭС | Волховский | [24 empty] | Ленинградская обл, тер Волховский, деревня Шурягские Караулки, д 1 |  | Приборы с поддержкой протокола СПОДЭС - Нартис-И100 (СПОДЭС) | 021240010136 |  | 2024-06-22 |  |  |  | 1 | 1 | [6 empty] | 17 | Высокий уровень доступа (HLS) | 0000000100000001 | 10.223.128.48:4001 |  |  |  | Двухзонный тариф | ~522ФЗ/~Существующие ТУ/~23-36548/~НлЭС/~Волховский РЭС/Ленинградская обл, тер Волховский, деревня Шурягские Караулки, д 1 | обл Ленинградская, р-н Волховский, д Шурягские Караулки, дом 1 (ПС 35 кВ Потанино (ПС 22), ВЛ 10 кВ № 44 Кириковская, ТП-178) №012\00182158
4095 | ВЭС | Выборгский | ПС 35 кВ Гончаровская | [23 empty] | Ленинградская обл, тер Выборгский, поселок Смирново, Сосновый пр-д, д 25 |  | Приборы с поддержкой протокола СПОДЭС - Нартис-И100 (СПОДЭС) | 023230135261 |  | 2024-07-03 |  |  |  | 1 | 1 | [6 empty] | 17 | Высокий уровень доступа (HLS) | 0000000100000001 | 10.220.199.146:4001 |  |  |  | Двухзонный тариф | ~522ФЗ/~Существующие ТУ/~23-36548/~ВЭС/~Выборгский РЭС/Ленинградская обл, тер Выборгский, поселок Смирново, Сосновый пр-д, д 25 | ЛО, Выборгский р-н, тер. СНТ "Смирново", проезд Сосновый, уч. 25 №027\01591310
4096 | НлЭС | Волховский | [24 empty] | Ленинградская обл, тер Волховский, деревня Отаево, д 10 |  | Приборы с поддержкой протокола СПОДЭС - Нартис-И100 (СПОДЭС) | 021240062320 |  | 2024-06-24 |  |  |  | 1 | 1 | [6 empty] | 17 | Высокий уровень доступа (HLS) | 0000000100000001 | 10.220.135.171:4001 |  |  |  | Двухзонный тариф | ~522ФЗ/~Существующие ТУ/~23-36548/~НлЭС/~Волховский РЭС/Ленинградская обл, тер Волховский, деревня Отаево, д 10 | обл Ленинградская, р-н Волховский, д Отаево, дом 10 №012\00191794
4097 | НлЭС | Волховский | [24 empty] | Ленинградская обл, тер Волховский, деревня Перевоз, д 15 |  | Приборы с поддержкой протокола СПОДЭС - Нартис-И100 (СПОДЭС) | 021240065925 |  | 2024-06-24 |  |  |  | 1 | 1 | [6 empty] | 17 | Высокий уровень доступа (HLS) | 0000000100000001 | 10.220.135.156:4001 |  |  |  | Двухзонный тариф | ~522ФЗ/~Существующие ТУ/~23-36548/~НлЭС/~Волховский РЭС/Ленинградская обл, тер Волховский, деревня Перевоз, д 15 | обл Ленинградская, р-н Волховский, д Перевоз, дом 15 №012\01922381
4098 | НлЭС | Волховский | [24 empty] | Ленинградская обл, тер Волховский, деревня Отаево, д 4 |  | Приборы с поддержкой протокола СПОДЭС - Нартис-И100 (СПОДЭС) | 021240066196 |  | 2024-06-24 |  |  |  | 1 | 1 | [6 empty] | 17 | Высокий уровень доступа (HLS) | 0000000100000001 | 10.220.140.0:4001 |  |  |  | Двухзонный тариф | ~522ФЗ/~Существующие ТУ/~23-36548/~НлЭС/~Волховский РЭС/Ленинградская обл, тер Волховский, деревня Отаево, д 4 | обл Ленинградская, р-н Волховский, д Отаево, дом 4 №012\00191858
4099 | НлЭС | Волховский | [24 empty] | Ленинградская обл, тер Волховский, деревня Перевоз, д 24 |  | Приборы с поддержкой протокола СПОДЭС - Нартис-И100 (СПОДЭС) | 021240066203 |  | 2024-06-24 |  |  |  | 1 | 1 | [6 empty] | 17 | Высокий уровень доступа (HLS) | 0000000100000001 | 10.220.135.154:4001 |  |  |  | Двухзонный тариф | ~522ФЗ/~Существующие ТУ/~23-36548/~НлЭС/~Волховский РЭС/Ленинградская обл, тер Волховский, деревня Перевоз, д 24 | Ленинградская обл. Волховский район д. Перевоз 24 №012\00198164
4100 | НлЭС | Волховский | [24 empty] | Ленинградская обл, тер Волховский, деревня Перевоз, д 17 |  | Приборы с поддержкой протокола СПОДЭС - Нартис-И100 (СПОДЭС) | 021240066204 |  | 2024-06-24 |  |  |  | 1 | 1 | [6 empty] | 17 | Высокий уровень доступа (HLS) | 0000000100000001 | 10.220.135.169:4001 |  |  |  | Двухзонный тариф | ~522ФЗ/~Существующие ТУ/~23-36548/~НлЭС/~Волховский РЭС/Ленинградская обл, тер Волховский, деревня Перевоз, д 17 | обл Ленинградская, р-н Волховский, д Перевоз, дом 17 №012\00191674
4101 | ВЭС | Выборгский | ПС 35 кВ Гончаровская | [23 empty] | Ленинградская обл, тер Выборгский, поселок Пальцево |  | Приборы с поддержкой протокола СПОДЭС - Нартис-И300 (СПОДЭС) | 023230023805 |  | 2024-06-20 |  |  |  | 30 | 1 | [6 empty] | 17 | Высокий уровень доступа (HLS) | 0000000100000001 | 10.221.164.232:4001 |  |  |  | Двухзонный тариф | ~522ФЗ/~Существующие ТУ/~23-36548/~ВЭС/~Выборгский РЭС/Ленинградская обл, тер Выборгский, поселок Пальцево | Ленинградская обл., Выборгский р-н, п. Пальцево №47100000100653
4102 | ВЭС | Приозерский | ПС 35 кВ Сапёрная | [23 empty] | Ленинградская обл, тер Приозерский, тер ТСН Прохладное озеро, д 13 |  | Приборы с поддержкой протокола СПОДЭС - Нартис-И300 (СПОДЭС) | 023230077728 |  | 2024-06-21 |  |  |  | 1 | 1 | [6 empty] | 17 | Высокий уровень доступа (HLS) | 0000000100000001 | 10.223.212.71:4001 |  |  |  | Двухзонный тариф | ~522ФЗ/~Существующие ТУ/~23-36548/~ВЭС/~Приозерский РЭС/Ленинградская обл, тер Приозерский, тер ТСН Прохладное озеро, д 13 | обл. Ленинградская, р-н. Приозерский, сад-во ДНП "ПРОХЛАДНОЕ ОЗЕРО", уч. 13, кад. 47:03:0505002:245 №015\02442802
4103 | ВЭС | Приозерский | [24 empty] | Ленинградская обл, тер Приозерский, тер ТСН Прохладное озеро |  | Приборы с поддержкой протокола СПОДЭС - Нартис-И300 (СПОДЭС) | 023230077806 |  | 2024-06-21 |  |  |  | 1 | 1 | [6 empty] | 17 | Высокий уровень доступа (HLS) | 0000000100000001 | 10.223.208.125:4001 |  |  |  | Двухзонный тариф | ~522ФЗ/~Существующие ТУ/~23-36548/~ВЭС/~Приозерский РЭС/Ленинградская обл, тер Приозерский, тер ТСН Прохладное озеро | обл Ленинградская, р-н Приозерский, ДНП "ПРОХЛАДНОЕ ОЗЕРО" кад. №47:03:0505002:262 №015\02442815
4104 | ВЭС | Выборгский | ПС 110 кВ Красносельская (ПС 331) | [23 empty] | Ленинградская обл, тер Выборгский, поселок Красносельское, ул Школьная, д 2 |  | Приборы с поддержкой протокола СПОДЭС - Нартис-И300 (СПОДЭС) | 023230078134 |  | 2024-06-21 |  |  |  | 1 | 1 | [6 empty] | 17 | Высокий уровень доступа (HLS) | 0000000100000001 | 10.223.212.57:4001 |  |  |  | Двухзонный тариф | ~522ФЗ/~Существующие ТУ/~23-36548/~ВЭС/~Выборгский РЭС/Ленинградская обл, тер Выборгский, поселок Красносельское, ул Школьная, д 2 | обл. Ленинградская, р-н. Выборгский, п Красносельское, ул. Школьная, д.2 №78170000170012
4105 | НлЭС | Волховский | [24 empty] | Ленинградская обл, тер Волховский, деревня Надозерье, д 1 |  | Приборы с поддержкой протокола СПОДЭС - Нартис-И300 (СПОДЭС) | 023230132251 |  | 2024-06-20 |  |  |  | 1 | 1 | [6 empty] | 17 | Высокий уровень доступа (HLS) | 0000000100000001 | 10.223.135.243:4001 |  |  |  | Двухзонный тариф | ~522ФЗ/~Существующие ТУ/~23-36548/~НлЭС/~Волховский РЭС/Ленинградская обл, тер Волховский, деревня Надозерье, д 1 | ЛО, Волховского района Ленинградской области, Надозерье (Хваловское Сп), Надозерье ул., д. 1 №012\00280106
4106 | ВЭС | Приозерский | ПС 35 кВ Сапёрная | [23 empty] | Ленинградская обл, тер Приозерский, тер ТСН Прохладное озеро, д 18 |  | Приборы с поддержкой протокола СПОДЭС - Нартис-И300 (СПОДЭС) | 023230175274 |  | 2024-06-21 |  |  |  | 1 | 1 | [6 empty] | 17 | Высокий уровень доступа (HLS) | 0000000100000001 | 10.223.33.181:4001 |  |  |  | Двухзонный тариф | ~522ФЗ/~Существующие ТУ/~23-36548/~ВЭС/~Приозерский РЭС/Ленинградская обл, тер Приозерский, тер ТСН Прохладное озеро, д 18 | обл. Ленинградская, р-н. Приозерский, сад-во ДНП "ПРОХЛАДНОЕ ОЗЕРО", уч.18, усл. № 47-47/025/2015-2239 №015\02442806
4107 | НлЭС | Волховский | [24 empty] | Ленинградская обл, тер Волховский, деревня Кумин Бор |  | Приборы с поддержкой протокола СПОДЭС - Нартис-И300 (СПОДЭС) | 023232002048 |  | 2024-06-20 |  |  |  | 1 | 1 | [6 empty] | 17 | Высокий уровень доступа (HLS) | 0000000100000001 | 10.220.193.68:4001 |  |  |  | Двухзонный тариф | ~522ФЗ/~Существующие ТУ/~23-36548/~НлЭС/~Волховский РЭС/Ленинградская обл, тер Волховский, деревня Кумин Бор | ЛО, Волховский р-н, д. Кумин Бор №47110000110083
4108 | НлЭС | Волховский | [24 empty] | Ленинградская обл, тер Волховский, деревня Гостинополье |  | Приборы с поддержкой протокола СПОДЭС - Нартис-И300 (СПОДЭС) | 023232002410 |  | 2024-06-22 |  |  |  | 1 | 1 | [6 empty] | 17 | Высокий уровень доступа (HLS) | 0000000100000001 | 10.222.23.110:4001 |  |  |  | Двухзонный тариф | ~522ФЗ/~Существующие ТУ/~23-36548/~НлЭС/~Волховский РЭС/Ленинградская обл, тер Волховский, деревня Гостинополье | обл Ленинградская, р-н Волховский, д Гостинополье №47110000110967
4109 | ВЭС | Выборгский | ПС 35 кВ Кондратьевская | [23 empty] | Ленинградская обл, тер Выборгский, поселок Великое, ул Центральная |  | Приборы с поддержкой протокола СПОДЭС - Нартис-И300 (СПОДЭС) | 023232023298 |  | 2024-06-20 |  |  |  | 1 | 1 | [6 empty] | 17 | Высокий уровень доступа (HLS) | 0000000100000001 | 10.223.49.123:4001 |  |  |  | Двухзонный тариф | ~522ФЗ/~Существующие ТУ/~23-36548/~ВЭС/~Выборгский РЭС/Ленинградская обл, тер Выборгский, поселок Великое, ул Центральная | ЛО, Выборгский р-н, Селезневское с.п., пос. Великое, ул.Центральная, д.б/н №47100000324073
4110 | ВЭС | Рощинский | ПС 110 кВ Первомайская (ПС 375) | [23 empty] | Ленинградская обл, тер Выборгский, поселок Первомайское, ул Ленина, стр 54В |  | Приборы с поддержкой протокола СПОДЭС - Нартис-И300 (СПОДЭС) | 023232033781 |  | 2024-06-21 |  |  |  | 80 | 1 | [6 empty] | 17 | Высокий уровень доступа (HLS) | 0000000100000001 | 10.220.229.112:4001 |  |  |  | Двухзонный тариф | ~522ФЗ/~Существующие ТУ/~23-36548/~ВЭС/~Рощинский РЭС/Ленинградская обл, тер Выборгский, поселок Первомайское, ул Ленина, стр 54В | обл. Ленинградская, р-н. Выборгский, п. Первомайское, ул. Ленина, д., Строение 54В кад.номер 47:01:1711003:13 (ГВС) №47100000100641
4111 | ВЭС | Приозерский | ПС 110 кВ Мичуринская (ПС 330) | [23 empty] | Ленинградская обл, тер Приозерский, деревня Светлое |  | Приборы с поддержкой протокола СПОДЭС - Нартис-И300 (СПОДЭС) | 023232035150 |  | 2024-06-20 |  |  |  | 30 | 1 | [6 empty] | 17 | Высокий уровень доступа (HLS) | 0000000100000001 | 10.220.228.28:4001 |  |  |  | Двухзонный тариф | ~522ФЗ/~Существующие ТУ/~23-36548/~ВЭС/~Приозерский РЭС/Ленинградская обл, тер Приозерский, деревня Светлое | обл Ленинградская, р-н Приозерский, д Светлое, №47140000339312
4112 | ГтЭС | Гатчинский | [24 empty] | Ленинградская обл, тер Гатчинский, поселок Мыза-Ивановка, ул Ленина, д 20 |  | Приборы с поддержкой протокола СПОДЭС - Универсальный счетчик СПОДЭС трехфазный | 023241026044 |  | 2024-06-21 |  |  |  | 1 | 1 | [6 empty] | 26044 | Высокий уровень доступа (HLS) |  |  | 032962 |  |  | Двухзонный тариф | ~522ФЗ/~Существующие ТУ/~23-36548/~ГтЭС/~Гатчинский РЭС/Ленинградская обл, тер Гатчинский, поселок Мыза-Ивановка, ул Ленина, д 20 | 188352, Ленинградская обл, р-н Гатчинский, п Мыза-Ивановка, ул Ленина, д. 20 №001\01008026
4113 | ГтЭС | Гатчинский | [24 empty] | Ленинградская обл, тер Гатчинский, поселок Мыза-Ивановка, ул Рабочая, д 4 |  | Приборы с поддержкой протокола СПОДЭС - Универсальный счетчик СПОДЭС трехфазный | 023241026094 |  | 2024-06-21 |  |  |  | 1 | 1 | [6 empty] | 26094 | Высокий уровень доступа (HLS) |  |  | 032962 |  |  | Двухзонный тариф | ~522ФЗ/~Существующие ТУ/~23-36548/~ГтЭС/~Гатчинский РЭС/Ленинградская обл, тер Гатчинский, поселок Мыза-Ивановка, ул Рабочая, д 4 | 188352, Ленинградская обл, м.р-н Гатчинский, с.п. Пудостьское, п Мыза-Ивановка, ул Рабочая, д. 4 №001\01014005
4114 | ГтЭС | Гатчинский | [24 empty] | Ленинградская обл, тер Гатчинский, поселок Мыза-Ивановка, ул Ручейная, д 1 |  | Приборы с поддержкой протокола СПОДЭС - Универсальный счетчик СПОДЭС трехфазный | 023241026923 |  | 2024-06-21 |  |  |  | 1 | 1 | [6 empty] | 26923 | Высокий уровень доступа (HLS) |  |  | 032962 |  |  | Двухзонный тариф | ~522ФЗ/~Существующие ТУ/~23-36548/~ГтЭС/~Гатчинский РЭС/Ленинградская обл, тер Гатчинский, поселок Мыза-Ивановка, ул Ручейная, д 1 | 188352, Ленинградская обл, р-н Гатчинский, п Мыза-Ивановка, ул Ручейная, д. 1 №001\01015001
4115 | ГтЭС | Гатчинский | [24 empty] | Ленинградская обл, тер Гатчинский, поселок Мыза-Ивановка, ул Ручейная, д 17 |  | Приборы с поддержкой протокола СПОДЭС - Универсальный счетчик СПОДЭС трехфазный | 023241026924 |  | 2024-06-21 |  |  |  | 1 | 1 | [6 empty] | 26924 | Высокий уровень доступа (HLS) |  |  | 032962 |  |  | Двухзонный тариф | ~522ФЗ/~Существующие ТУ/~23-36548/~ГтЭС/~Гатчинский РЭС/Ленинградская обл, тер Гатчинский, поселок Мыза-Ивановка, ул Ручейная, д 17 | 188352, Ленинградская обл, р-н Гатчинский, п Мыза-Ивановка, ул Ручейная, д. 17 №001\01015017
4116 | ГтЭС | Гатчинский | [24 empty] | Ленинградская обл, тер Гатчинский, поселок Мыза-Ивановка, ул Новая, д 1а |  | Приборы с поддержкой протокола СПОДЭС - Универсальный счетчик СПОДЭС трехфазный | 023241031031 |  | 2024-06-21 |  |  |  | 1 | 1 | [6 empty] | 31031 | Высокий уровень доступа (HLS) |  |  | 032962 |  |  | Двухзонный тариф | ~522ФЗ/~Существующие ТУ/~23-36548/~ГтЭС/~Гатчинский РЭС/Ленинградская обл, тер Гатчинский, поселок Мыза-Ивановка, ул Новая, д 1а | 188352, Ленинградская обл, р-н Гатчинский, п Мыза-Ивановка, ул Новая, д. 1а №001\01010017
4117 | ГтЭС | Гатчинский | [24 empty] | Ленинградская обл, тер Гатчинский, поселок Мыза-Ивановка, ул Рабочая, д 26 |  | Приборы с поддержкой протокола СПОДЭС - Универсальный счетчик СПОДЭС трехфазный | 023241031194 |  | 2024-06-21 |  |  |  | 1 | 1 | [6 empty] | 31194 | Высокий уровень доступа (HLS) |  |  | 032962 |  |  | Двухзонный тариф | ~522ФЗ/~Существующие ТУ/~23-36548/~ГтЭС/~Гатчинский РЭС/Ленинградская обл, тер Гатчинский, поселок Мыза-Ивановка, ул Рабочая, д 26 | 188352, Ленинградская обл, р-н Гатчинский, п Мыза-Ивановка, ул Рабочая, д. 26 №001\01014025
4118 | ГтЭС | Гатчинский | [24 empty] | Ленинградская обл, тер Гатчинский, поселок Мыза-Ивановка, ул Ручейная, д 23 |  | Приборы с поддержкой протокола СПОДЭС - Универсальный счетчик СПОДЭС трехфазный | 023241031199 |  | 2024-06-21 |  |  |  | 1 | 1 | [6 empty] | 31199 | Высокий уровень доступа (HLS) |  |  | 032962 |  |  | Двухзонный тариф | ~522ФЗ/~Существующие ТУ/~23-36548/~ГтЭС/~Гатчинский РЭС/Ленинградская обл, тер Гатчинский, поселок Мыза-Ивановка, ул Ручейная, д 23 | 188352, Ленинградская обл, р-н Гатчинский, п Мыза-Ивановка, ул Ручейная, д. 23 №001\01015024
4119 | ГтЭС | Гатчинский | [24 empty] | Ленинградская обл, тер Гатчинский, поселок Мыза-Ивановка, ул Красина, д 5 |  | Приборы с поддержкой протокола СПОДЭС - Универсальный счетчик СПОДЭС трехфазный | 023241031203 |  | 2024-06-21 |  |  |  | 1 | 1 | [6 empty] | 31203 | Высокий уровень доступа (HLS) |  |  | 032962 |  |  | Двухзонный тариф | ~522ФЗ/~Существующие ТУ/~23-36548/~ГтЭС/~Гатчинский РЭС/Ленинградская обл, тер Гатчинский, поселок Мыза-Ивановка, ул Красина, д 5 | 188352, Ленинградская обл, р-н Гатчинский, п Мыза-Ивановка, ул Красина, д. 5 №001\01006006
4120 | ГтЭС | Гатчинский | [24 empty] | Ленинградская обл, тер Гатчинский, поселок Мыза-Ивановка, ул Советская, д 5, кв 1 |  | Приборы с поддержкой протокола СПОДЭС - Универсальный счетчик СПОДЭС трехфазный | 023241031999 |  | 2024-06-21 |  |  |  | 1 | 1 | [6 empty] | 31999 | Высокий уровень доступа (HLS) |  |  | 032962 |  |  | Двухзонный тариф | ~522ФЗ/~Существующие ТУ/~23-36548/~ГтЭС/~Гатчинский РЭС/Ленинградская обл, тер Гатчинский, поселок Мыза-Ивановка, ул Советская, д 5, кв 1 | 188352, Ленинградская Обл, Гатчинский Р-Н, Мыза-Ивановка П, Советская ул, дом № 5, квартира 1 №001\01127065
4121 | НлЭС | Волховский | [24 empty] | Ленинградская обл, тер Кировский, село Путилово |  | Приборы с поддержкой протокола СПОДЭС - СЕ207 (СПОДЭС) | 012633189109636 |  | 2024-06-21 |  |  |  | 1 | 1 | [6 empty] | 16 | Высокий уровень доступа (HLS) | 1234567812345678 | 10.222.23.124:10001 |  |  |  | Двухзонный тариф | ~522ФЗ/~Существующие ТУ/~23-36548/~НлЭС/~Волховский РЭС/Ленинградская обл, тер Кировский, село Путилово | обл Ленинградская, р-н Кировский, с Путилово, №78170000170012
4122 | ВЭС | Приозерский | [24 empty] | Ленинградская обл, тер Приозерский, тер ТСН Прохладное озеро |  | Приборы с поддержкой протокола СПОДЭС - СЕ307 (СПОДЭС) | 012998196469618 |  | 2024-06-21 |  |  |  | 1 | 1 | [6 empty] | 16 | Высокий уровень доступа (HLS) | 1234567812345678 | 10.222.241.125:10001 |  |  |  | Двухзонный тариф | ~522ФЗ/~Существующие ТУ/~23-36548/~ВЭС/~Приозерский РЭС/Ленинградская обл, тер Приозерский, тер ТСН Прохладное озеро | обл Ленинградская, р-н Приозерский, ДНП "ПРОХЛАДНОЕ ОЗЕРО" 47:03:0505002:260 №015\02442812
4123 | ГтЭС | Гатчинский | [24 empty] | Ленинградская обл, тер Волосовский, деревня Коростовицы, д 66а |  | Приборы с поддержкой протокола СПОДЭС - Нартис-И100 (СПОДЭС) | 021230047252 |  | 2024-06-23 |  |  |  | 1 | 1 | [6 empty] | 17 | Высокий уровень доступа (HLS) | 0000000100000001 | 10.220.255.183:4001 |  |  |  | Двухзонный тариф | ~522ФЗ/~Существующие ТУ/~23-36548/~ГтЭС/~Гатчинский РЭС/Ленинградская обл, тер Волосовский, деревня Коростовицы, д 66а | обл Ленинградская, р-н Волосовский, д Коростовицы, дом 66 А №007\00006999
4124 | ВЭС | Сосновский | [24 empty] | Ленинградская обл, тер Приозерский, деревня Ольховка, ул Озерная, д 29 |  | Приборы с поддержкой протокола СПОДЭС - Нартис-И100 (СПОДЭС) | 021230124882 |  | 2024-06-24 |  |  |  | 1 | 1 | [6 empty] | 17 | Высокий уровень доступа (HLS) | 0000000100000001 | 10.223.212.47:4001 |  |  |  | Двухзонный тариф | ~522ФЗ/~Существующие ТУ/~23-36548/~ВЭС/~Сосновский РЭС/Ленинградская обл, тер Приозерский, деревня Ольховка, ул Озерная, д 29 | обл Ленинградская, р-н Приозерский, д Ольховка, ул Озерная, дом 29 №017\00114428
4125 | ВЭС | Сосновский | ПС 110 кВ Сосновская (ПС 547) | [23 empty] | Ленинградская обл, тер Приозерский, поселок Сосново, ул Береговая, д 13а |  | Приборы с поддержкой протокола СПОДЭС - Нартис-И100 (СПОДЭС) | 021230124980 |  | 2024-06-24 |  |  |  | 1 | 1 | [6 empty] | 17 | Высокий уровень доступа (HLS) | 0000000100000001 | 10.223.212.63:4001 |  |  |  | Двухзонный тариф | ~522ФЗ/~Существующие ТУ/~23-36548/~ВЭС/~Сосновский РЭС/Ленинградская обл, тер Приозерский, поселок Сосново, ул Береговая, д 13а | Ленинградская обл.,Приозерский р-н, пос.Сосново, ул.Береговая 13А №017\00107864
4126 | ГтЭС | Гатчинский | [24 empty] | Ленинградская обл, тер Гатчинский, поселок Мыза-Ивановка, ул Привокзальная, д 16 |  | Приборы с поддержкой протокола СПОДЭС - Универсальный счетчик СПОДЭС однофазный | 021231132494 |  | 2024-06-25 |  |  |  | 1 | 1 | [6 empty] | 32494 | Высокий уровень доступа (HLS) |  |  | 032962 |  |  | Двухзонный тариф | ~522ФЗ/~Существующие ТУ/~23-36548/~ГтЭС/~Гатчинский РЭС/Ленинградская обл, тер Гатчинский, поселок Мыза-Ивановка, ул Привокзальная, д 16 | 188352, Ленинградская Обл, Гатчинский Р-Н, Мыза-Ивановка П, Привокзальная ул, дом № 16 №001\01026016
4127 | ГтЭС | Гатчинский | [24 empty] | Ленинградская обл, тер Гатчинский, поселок Мыза-Ивановка, ул Привокзальная, д 20 |  | Приборы с поддержкой протокола СПОДЭС - Универсальный счетчик СПОДЭС однофазный | 021231132542 |  | 2024-06-25 |  |  |  | 1 | 1 | [6 empty] | 32542 | Высокий уровень доступа (HLS) |  |  | 032962 |  |  | Двухзонный тариф | ~522ФЗ/~Существующие ТУ/~23-36548/~ГтЭС/~Гатчинский РЭС/Ленинградская обл, тер Гатчинский, поселок Мыза-Ивановка, ул Привокзальная, д 20 | 188352, Ленинградская Обл, Гатчинский Р-Н, Мыза-Ивановка П, Привокзальная ул, дом № 20 №001\01026020
4128 | ГтЭС | Гатчинский | [24 empty] | Ленинградская обл, тер Гатчинский, поселок Мыза-Ивановка, ул Угловая, д 8, кв 1 |  | Приборы с поддержкой протокола СПОДЭС - Универсальный счетчик СПОДЭС однофазный | 021231132550 |  | 2024-06-25 |  |  |  | 1 | 1 | [6 empty] | 32550 | Высокий уровень доступа (HLS) |  |  | 032962 |  |  | Двухзонный тариф | ~522ФЗ/~Существующие ТУ/~23-36548/~ГтЭС/~Гатчинский РЭС/Ленинградская обл, тер Гатчинский, поселок Мыза-Ивановка, ул Угловая, д 8, кв 1 | 188352, Ленинградская Обл, Гатчинский Р-Н, Мыза-Ивановка П, Угловая ул, дом № 8, квартира 1 №001\01028008
4129 | ГтЭС | Гатчинский | [24 empty] | Ленинградская обл, тер Гатчинский, поселок Мыза-Ивановка, ул Привокзальная, д 1 |  | Приборы с поддержкой протокола СПОДЭС - Универсальный счетчик СПОДЭС однофазный | 021231132554 |  | 2024-06-25 |  |  |  | 1 | 1 | [6 empty] | 32554 | Высокий уровень доступа (HLS) |  |  | 032962 |  |  | Двухзонный тариф | ~522ФЗ/~Существующие ТУ/~23-36548/~ГтЭС/~Гатчинский РЭС/Ленинградская обл, тер Гатчинский, поселок Мыза-Ивановка, ул Привокзальная, д 1 | 188352, Ленинградская Обл, Гатчинский Р-Н, Мыза-Ивановка П, Привокзальная ул, дом № 1 №001\01026001
4130 | ГтЭС | Гатчинский | [24 empty] | Ленинградская обл, тер Гатчинский, поселок Мыза-Ивановка, ул Привокзальная, д 18 |  | Приборы с поддержкой протокола СПОДЭС - Универсальный счетчик СПОДЭС однофазный | 021231132568 |  | 2024-06-25 |  |  |  | 1 | 1 | [6 empty] | 32568 | Высокий уровень доступа (HLS) |  |  | 032962 |  |  | Двухзонный тариф | ~522ФЗ/~Существующие ТУ/~23-36548/~ГтЭС/~Гатчинский РЭС/Ленинградская обл, тер Гатчинский, поселок Мыза-Ивановка, ул Привокзальная, д 18 | 188352, Ленинградская Обл, Гатчинский Р-Н, Мыза-Ивановка П, Привокзальная ул, дом № 18 №001\01026018
4131 | ГтЭС | Гатчинский | [24 empty] | Ленинградская обл, тер Гатчинский, поселок Мыза-Ивановка, ул Угловая, д 3 |  | Приборы с поддержкой протокола СПОДЭС - Универсальный счетчик СПОДЭС однофазный | 021231132572 |  | 2024-06-25 |  |  |  | 1 | 1 | [6 empty] | 32572 | Высокий уровень доступа (HLS) |  |  | 032962 |  |  | Двухзонный тариф | ~522ФЗ/~Существующие ТУ/~23-36548/~ГтЭС/~Гатчинский РЭС/Ленинградская обл, тер Гатчинский, поселок Мыза-Ивановка, ул Угловая, д 3 | 188352, Ленинградская Обл, Гатчинский Р-Н, Мыза-Ивановка П, Угловая ул, дом № 3 №001\01028002
4132 | ГтЭС | Гатчинский | [24 empty] | Ленинградская обл, тер Гатчинский, поселок Мыза-Ивановка, ул Граничная, д 16 |  | Приборы с поддержкой протокола СПОДЭС - Универсальный счетчик СПОДЭС однофазный | 021231132575 |  | 2024-06-22 |  |  |  | 1 | 1 | [6 empty] | 32575 | Высокий уровень доступа (HLS) |  |  | 032962 |  |  | Двухзонный тариф | ~522ФЗ/~Существующие ТУ/~23-36548/~ГтЭС/~Гатчинский РЭС/Ленинградская обл, тер Гатчинский, поселок Мыза-Ивановка, ул Граничная, д 16 | 188352, Ленинградская Обл, Гатчинский Р-Н, Мыза-Ивановка П, Граничная ул, дом № 16 №001\01002018
4133 | ГтЭС | Гатчинский | [24 empty] | Ленинградская обл, тер Гатчинский, поселок Мыза-Ивановка, ул Мира, д 5 |  | Приборы с поддержкой протокола СПОДЭС - Универсальный счетчик СПОДЭС однофазный | 021231132631 |  | 2024-06-22 |  |  |  | 1 | 1 | [6 empty] | 32631 | Высокий уровень доступа (HLS) |  |  | 032962 |  |  | Двухзонный тариф | ~522ФЗ/~Существующие ТУ/~23-36548/~ГтЭС/~Гатчинский РЭС/Ленинградская обл, тер Гатчинский, поселок Мыза-Ивановка, ул Мира, д 5 | 188352, Ленинградская обл, р-н Гатчинский, п Мыза-Ивановка, ул Мира, д. 5 №001\01016006
4134 | ГтЭС | Гатчинский | [24 empty] | Ленинградская обл, тер Гатчинский, поселок Мыза-Ивановка, ул Мира, д 19 |  | Приборы с поддержкой протокола СПОДЭС - Универсальный счетчик СПОДЭС однофазный | 021231132639 |  | 2024-06-22 |  |  |  | 1 | 1 | [6 empty] | 32639 | Высокий уровень доступа (HLS) |  |  | 032962 |  |  | Двухзонный тариф | ~522ФЗ/~Существующие ТУ/~23-36548/~ГтЭС/~Гатчинский РЭС/Ленинградская обл, тер Гатчинский, поселок Мыза-Ивановка, ул Мира, д 19 | 188352, Ленинградская обл, р-н Гатчинский, п Мыза-Ивановка, ул Мира, д. 19 №001\01016020
4135 | ГтЭС | Гатчинский | [24 empty] | Ленинградская обл, тер Гатчинский, поселок Мыза-Ивановка, ул Привокзальная, д 2 |  | Приборы с поддержкой протокола СПОДЭС - Универсальный счетчик СПОДЭС однофазный | 021231132733 |  | 2024-06-25 |  |  |  | 1 | 1 | [6 empty] | 32733 | Высокий уровень доступа (HLS) |  |  | 032962 |  |  | Двухзонный тариф | ~522ФЗ/~Существующие ТУ/~23-36548/~ГтЭС/~Гатчинский РЭС/Ленинградская обл, тер Гатчинский, поселок Мыза-Ивановка, ул Привокзальная, д 2 | 188352, Ленинградская Обл, Гатчинский Р-Н, Мыза-Ивановка П, Привокзальная ул, дом № 2 №001\01026002
4136 | ГтЭС | Гатчинский | [24 empty] | Ленинградская обл, тер Гатчинский, поселок Мыза-Ивановка, ул Привокзальная, д 4 |  | Приборы с поддержкой протокола СПОДЭС - Универсальный счетчик СПОДЭС однофазный | 021231132736 |  | 2024-06-25 |  |  |  | 1 | 1 | [6 empty] | 32736 | Высокий уровень доступа (HLS) |  |  | 032962 |  |  | Двухзонный тариф | ~522ФЗ/~Существующие ТУ/~23-36548/~ГтЭС/~Гатчинский РЭС/Ленинградская обл, тер Гатчинский, поселок Мыза-Ивановка, ул Привокзальная, д 4 | 188352, Ленинградская Обл, Гатчинский Р-Н, Мыза-Ивановка П, Привокзальная ул, дом № 4 №001\01026004
4137 | ГтЭС | Гатчинский | [24 empty] | Ленинградская обл, тер Гатчинский, поселок Мыза-Ивановка, ул Мира, д 16 |  | Приборы с поддержкой протокола СПОДЭС - Универсальный счетчик СПОДЭС однофазный | 021231132765 |  | 2024-06-22 |  |  |  | 1 | 1 | [6 empty] | 32765 | Высокий уровень доступа (HLS) |  |  | 032962 |  |  | Двухзонный тариф | ~522ФЗ/~Существующие ТУ/~23-36548/~ГтЭС/~Гатчинский РЭС/Ленинградская обл, тер Гатчинский, поселок Мыза-Ивановка, ул Мира, д 16 | 188352, Ленинградская обл, р-н Гатчинский, п Мыза-Ивановка, ул Мира, д. 16 №001\01016019
4138 | ГтЭС | Гатчинский | [24 empty] | Ленинградская обл, тер Гатчинский, поселок Мыза-Ивановка, ул Мира, д 9 |  | Приборы с поддержкой протокола СПОДЭС - Универсальный счетчик СПОДЭС однофазный | 021231132769 |  | 2024-06-22 |  |  |  | 1 | 1 | [6 empty] | 32769 | Высокий уровень доступа (HLS) |  |  | 032962 |  |  | Двухзонный тариф | ~522ФЗ/~Существующие ТУ/~23-36548/~ГтЭС/~Гатчинский РЭС/Ленинградская обл, тер Гатчинский, поселок Мыза-Ивановка, ул Мира, д 9 | 188352, Ленинградская обл, р-н Гатчинский, п Мыза-Ивановка, ул Мира, д. 9 №001\01016010
4139 | ГтЭС | Гатчинский | [24 empty] | Ленинградская обл, тер Гатчинский, поселок Мыза-Ивановка, ул Привокзальная, д 7 |  | Приборы с поддержкой протокола СПОДЭС - Универсальный счетчик СПОДЭС однофазный | 021231132777 |  | 2024-06-25 |  |  |  | 1 | 1 | [6 empty] | 32777 | Высокий уровень доступа (HLS) |  |  | 032962 |  |  | Двухзонный тариф | ~522ФЗ/~Существующие ТУ/~23-36548/~ГтЭС/~Гатчинский РЭС/Ленинградская обл, тер Гатчинский, поселок Мыза-Ивановка, ул Привокзальная, д 7 | 188352, Ленинградская Обл, Гатчинский Р-Н, Мыза-Ивановка П, Привокзальная ул, дом № 7 №001\01026007
4140 | ГтЭС | Гатчинский | [24 empty] | Ленинградская обл, тер Гатчинский, поселок Мыза-Ивановка, ул Калинина, д 7 |  | Приборы с поддержкой протокола СПОДЭС - Универсальный счетчик СПОДЭС однофазный | 021231132778 |  | 2024-06-22 |  |  |  | 1 | 1 | [6 empty] | 32778 | Высокий уровень доступа (HLS) |  |  | 032962 |  |  | Двухзонный тариф | ~522ФЗ/~Существующие ТУ/~23-36548/~ГтЭС/~Гатчинский РЭС/Ленинградская обл, тер Гатчинский, поселок Мыза-Ивановка, ул Калинина, д 7 | 188352, Ленинградская Обл, Гатчинский Р-Н, Мыза-Ивановка П, Калинина ул, дом № 7 №001\01005024
4141 | ГтЭС | Гатчинский | [24 empty] | Ленинградская обл, тер Гатчинский, поселок Мыза-Ивановка, ул Граничная, д 14 |  | Приборы с поддержкой протокола СПОДЭС - Универсальный счетчик СПОДЭС однофазный | 021231132811 |  | 2024-06-22 |  |  |  | 1 | 1 | [6 empty] | 32811 | Высокий уровень доступа (HLS) |  |  | 032962 |  |  | Двухзонный тариф | ~522ФЗ/~Существующие ТУ/~23-36548/~ГтЭС/~Гатчинский РЭС/Ленинградская обл, тер Гатчинский, поселок Мыза-Ивановка, ул Граничная, д 14 | 188352, Ленинградская Обл, Гатчинский Р-Н, Мыза-Ивановка П, Граничная ул, дом № 14 №001\01002016
4142 | ГтЭС | Гатчинский | [24 empty] | Ленинградская обл, тер Гатчинский, поселок Мыза-Ивановка, ул Мира, д 10 |  | Приборы с поддержкой протокола СПОДЭС - Универсальный счетчик СПОДЭС однофазный | 021231132909 |  | 2024-06-22 |  |  |  | 1 | 1 | [6 empty] | 32909 | Высокий уровень доступа (HLS) |  |  | 032962 |  |  | Двухзонный тариф | ~522ФЗ/~Существующие ТУ/~23-36548/~ГтЭС/~Гатчинский РЭС/Ленинградская обл, тер Гатчинский, поселок Мыза-Ивановка, ул Мира, д 10 | 188352, Ленинградская обл, р-н Гатчинский, п Мыза-Ивановка, ул Мира, д. 10 №001\01016011
4143 | ГтЭС | Гатчинский | [24 empty] | Ленинградская обл, тер Гатчинский, поселок Мыза-Ивановка, ул Железнодорожная, д 18 |  | Приборы с поддержкой протокола СПОДЭС - Универсальный счетчик СПОДЭС однофазный | 021231132925 |  | 2024-06-22 |  |  |  | 1 | 1 | [6 empty] | 32925 | Высокий уровень доступа (HLS) |  |  | 032962 |  |  | Двухзонный тариф | ~522ФЗ/~Существующие ТУ/~23-36548/~ГтЭС/~Гатчинский РЭС/Ленинградская обл, тер Гатчинский, поселок Мыза-Ивановка, ул Железнодорожная, д 18 | 188352, Ленинградская обл, м.р-н Гатчинский, с.п. Пудостьское, п Мыза-Ивановка, ул Железнодорожная, д. 18 №001\01000028
4144 | ГтЭС | Гатчинский | [24 empty] | Ленинградская обл, тер Гатчинский, поселок Мыза-Ивановка, ул Железнодорожная, д 13 |  | Приборы с поддержкой протокола СПОДЭС - Универсальный счетчик СПОДЭС однофазный | 021231132931 |  | 2024-06-22 |  |  |  | 1 | 1 | [6 empty] | 32931 | Высокий уровень доступа (HLS) |  |  | 032962 |  |  | Двухзонный тариф | ~522ФЗ/~Существующие ТУ/~23-36548/~ГтЭС/~Гатчинский РЭС/Ленинградская обл, тер Гатчинский, поселок Мыза-Ивановка, ул Железнодорожная, д 13 | 188352, Ленинградская обл, р-н Гатчинский, п Мыза-Ивановка, ул Железнодорожная, д. 13 №001\01000021
4145 | ГтЭС | Гатчинский | [24 empty] | Ленинградская обл, тер Гатчинский, поселок Мыза-Ивановка, ул Железнодорожная, д 27 |  | Приборы с поддержкой протокола СПОДЭС - Универсальный счетчик СПОДЭС однофазный | 021231132934 |  | 2024-06-22 |  |  |  | 1 | 1 | [6 empty] | 32934 | Высокий уровень доступа (HLS) |  |  | 032962 |  |  | Двухзонный тариф | ~522ФЗ/~Существующие ТУ/~23-36548/~ГтЭС/~Гатчинский РЭС/Ленинградская обл, тер Гатчинский, поселок Мыза-Ивановка, ул Железнодорожная, д 27 | 188352, Ленинградская Обл, Гатчинский Р-Н, Мыза-Ивановка П, Железнодорожная ул, дом № 27 №001\01000041
4146 | ГтЭС | Гатчинский | [24 empty] | Ленинградская обл, тер Гатчинский, поселок Мыза-Ивановка, ул Привокзальная, д 30 |  | Приборы с поддержкой протокола СПОДЭС - Универсальный счетчик СПОДЭС однофазный | 021231132946 |  | 2024-06-25 |  |  |  | 1 | 1 | [6 empty] | 32946 | Высокий уровень доступа (HLS) |  |  | 032962 |  |  | Двухзонный тариф | ~522ФЗ/~Существующие ТУ/~23-36548/~ГтЭС/~Гатчинский РЭС/Ленинградская обл, тер Гатчинский, поселок Мыза-Ивановка, ул Привокзальная, д 30 | 188352, Ленинградская Обл, Гатчинский Р-Н, Мыза-Ивановка П, Привокзальная ул, дом № 30 №001\01026028
4147 | ГтЭС | Гатчинский | [24 empty] | Ленинградская обл, тер Гатчинский, поселок Мыза-Ивановка, ул Граничная, д 12 |  | Приборы с поддержкой протокола СПОДЭС - Универсальный счетчик СПОДЭС однофазный | 021231132957 |  | 2024-06-22 |  |  |  | 1 | 1 | [6 empty] | 32957 | Высокий уровень доступа (HLS) |  |  | 032962 |  |  | Двухзонный тариф | ~522ФЗ/~Существующие ТУ/~23-36548/~ГтЭС/~Гатчинский РЭС/Ленинградская обл, тер Гатчинский, поселок Мыза-Ивановка, ул Граничная, д 12 | 188352, Ленинградская Обл, Гатчинский Р-Н, Мыза-Ивановка П, Граничная ул, дом № 12 №001\01002014
4148 | ГтЭС | Гатчинский | [24 empty] | Ленинградская обл, тер Гатчинский, поселок Мыза-Ивановка, ул Привокзальная, д 34 |  | Приборы с поддержкой протокола СПОДЭС - Универсальный счетчик СПОДЭС однофазный | 021231132980 |  | 2024-06-25 |  |  |  | 1 | 1 | [6 empty] | 32980 | Высокий уровень доступа (HLS) |  |  | 032962 |  |  | Двухзонный тариф | ~522ФЗ/~Существующие ТУ/~23-36548/~ГтЭС/~Гатчинский РЭС/Ленинградская обл, тер Гатчинский, поселок Мыза-Ивановка, ул Привокзальная, д 34 | 188352, Ленинградская Обл, Гатчинский Р-Н, Мыза-Ивановка П, Привокзальная ул, дом № 34 №001\01026030
4149 | ГтЭС | Гатчинский | [24 empty] | Ленинградская обл, тер Гатчинский, поселок Мыза-Ивановка, ул Привокзальная, д 12 |  | Приборы с поддержкой протокола СПОДЭС - Универсальный счетчик СПОДЭС однофазный | 021231133030 |  | 2024-06-25 |  |  |  | 1 | 1 | [6 empty] | 33030 | Высокий уровень доступа (HLS) |  |  | 032962 |  |  | Двухзонный тариф | ~522ФЗ/~Существующие ТУ/~23-36548/~ГтЭС/~Гатчинский РЭС/Ленинградская обл, тер Гатчинский, поселок Мыза-Ивановка, ул Привокзальная, д 12 | 188352, Ленинградская Обл, Гатчинский Р-Н, Мыза-Ивановка П, Привокзальная ул, дом № 12 №001\01026012
4150 | ГтЭС | Гатчинский | [24 empty] | Ленинградская обл, тер Гатчинский, поселок Мыза-Ивановка, ул Привокзальная, д 15 |  | Приборы с поддержкой протокола СПОДЭС - Универсальный счетчик СПОДЭС однофазный | 021231133098 |  | 2024-06-25 |  |  |  | 1 | 1 | [6 empty] | 33098 | Высокий уровень доступа (HLS) |  |  | 032962 |  |  | Двухзонный тариф | ~522ФЗ/~Существующие ТУ/~23-36548/~ГтЭС/~Гатчинский РЭС/Ленинградская обл, тер Гатчинский, поселок Мыза-Ивановка, ул Привокзальная, д 15 | 188352, Ленинградская Обл, Гатчинский Р-Н, Мыза-Ивановка П, Привокзальная ул, дом № 15 №001\01026015
4151 | ГтЭС | Гатчинский | [24 empty] | Ленинградская обл, тер Гатчинский, поселок Мыза-Ивановка, ул Железнодорожная, д 25 |  | Приборы с поддержкой протокола СПОДЭС - Универсальный счетчик СПОДЭС однофазный | 021231133101 |  | 2024-06-22 |  |  |  | 1 | 1 | [6 empty] | 33101 | Высокий уровень доступа (HLS) |  |  | 032962 |  |  | Двухзонный тариф | ~522ФЗ/~Существующие ТУ/~23-36548/~ГтЭС/~Гатчинский РЭС/Ленинградская обл, тер Гатчинский, поселок Мыза-Ивановка, ул Железнодорожная, д 25 | 188352, Ленинградская Обл, Гатчинский Р-Н, Мыза-Ивановка П, Железнодорожная ул, дом № 25 №001\01000039
4152 | ЮЭС | Петродворцовый | [24 empty] | Ленинградская обл, тер Ломоносовский, тер. СНТ Трансмаш, ул Центральная, д 471 |  | Приборы с поддержкой протокола СПОДЭС - Нартис-И100 (СПОДЭС) | 021240009548 |  | 2024-06-21 |  |  |  | 1 | 1 | [6 empty] | 17 | Высокий уровень доступа (HLS) | 0000000100000001 | 10.223.141.34:4001 |  |  |  | Двухзонный тариф | ~522ФЗ/~Существующие ТУ/~23-36548/~ЮЭС/~Петродворцовый РЭС/Ленинградская обл, тер Ломоносовский, тер. СНТ Трансмаш, ул Центральная, д 471 | 188508, Ленинградская Обл, Ломоносовский Р-Н, Центральная (тер. СНТ Трансмаш) ул, участок № 471 №4700028330
4153 | ЮЭС | Красносельский | [24 empty] | Ленинградская обл, тер Ломоносовский, тер. СНТ Здоровье-3, д 292 |  | Приборы с поддержкой протокола СПОДЭС - Нартис-И100 (СПОДЭС) | 021240009725 |  | 2024-06-25 |  |  |  | 1 | 1 | [6 empty] | 17 | Высокий уровень доступа (HLS) | 0000000100000001 | 10.223.142.106:4001 |  |  |  | Двухзонный тариф | ~522ФЗ/~Существующие ТУ/~23-36548/~ЮЭС/~Красносельский РЭС/Ленинградская обл, тер Ломоносовский, тер. СНТ Здоровье-3, д 292 | Ленинградская обл, р-н Ломоносовский, тер. СНТ Здоровье-3, д. 292 №002\01320280
4154 | ЮЭС | Пушкинский | [24 empty] | Ленинградская обл, тер Ломоносовский, тер. СНТ Орбита-3, д 323 |  | Приборы с поддержкой протокола СПОДЭС - Нартис-И100 (СПОДЭС) | 021240010106 |  | 2024-06-25 |  |  |  | 1 | 1 | [6 empty] | 17 | Высокий уровень доступа (HLS) | 0000000100000001 | 10.223.140.138:4001 |  |  |  | Двухзонный тариф | ~522ФЗ/~Существующие ТУ/~23-36548/~ЮЭС/~Пушкинский РЭС/Ленинградская обл, тер Ломоносовский, тер. СНТ Орбита-3, д 323 | Ленинградская обл, р-н Ломоносовский, тер. СНТ Орбита-3, участок 323 №002\01397644
4155 | ЮЭС | Петродворцовый | [24 empty] | Ленинградская обл, тер Ломоносовский, тер. СНТ Трансмаш, уч 109 |  | Приборы с поддержкой протокола СПОДЭС - Нартис-И100 (СПОДЭС) | 021240010848 |  | 2024-06-21 |  |  |  | 1 | 1 | [6 empty] | 17 | Высокий уровень доступа (HLS) | 0000000100000001 | 10.223.142.107:4001 |  |  |  | Двухзонный тариф | ~522ФЗ/~Существующие ТУ/~23-36548/~ЮЭС/~Петродворцовый РЭС/Ленинградская обл, тер Ломоносовский, тер. СНТ Трансмаш, уч 109 | Ленинградская обл, р-н Ломоносовский, тер. СНТ Трансмаш, уч. 109 №002\01310155
4156 | СЭС | Всеволожский | [24 empty] | Ленинградская обл, тер Всеволожский, массив Стеклянный, тер. СНТ Березка, уч 150 |  | Приборы с поддержкой протокола СПОДЭС - Нартис-И100 (СПОДЭС) | 021240011254 |  | 2024-06-23 |  |  |  | 1 | 1 | [6 empty] | 17 | Высокий уровень доступа (HLS) | 0000000100000001 | 10.222.16.175:4001 |  |  |  | Двухзонный тариф | ~522ФЗ/~Существующие ТУ/~23-36548/~СЭС/~Всеволожский РЭС/Ленинградская обл, тер Всеволожский, массив Стеклянный, тер. СНТ Березка, уч 150 | обл Ленинградская, р-н Всеволожский, массив Стеклянный, тер. СНТ Березка, уч-к (владение) 150 №018\00057162
4157 | ЮЭС | Петродворцовый | [24 empty] | Ленинградская обл, тер Ломоносовский, тер. СНТ Трансмаш, уч 556 |  | Приборы с поддержкой протокола СПОДЭС - Нартис-И100 (СПОДЭС) | 021240011385 |  | 2024-06-21 |  |  |  | 1 | 1 | [6 empty] | 17 | Высокий уровень доступа (HLS) | 0000000100000001 | 10.223.142.108:4001 |  |  |  | Двухзонный тариф | ~522ФЗ/~Существующие ТУ/~23-36548/~ЮЭС/~Петродворцовый РЭС/Ленинградская обл, тер Ломоносовский, тер. СНТ Трансмаш, уч 556 | Ленинградская обл, р-н Ломоносовский, тер. СНТ Трансмаш, участок 556 №4700030075
4158 | ЮЭС | Пушкинский | [24 empty] | Ленинградская обл, тер Ломоносовский, тер. СНТ Орбита-3, д 504 |  | Приборы с поддержкой протокола СПОДЭС - Нартис-И100 (СПОДЭС) | 021240011392 |  | 2024-06-25 |  |  |  | 1 | 1 | [6 empty] | 17 | Высокий уровень доступа (HLS) | 0000000100000001 | 10.223.139.103:4001 |  |  |  | Двухзонный тариф | ~522ФЗ/~Существующие ТУ/~23-36548/~ЮЭС/~Пушкинский РЭС/Ленинградская обл, тер Ломоносовский, тер. СНТ Орбита-3, д 504 | Ленинградская обл, р-н Ломоносовский, тер. СНТ Орбита-3, участок 504 №002\01300131
4159 | ТхЭС | Бокситогорский | [24 empty] | Ленинградская обл, тер Бокситогорский, деревня Ольеши |  | Приборы с поддержкой протокола СПОДЭС - Нартис-И100 (СПОДЭС) | 021240011589 |  | 2024-06-26 |  |  |  | 1 | 1 | [6 empty] | 17 | Высокий уровень доступа (HLS) | 0000000100000001 | 10.220.217.168:4001 |  |  |  | Двухзонный тариф | ~522ФЗ/~Существующие ТУ/~23-36548/~ТхЭС/~Бокситогорский РЭС/Ленинградская обл, тер Бокситогорский, деревня Ольеши | ЛО,Бокситогорский район, д.Ольеши магазин №50 №47280000280643
4160 | ТхЭС | Тихвинский | ПС 110 кВ Штурм (ПС 340) | [23 empty] | Ленинградская обл, тер Киришский, деревня Среднее Село, ул Советская, д 24 |  | Приборы с поддержкой протокола СПОДЭС - Нартис-И100 (СПОДЭС) | 021240011590 |  | 2024-06-25 |  |  |  | 1 | 1 | [6 empty] | 17 | Высокий уровень доступа (HLS) | 0000000100000001 | 10.223.49.141:4001 |  |  |  | Двухзонный тариф | ~522ФЗ/~Существующие ТУ/~23-36548/~ТхЭС/~Тихвинский РЭС/Ленинградская обл, тер Киришский, деревня Среднее Село, ул Советская, д 24 | обл Ленинградская, р-н Киришский, д Среднее Село, ул Советская, дом 24 №013\00042149
4161 | ТхЭС | Тихвинский | ПС 110 кВ Штурм (ПС 340) | [23 empty] | Ленинградская обл, тер Киришский, деревня Среднее Село, ул Советская, д 13 |  | Приборы с поддержкой протокола СПОДЭС - Нартис-И100 (СПОДЭС) | 021240011596 |  | 2024-06-25 |  |  |  | 1 | 1 | [6 empty] | 17 | Высокий уровень доступа (HLS) | 0000000100000001 | 10.220.201.194:4001 |  |  |  | Двухзонный тариф | ~522ФЗ/~Существующие ТУ/~23-36548/~ТхЭС/~Тихвинский РЭС/Ленинградская обл, тер Киришский, деревня Среднее Село, ул Советская, д 13 | обл Ленинградская, р-н Киришский, д Среднее Село, ул Советская, дом 13 №013\00042157
4162 | ТхЭС | Тихвинский | [24 empty] | Ленинградская обл, тер Киришский, деревня Порог |  | Приборы с поддержкой протокола СПОДЭС - Нартис-И100 (СПОДЭС) | 021240011635 |  | 2024-06-25 |  |  |  | 1 | 1 | [6 empty] | 17 | Высокий уровень доступа (HLS) | 0000000100000001 | 10.223.48.60:4001 |  |  |  | Двухзонный тариф | ~522ФЗ/~Существующие ТУ/~23-36548/~ТхЭС/~Тихвинский РЭС/Ленинградская обл, тер Киришский, деревня Порог | обл Ленинградская, р-н Киришский, д Порог №47110000110430
4163 | ТхЭС | Бокситогорский | [24 empty] | Ленинградская обл, тер Бокситогорский, поселок Утишье, ул Заречная |  | Приборы с поддержкой протокола СПОДЭС - Нартис-И100 (СПОДЭС) | 021240011649 |  | 2024-06-26 |  |  |  | 1 | 1 | [6 empty] | 17 | Высокий уровень доступа (HLS) | 0000000100000001 | 10.220.217.162:4001 |  |  |  | Двухзонный тариф | ~522ФЗ/~Существующие ТУ/~23-36548/~ТхЭС/~Бокситогорский РЭС/Ленинградская обл, тер Бокситогорский, поселок Утишье, ул Заречная | обл Ленинградская, р-н Бокситогорский, п Утишье, ул Заречная, №47280000280602
4164 | ВЭС | Выборгский | [24 empty] | Ленинградская обл, тер Выборгский, поселок Красная Долина, ул Изогнутая, д 8а |  | Приборы с поддержкой протокола СПОДЭС - Нартис-И100 (СПОДЭС) | 021240058662 |  | 2024-06-25 |  |  |  | 1 | 1 | [6 empty] | 17 | Высокий уровень доступа (HLS) | 0000000100000001 | 10.222.241.71:4001 |  |  |  | Двухзонный тариф | ~522ФЗ/~Существующие ТУ/~23-36548/~ВЭС/~Выборгский РЭС/Ленинградская обл, тер Выборгский, поселок Красная Долина, ул Изогнутая, д 8а | обл Ленинградская, р-н Выборгский, п Красная Долина, ул Изогнутая, дом 8А №027\01631040
4165 | ГтЭС | Тосненский | [24 empty] | Ленинградская обл, тер Тосненский, деревня Еглино, ул Малая, д 16 |  | Приборы с поддержкой протокола СПОДЭС - Нартис-И100 (СПОДЭС) | 021240058680 |  | 2024-06-24 |  |  |  | 1 | 1 | [6 empty] | 17 | Высокий уровень доступа (HLS) | 0000000100000001 | 10.223.211.111:4001 |  |  |  | Двухзонный тариф | ~522ФЗ/~Существующие ТУ/~23-36548/~ГтЭС/~Тосненский РЭС/Ленинградская обл, тер Тосненский, деревня Еглино, ул Малая, д 16 | обл Ленинградская, р-н Тосненский, д Еглино, ул Малая, дом 16 №180000039779
4166 | ГтЭС | Гатчинский | [24 empty] | Ленинградская обл, тер Волосовский, деревня Татьянино |  | Приборы с поддержкой протокола СПОДЭС - Нартис-И100 (СПОДЭС) | 021240058735 |  | 2024-06-24 |  |  |  | 1 | 1 | [6 empty] | 17 | Высокий уровень доступа (HLS) | 0000000100000001 | 10.223.211.109:4001 |  |  |  | Двухзонный тариф | ~522ФЗ/~Существующие ТУ/~23-36548/~ГтЭС/~Гатчинский РЭС/Ленинградская обл, тер Волосовский, деревня Татьянино | обл Ленинградская, р-н Волосовский, д Татьянино, артскважина №47270000271536
4167 | ГтЭС | Гатчинский | ПС 35 кВ Бегуницы (ПС Бгн) | [23 empty] | Ленинградская обл, тер Волосовский, поселок Зимитицы |  | Приборы с поддержкой протокола СПОДЭС - Нартис-И100 (СПОДЭС) | 021240060922 |  | 2024-06-24 |  |  |  | 1 | 1 | [6 empty] | 17 | Высокий уровень доступа (HLS) | 0000000100000001 | 10.223.211.129:4001 |  |  |  | Двухзонный тариф | ~522ФЗ/~Существующие ТУ/~23-36548/~ГтЭС/~Гатчинский РЭС/Ленинградская обл, тер Волосовский, поселок Зимитицы | обл Ленинградская, р-н Волосовский, п Зимитицы, спорт площадка (участок №14) №47270000271536
4168 | СЭС | Всеволожский | [24 empty] | Ленинградская обл, тер Всеволожский, деревня Лепсари, д 8 |  | Приборы с поддержкой протокола СПОДЭС - Нартис-И100 (СПОДЭС) | 021240063909 |  | 2024-06-23 |  |  |  | 1 | 1 | [6 empty] | 17 | Высокий уровень доступа (HLS) | 0000000100000001 | 10.222.16.176:4001 |  |  |  | Двухзонный тариф | ~522ФЗ/~Существующие ТУ/~23-36548/~СЭС/~Всеволожский РЭС/Ленинградская обл, тер Всеволожский, деревня Лепсари, д 8 | обл Ленинградская, р-н Всеволожский, д Лепсари, дом 8 №005\54030032
4169 | СЭС | Всеволожский | [24 empty] | Ленинградская обл, тер Всеволожский, массив Лехтуси, тер. СНТ Юбилейное, д 132 |  | Приборы с поддержкой протокола СПОДЭС - Нартис-И100 (СПОДЭС) | 021240066374 |  | 2024-06-23 |  |  |  | 1 | 1 | [6 empty] | 17 | Высокий уровень доступа (HLS) | 0000000100000001 | 10.222.16.178:4001 |  |  |  | Двухзонный тариф | ~522ФЗ/~Существующие ТУ/~23-36548/~СЭС/~Всеволожский РЭС/Ленинградская обл, тер Всеволожский, массив Лехтуси, тер. СНТ Юбилейное, д 132 | ЛО, Всеволожский район, д. Верхние Осельки, СНТ Юбилейное, уч. 132 №018\00049010
4170 | ВЭС | Рощинский | [24 empty] | Ленинградская обл, тер Выборгский, поселок Озерки(Первомайская), ул Центральная, д 1 |  | Приборы с поддержкой протокола СПОДЭС - Нартис-И300 (СПОДЭС) | 023230077781 |  | 2024-06-25 |  |  |  | 1 | 1 | [6 empty] | 17 | Высокий уровень доступа (HLS) | 0000000100000001 | 10.223.212.56:4001 |  |  |  | Двухзонный тариф | ~522ФЗ/~Существующие ТУ/~23-36548/~ВЭС/~Рощинский РЭС/Ленинградская обл, тер Выборгский, поселок Озерки(Первомайская), ул Центральная, д 1 | р-н. Выборгский, п. Озерки(Первомайская), ул. Центральная, д.1 кад. 47:01:1310001:841 №020\02291263
4171 | ЮЭС | Петродворцовый | [24 empty] | Ленинградская обл, тер Ломоносовский, тер. СНТ Трансмаш, уч 51 |  | Приборы с поддержкой протокола СПОДЭС - Нартис-И300 (СПОДЭС) | 023230132206 |  | 2024-06-21 |  |  |  | 1 | 1 | [6 empty] | 17 | Высокий уровень доступа (HLS) | 0000000100000001 | 10.223.159.243:4001 |  |  |  | Двухзонный тариф | ~522ФЗ/~Существующие ТУ/~23-36548/~ЮЭС/~Петродворцовый РЭС/Ленинградская обл, тер Ломоносовский, тер. СНТ Трансмаш, уч 51 | Ленинградская обл, р-н Ломоносовский, тер. СНТ Трансмаш, участок 51 №002\01320127
4172 | ЮЭС | Пушкинский | [24 empty] | Ленинградская обл, тер Ломоносовский, тер. СНТ Орбита-3, д 613 |  | Приборы с поддержкой протокола СПОДЭС - Нартис-И300 (СПОДЭС) | 023230132226 |  | 2024-06-25 |  |  |  | 1 | 1 | [6 empty] | 17 | Высокий уровень доступа (HLS) | 0000000100000001 | 10.223.48.68:4001 |  |  |  | Двухзонный тариф | ~522ФЗ/~Существующие ТУ/~23-36548/~ЮЭС/~Пушкинский РЭС/Ленинградская обл, тер Ломоносовский, тер. СНТ Орбита-3, д 613 | Ленинградская обл, р-н Ломоносовский, тер. СНТ Орбита-3, участок 613 №4700030782
4173 | ЮЭС | Пушкинский | [24 empty] | Ленинградская обл, тер Ломоносовский, тер. СНТ Орбита-3, д 302 |  | Приборы с поддержкой протокола СПОДЭС - Нартис-И300 (СПОДЭС) | 023230133024 |  | 2024-06-25 |  |  |  | 1 | 1 | [6 empty] | 17 | Высокий уровень доступа (HLS) | 0000000100000001 | 10.223.137.88:4001 |  |  |  | Двухзонный тариф | ~522ФЗ/~Существующие ТУ/~23-36548/~ЮЭС/~Пушкинский РЭС/Ленинградская обл, тер Ломоносовский, тер. СНТ Орбита-3, д 302 | Ленинградская обл, р-н Ломоносовский, тер. СНТ Орбита-3, участок 302 №4700028270
4174 | ЮЭС | Красносельский | [24 empty] | Ленинградская обл, тер Ломоносовский, тер. СНТ Красногорское, 9-я линия, д 738 |  | Приборы с поддержкой протокола СПОДЭС - Нартис-И300 (СПОДЭС) | 023230133392 |  | 2024-06-24 |  |  |  | 1 | 1 | [6 empty] | 17 | Высокий уровень доступа (HLS) | 0000000100000001 | 10.223.49.46:4001 |  |  |  | Двухзонный тариф | ~522ФЗ/~Существующие ТУ/~23-36548/~ЮЭС/~Красносельский РЭС/Ленинградская обл, тер Ломоносовский, тер. СНТ Красногорское, 9-я линия, д 738 | 188508, Ленинградская Обл, Ломоносовский Р-Н, 9-я (тер. СНТ Красногорское) Линия, дом № 738 №4700032120
4175 | ЮЭС | Красносельский | [24 empty] | Ленинградская обл, тер Ломоносовский, тер. СНТ Красногорское, 8-я лн, д 724 |  | Приборы с поддержкой протокола СПОДЭС - Нартис-И300 (СПОДЭС) | 023230133550 |  | 2024-06-24 |  |  |  | 1 | 1 | [6 empty] | 17 | Высокий уровень доступа (HLS) | 0000000100000001 | 10.223.49.196:4001 |  |  |  | Двухзонный тариф | ~522ФЗ/~Существующие ТУ/~23-36548/~ЮЭС/~Красносельский РЭС/Ленинградская обл, тер Ломоносовский, тер. СНТ Красногорское, 8-я лн, д 724 | 188508, Ленинградская Обл, Ломоносовский Р-Н, 8-я (тер. СНТ Красногорское) Линия, участок № 724 №4700031515
4176 | ТхЭС | Бокситогорский | ПС 110 кВ Ольеши (ПС 528) | [23 empty] | Ленинградская обл, тер Бокситогорский, деревня Лиственка, д 23 |  | Приборы с поддержкой протокола СПОДЭС - Нартис-И300 (СПОДЭС) | 023230134454 |  | 2024-06-26 |  |  |  | 1 | 1 | [6 empty] | 17 | Высокий уровень доступа (HLS) | 0000000100000001 | 10.220.217.170:4001 |  |  |  | Двухзонный тариф | ~522ФЗ/~Существующие ТУ/~23-36548/~ТхЭС/~Бокситогорский РЭС/Ленинградская обл, тер Бокситогорский, деревня Лиственка, д 23 | обл Ленинградская, р-н Бокситогорский, д Лиственка, дом 23 №023\00413053
4177 | ЮЭС | Пушкинский | [24 empty] | Ленинградская обл, тер Ломоносовский, тер. СНТ Орбита-3, д 8 |  | Приборы с поддержкой протокола СПОДЭС - Нартис-И300 (СПОДЭС) | 023230134905 |  | 2024-06-25 |  |  |  | 1 | 1 | [6 empty] | 17 | Высокий уровень доступа (HLS) | 0000000100000001 | 10.223.136.88:4001 |  |  |  | Двухзонный тариф | ~522ФЗ/~Существующие ТУ/~23-36548/~ЮЭС/~Пушкинский РЭС/Ленинградская обл, тер Ломоносовский, тер. СНТ Орбита-3, д 8 | 188508, Ленинградская Обл, Ломоносовский Р-Н, Орбита-3 Тер. Снт, участок № 8 №4700031998
4178 | ЮЭС | Пушкинский | [24 empty] | Ленинградская обл, тер Ломоносовский, тер. СНТ Орбита-3, д 270 |  | Приборы с поддержкой протокола СПОДЭС - Нартис-И300 (СПОДЭС) | 023230135085 |  | 2024-06-25 |  |  |  | 1 | 1 | [6 empty] | 17 | Высокий уровень доступа (HLS) | 0000000100000001 | 10.223.138.98:4001 |  |  |  | Двухзонный тариф | ~522ФЗ/~Существующие ТУ/~23-36548/~ЮЭС/~Пушкинский РЭС/Ленинградская обл, тер Ломоносовский, тер. СНТ Орбита-3, д 270 | Ленинградская обл, р-н Ломоносовский, тер. СНТ Орбита-3, 270 №4700030286
4179 | ВЭС | Сосновский | [24 empty] | Ленинградская обл, тер Приозерский, поселок Сосново, ул Карельская, д 20 |  | Приборы с поддержкой протокола СПОДЭС - Нартис-И300 (СПОДЭС) | 023230179827 |  | 2024-06-24 |  |  |  | 1 | 1 | [6 empty] | 17 | Высокий уровень доступа (HLS) | 0000000100000001 | 10.223.31.170:4001 |  |  |  | Двухзонный тариф | ~522ФЗ/~Существующие ТУ/~23-36548/~ВЭС/~Сосновский РЭС/Ленинградская обл, тер Приозерский, поселок Сосново, ул Карельская, д 20 | ЛО, р-н. Приозерский, п. Сосново, ул. Карельская, д. 20 №017\00108658
4180 | ЮЭС | Красносельский | [24 empty] | Ленинградская обл, тер Ломоносовский, тер СНТ Надежда ВМА им.Кирова, 2-й кв-л, д 38 |  | Приборы с поддержкой протокола СПОДЭС - Нартис-И300 (СПОДЭС) | 023230179832 |  | 2024-06-25 |  |  |  | 1 | 1 | [6 empty] | 17 | Высокий уровень доступа (HLS) | 0000000100000001 | 10.223.48.98:4001 |  |  |  | Двухзонный тариф | ~522ФЗ/~Существующие ТУ/~23-36548/~ЮЭС/~Красносельский РЭС/Ленинградская обл, тер Ломоносовский, тер СНТ Надежда ВМА им.Кирова, 2-й кв-л, д 38 | Ленинградская обл, р-н Ломоносовский, тер СНТ Надежда ВМА им.Кирова, кв-л 2-й, д. 38 №4700032706
4181 | ВЭС | Приозерский | ПС 110 кВ Сосновская (ПС 547) | [23 empty] | Ленинградская обл, тер Приозерский, поселок Сосново, ул Пролетарская, д 18 |  | Приборы с поддержкой протокола СПОДЭС - Нартис-И300 (СПОДЭС) | 023230192194 |  | 2024-06-24 |  |  |  | 1 | 1 | [6 empty] | 17 | Высокий уровень доступа (HLS) | 0000000100000001 | 10.222.241.67:4001 |  |  |  | Двухзонный тариф | ~522ФЗ/~Существующие ТУ/~23-36548/~ВЭС/~Приозерский РЭС/Ленинградская обл, тер Приозерский, поселок Сосново, ул Пролетарская, д 18 | обл Ленинградская, р-н Приозерский, п Сосново, ул Пролетарская, дом 18 №017\00117364
4182 | ВЭС | Приозерский | ПС 110 кВ Сосновская (ПС 547) | [23 empty] | Ленинградская обл, тер Приозерский, поселок Сосново, ул Апрельская, д 38 |  | Приборы с поддержкой протокола СПОДЭС - Нартис-И300 (СПОДЭС) | 023230192523 |  | 2024-06-24 |  |  |  | 1 | 1 | [6 empty] | 17 | Высокий уровень доступа (HLS) | 0000000100000001 | 10.222.239.128:4001 |  |  |  | Двухзонный тариф | ~522ФЗ/~Существующие ТУ/~23-36548/~ВЭС/~Приозерский РЭС/Ленинградская обл, тер Приозерский, поселок Сосново, ул Апрельская, д 38 | обл Ленинградская, р-н Приозерский, п Сосново, ул Апрельская, дом 38 №017\00202510
4183 | ГтЭС | Гатчинский | [24 empty] | Ленинградская обл, тер Волосовский, деревня Горье |  | Приборы с поддержкой протокола СПОДЭС - Нартис-И300 (СПОДЭС) | 023230192743 |  | 2024-06-24 |  |  |  | 1 | 1 | [6 empty] | 17 | Высокий уровень доступа (HLS) | 0000000100000001 | 10.223.65.119:4001 |  |  |  | Двухзонный тариф | ~522ФЗ/~Существующие ТУ/~23-36548/~ГтЭС/~Гатчинский РЭС/Ленинградская обл, тер Волосовский, деревня Горье | обл Ленинградская, р-н Волосовский, д Горье, №47270000271536
4184 | ВЭС | Рощинский | ПС 110 кВ Зеленогорская (ПС 41) | [23 empty] | Ленинградская обл, тер Выборгский, поселок Ильичево |  | Приборы с поддержкой протокола СПОДЭС - Нартис-И300 (СПОДЭС) | 023232053576 |  | 2024-06-25 |  |  |  | 50 | 1 | [6 empty] | 17 | Высокий уровень доступа (HLS) | 0000000100000001 | 10.220.199.171:4001 |  |  |  | Двухзонный тариф | ~522ФЗ/~Существующие ТУ/~23-36548/~ВЭС/~Рощинский РЭС/Ленинградская обл, тер Выборгский, поселок Ильичево | обл Ленинградская, р-н Выборгский, п Ильичево, кадастровый номер № 47:01:17-06-001:0072, 47:01:17-06-001:0080. №020\00053491
4185 | ЮЭС | Петродворцовый | [24 empty] | Ленинградская обл, тер Ломоносовский, тер Производственная зона Горбунки, зд 20 стр 1 |  | Приборы с поддержкой протокола СПОДЭС - Нартис-И300 (СПОДЭС) | 023232055254 |  | 2024-06-24 |  |  |  | 40 | 1 | [6 empty] | 17 | Высокий уровень доступа (HLS) | 0000000100000001 | 10.222.240.12:4001 |  |  |  | Двухзонный тариф | ~522ФЗ/~Существующие ТУ/~23-36548/~ЮЭС/~Петродворцовый РЭС/Ленинградская обл, тер Ломоносовский, тер Производственная зона Горбунки, зд 20 стр 1 | Ленинградская область, Ломоносовский р-н, Территория Производственная зона Горбунки, здание 20, строение 1 №47300000304590
4186 | ЮЭС | Петродворцовый | [24 empty] | Ленинградская обл, тер Ломоносовский, тер Производственная зона Горбунки, зд 20 стр 1 |  | Приборы с поддержкой протокола СПОДЭС - Нартис-И300 (СПОДЭС) | 023232055322 |  | 2024-06-24 |  |  |  | 60 | 1 | [6 empty] | 17 | Высокий уровень доступа (HLS) | 0000000100000001 | 10.222.239.123:4001 |  |  |  | Двухзонный тариф | ~522ФЗ/~Существующие ТУ/~23-36548/~ЮЭС/~Петродворцовый РЭС/Ленинградская обл, тер Ломоносовский, тер Производственная зона Горбунки, зд 20 стр 1 | Ленинградская область, Ломоносовский р-н, Территория Производственная зона Горбунки, здание 20, строение 1 №47300000304590 (1)
4187 | ГтЭС | Гатчинский | [24 empty] | Ленинградская обл, тер Гатчинский, поселок Мыза-Ивановка, ул Мира, д 15 |  | Приборы с поддержкой протокола СПОДЭС - Универсальный счетчик СПОДЭС трехфазный | 023241026043 |  | 2024-06-22 |  |  |  | 1 | 1 | [6 empty] | 26043 | Высокий уровень доступа (HLS) |  |  | 032962 |  |  | Двухзонный тариф | ~522ФЗ/~Существующие ТУ/~23-36548/~ГтЭС/~Гатчинский РЭС/Ленинградская обл, тер Гатчинский, поселок Мыза-Ивановка, ул Мира, д 15 | 188352, Ленинградская обл, р-н Гатчинский, п Мыза-Ивановка, ул Мира, д. 15 №001\01016018
4188 | ГтЭС | Гатчинский | [24 empty] | Ленинградская обл, тер Гатчинский, поселок Мыза-Ивановка, ул Железнодорожная, д 21 |  | Приборы с поддержкой протокола СПОДЭС - Универсальный счетчик СПОДЭС трехфазный | 023241026057 |  | 2024-06-22 |  |  |  | 1 | 1 | [6 empty] | 26057 | Высокий уровень доступа (HLS) |  |  | 032962 |  |  | Двухзонный тариф | ~522ФЗ/~Существующие ТУ/~23-36548/~ГтЭС/~Гатчинский РЭС/Ленинградская обл, тер Гатчинский, поселок Мыза-Ивановка, ул Железнодорожная, д 21 | 188352, Ленинградская Обл, Гатчинский Р-Н, Мыза-Ивановка П, Железнодорожная ул, дом № 21 №001\01000034
4189 | ГтЭС | Гатчинский | [24 empty] | Ленинградская обл, тер Гатчинский, поселок Мыза-Ивановка, ул Граничная, д 15 |  | Приборы с поддержкой протокола СПОДЭС - Универсальный счетчик СПОДЭС трехфазный | 023241026065 |  | 2024-06-22 |  |  |  | 1 | 1 | [6 empty] | 26065 | Высокий уровень доступа (HLS) |  |  | 032962 |  |  | Двухзонный тариф | ~522ФЗ/~Существующие ТУ/~23-36548/~ГтЭС/~Гатчинский РЭС/Ленинградская обл, тер Гатчинский, поселок Мыза-Ивановка, ул Граничная, д 15 | 188352, Ленинградская Обл, Гатчинский Р-Н, Мыза-Ивановка П, Граничная ул, дом № 15 №001\01002023
4190 | ГтЭС | Гатчинский | [24 empty] | Ленинградская обл, тер Гатчинский, поселок Мыза-Ивановка, ул Привокзальная, д 13 |  | Приборы с поддержкой протокола СПОДЭС - Универсальный счетчик СПОДЭС трехфазный | 023241027001 |  | 2024-06-25 |  |  |  | 1 | 1 | [6 empty] | 27001 | Высокий уровень доступа (HLS) |  |  | 032962 |  |  | Двухзонный тариф | ~522ФЗ/~Существующие ТУ/~23-36548/~ГтЭС/~Гатчинский РЭС/Ленинградская обл, тер Гатчинский, поселок Мыза-Ивановка, ул Привокзальная, д 13 | 188352, Ленинградская Обл, Гатчинский Р-Н, Мыза-Ивановка П, Привокзальная ул, дом № 13 №001\01026013
4191 | ГтЭС | Гатчинский | [24 empty] | Ленинградская обл, тер Гатчинский, поселок Мыза-Ивановка, ул Привокзальная, д 14 |  | Приборы с поддержкой протокола СПОДЭС - Универсальный счетчик СПОДЭС трехфазный | 023241027007 |  | 2024-06-25 |  |  |  | 1 | 1 | [6 empty] | 27007 | Высокий уровень доступа (HLS) |  |  | 032962 |  |  | Двухзонный тариф | ~522ФЗ/~Существующие ТУ/~23-36548/~ГтЭС/~Гатчинский РЭС/Ленинградская обл, тер Гатчинский, поселок Мыза-Ивановка, ул Привокзальная, д 14 | 188352, Ленинградская Обл, Гатчинский Р-Н, Мыза-Ивановка П, Привокзальная ул, дом № 14 №001\01026014
4192 | ГтЭС | Гатчинский | [24 empty] | Ленинградская обл, тер Гатчинский, поселок Мыза-Ивановка, ул Калинина, д 2 |  | Приборы с поддержкой протокола СПОДЭС - Универсальный счетчик СПОДЭС трехфазный | 023241027009 |  | 2024-06-22 |  |  |  | 1 | 1 | [6 empty] | 27009 | Высокий уровень доступа (HLS) |  |  | 032962 |  |  | Двухзонный тариф | ~522ФЗ/~Существующие ТУ/~23-36548/~ГтЭС/~Гатчинский РЭС/Ленинградская обл, тер Гатчинский, поселок Мыза-Ивановка, ул Калинина, д 2 | 188352, Ленинградская Обл, Гатчинский Р-Н, Мыза-Ивановка П, Калинина ул, дом № 2 №001\01005023
4193 | ГтЭС | Гатчинский | [24 empty] | Ленинградская обл, тер Гатчинский, поселок Мыза-Ивановка, ул Привокзальная, д 8 |  | Приборы с поддержкой протокола СПОДЭС - Универсальный счетчик СПОДЭС трехфазный | 023241030834 |  | 2024-06-25 |  |  |  | 1 | 1 | [6 empty] | 30834 | Высокий уровень доступа (HLS) |  |  | 032962 |  |  | Двухзонный тариф | ~522ФЗ/~Существующие ТУ/~23-36548/~ГтЭС/~Гатчинский РЭС/Ленинградская обл, тер Гатчинский, поселок Мыза-Ивановка, ул Привокзальная, д 8 | 188352, Ленинградская Обл, Гатчинский Р-Н, Мыза-Ивановка П, Привокзальная ул, дом № 8 №001\01026008
4194 | ГтЭС | Гатчинский | [24 empty] | Ленинградская обл, тер Гатчинский, поселок Мыза-Ивановка, ул Калинина, д 1 |  | Приборы с поддержкой протокола СПОДЭС - Универсальный счетчик СПОДЭС трехфазный | 023241031033 |  | 2024-06-22 |  |  |  | 1 | 1 | [6 empty] | 31033 | Высокий уровень доступа (HLS) |  |  | 032962 |  |  | Двухзонный тариф | ~522ФЗ/~Существующие ТУ/~23-36548/~ГтЭС/~Гатчинский РЭС/Ленинградская обл, тер Гатчинский, поселок Мыза-Ивановка, ул Калинина, д 1 | 188352, Ленинградская Обл, Гатчинский Р-Н, Мыза-Ивановка П, Калинина ул, дом № 1 №001\01005025
4195 | ГтЭС | Гатчинский | [24 empty] | Ленинградская обл, тер Гатчинский, поселок Мыза-Ивановка, ул Калинина, д 25 |  | Приборы с поддержкой протокола СПОДЭС - Универсальный счетчик СПОДЭС трехфазный | 023241031068 |  | 2024-06-22 |  |  |  | 1 | 1 | [6 empty] | 31068 | Высокий уровень доступа (HLS) |  |  | 032962 |  |  | Двухзонный тариф | ~522ФЗ/~Существующие ТУ/~23-36548/~ГтЭС/~Гатчинский РЭС/Ленинградская обл, тер Гатчинский, поселок Мыза-Ивановка, ул Калинина, д 25 | 188352, Ленинградская обл, р-н Гатчинский, п Мыза-Ивановка, ул Калинина, д. 25 №001\01005028
4196 | ГтЭС | Гатчинский | [24 empty] | Ленинградская обл, тер Гатчинский, поселок Мыза-Ивановка, ул Красная, д 3 |  | Приборы с поддержкой протокола СПОДЭС - Универсальный счетчик СПОДЭС трехфазный | 023241031087 |  | 2024-06-22 |  |  |  | 1 | 1 | [6 empty] | 31087 | Высокий уровень доступа (HLS) |  |  | 032962 |  |  | Двухзонный тариф | ~522ФЗ/~Существующие ТУ/~23-36548/~ГтЭС/~Гатчинский РЭС/Ленинградская обл, тер Гатчинский, поселок Мыза-Ивановка, ул Красная, д 3 | 188352, Ленинградская обл, р-н Гатчинский, п Мыза-Ивановка, ул Красная, д. 3 №001\01007005
4197 | ГтЭС | Гатчинский | [24 empty] | Ленинградская обл, тер Гатчинский, поселок Мыза-Ивановка, ул Нижняя, д 7 |  | Приборы с поддержкой протокола СПОДЭС - Универсальный счетчик СПОДЭС трехфазный | 023241031163 |  | 2024-06-22 |  |  |  | 1 | 1 | [6 empty] | 31163 | Высокий уровень доступа (HLS) |  |  | 032962 |  |  | Двухзонный тариф | ~522ФЗ/~Существующие ТУ/~23-36548/~ГтЭС/~Гатчинский РЭС/Ленинградская обл, тер Гатчинский, поселок Мыза-Ивановка, ул Нижняя, д 7 | 188352, Ленинградская обл, р-н Гатчинский, п Мыза-Ивановка, ул Нижняя, д. 7 №001\01011007
4198 | ГтЭС | Гатчинский | [24 empty] | Ленинградская обл, тер Гатчинский, поселок Мыза-Ивановка, ул Угловая, д 14 |  | Приборы с поддержкой протокола СПОДЭС - Универсальный счетчик СПОДЭС трехфазный | 023241031166 |  | 2024-06-25 |  |  |  | 1 | 1 | [6 empty] | 31166 | Высокий уровень доступа (HLS) |  |  | 032962 |  |  | Двухзонный тариф | ~522ФЗ/~Существующие ТУ/~23-36548/~ГтЭС/~Гатчинский РЭС/Ленинградская обл, тер Гатчинский, поселок Мыза-Ивановка, ул Угловая, д 14 | 188352, Ленинградская Обл, Гатчинский Р-Н, Мыза-Ивановка П, Угловая ул, дом № 14 №001\01028013
4199 | ГтЭС | Гатчинский | [24 empty] | Ленинградская обл, тер Гатчинский, поселок Мыза-Ивановка, ул Угловая, д 5 |  | Приборы с поддержкой протокола СПОДЭС - Универсальный счетчик СПОДЭС трехфазный | 023241031180 |  | 2024-06-25 |  |  |  | 1 | 1 | [6 empty] | 31180 | Высокий уровень доступа (HLS) |  |  | 032962 |  |  | Двухзонный тариф | ~522ФЗ/~Существующие ТУ/~23-36548/~ГтЭС/~Гатчинский РЭС/Ленинградская обл, тер Гатчинский, поселок Мыза-Ивановка, ул Угловая, д 5 | 188352, Ленинградская Обл, Гатчинский Р-Н, Мыза-Ивановка П, Угловая ул, дом № 5 №001\01028005
4200 | ГтЭС | Гатчинский | [24 empty] | Ленинградская обл, тер Гатчинский, поселок Мыза-Ивановка, ул Угловая, д 1 |  | Приборы с поддержкой протокола СПОДЭС - Универсальный счетчик СПОДЭС трехфазный | 023241031182 |  | 2024-06-25 |  |  |  | 1 | 1 | [6 empty] | 31182 | Высокий уровень доступа (HLS) |  |  | 032962 |  |  | Двухзонный тариф | ~522ФЗ/~Существующие ТУ/~23-36548/~ГтЭС/~Гатчинский РЭС/Ленинградская обл, тер Гатчинский, поселок Мыза-Ивановка, ул Угловая, д 1 | 188352, Ленинградская Обл, Гатчинский Р-Н, Мыза-Ивановка П, Угловая ул, дом № 1 №001\01028022
4201 | ГтЭС | Гатчинский | [24 empty] | Ленинградская обл, тер Гатчинский, поселок Мыза-Ивановка, ул Железнодорожная, д 39 |  | Приборы с поддержкой протокола СПОДЭС - Универсальный счетчик СПОДЭС трехфазный | 023241031726 |  | 2024-06-22 |  |  |  | 1 | 1 | [6 empty] | 31726 | Высокий уровень доступа (HLS) |  |  | 032962 |  |  | Двухзонный тариф | ~522ФЗ/~Существующие ТУ/~23-36548/~ГтЭС/~Гатчинский РЭС/Ленинградская обл, тер Гатчинский, поселок Мыза-Ивановка, ул Железнодорожная, д 39 | 188352, Ленинградская Обл, Гатчинский Р-Н, Мыза-Ивановка П, Железнодорожная ул, дом № 39 №001\01000051
4202 | ВЭС | Приозерский | ПС 110 кВ Мюллюпельто (ПС 414) | [23 empty] | Ленинградская обл, тер Приозерский, поселок Коммунары |  | Приборы с поддержкой протокола СПОДЭС - СЕ307 (СПОДЭС) | 012998196469389 |  | 2024-06-26 |  |  |  | 1 | 1 | [6 empty] | 16 | Высокий уровень доступа (HLS) | 1234567812345678 | 10.222.241.126:10001 |  |  |  | Двухзонный тариф | ~522ФЗ/~Существующие ТУ/~23-36548/~ВЭС/~Приозерский РЭС/Ленинградская обл, тер Приозерский, поселок Коммунары | обл Ленинградская, р-н Приозерский, п Коммунары, №015\02438449
4203 | НлЭС | Лодейнопольский | [24 empty] | Ленинградская обл, тер Подпорожский, деревня Конец, ул Озерный спуск, д 8 |  | Приборы с поддержкой протокола СПОДЭС - Нартис-И100 (СПОДЭС) | 021230039611 |  | 2024-06-26 |  |  |  | 1 | 1 | [6 empty] | 17 | Высокий уровень доступа (HLS) | 0000000100000001 | 10.223.194.116:4001 |  |  |  | Двухзонный тариф | ~522ФЗ/~Существующие ТУ/~23-36548/~НлЭС/~Лодейнопольский РЭС/Ленинградская обл, тер Подпорожский, деревня Конец, ул Озерный спуск, д 8 | обл. Ленинградская, р-н. Подпорожский, д. Конец, ул. Озерный Спуск, д. 8 №010\01200105
4204 | ГтЭС | Гатчинский | ПС 35 кВ Опорная (ПС Опр) | [23 empty] | Ленинградская обл, тер Гатчинский, поселок Мыза-Ивановка, ул Речная, д 8 |  | Приборы с поддержкой протокола СПОДЭС - Универсальный счетчик СПОДЭС однофазный | 021231118837 |  | 2024-06-27 |  |  |  | 1 | 1 | [6 empty] | 18837 | Высокий уровень доступа (HLS) |  |  | 032962 |  |  | Двухзонный тариф | ~522ФЗ/~Существующие ТУ/~23-36548/~ГтЭС/~Гатчинский РЭС/Ленинградская обл, тер Гатчинский, поселок Мыза-Ивановка, ул Речная, д 8 | 188352, Ленинградская обл, р-н Гатчинский, п Мыза-Ивановка, ул Речная, д. 8 №001\01029011
4205 | ГтЭС | Гатчинский | ПС 35 кВ Опорная (ПС Опр) | [23 empty] | Ленинградская обл, тер Гатчинский, поселок Мыза-Ивановка, ул Победы, д 11 |  | Приборы с поддержкой протокола СПОДЭС - Универсальный счетчик СПОДЭС однофазный | 021231132487 |  | 2024-06-26 |  |  |  | 1 | 1 | [6 empty] | 32487 | Высокий уровень доступа (HLS) |  |  | 032962 |  |  | Двухзонный тариф | ~522ФЗ/~Существующие ТУ/~23-36548/~ГтЭС/~Гатчинский РЭС/Ленинградская обл, тер Гатчинский, поселок Мыза-Ивановка, ул Победы, д 11 | 188352, Ленинградская обл, р-н Гатчинский, п Мыза-Ивановка, ул Победы, д. 11 №001\01023011
4206 | ГтЭС | Гатчинский | ПС 35 кВ Опорная (ПС Опр) | [23 empty] | Ленинградская обл, тер Гатчинский, поселок Мыза-Ивановка, ул Победы, д 3 |  | Приборы с поддержкой протокола СПОДЭС - Универсальный счетчик СПОДЭС однофазный | 021231132523 |  | 2024-06-27 |  |  |  | 1 | 1 | [6 empty] | 32523 | Высокий уровень доступа (HLS) |  |  | 032962 |  |  | Двухзонный тариф | ~522ФЗ/~Существующие ТУ/~23-36548/~ГтЭС/~Гатчинский РЭС/Ленинградская обл, тер Гатчинский, поселок Мыза-Ивановка, ул Победы, д 3 | 188352, Ленинградская обл, р-н Гатчинский, п Мыза-Ивановка, ул Победы, д. 3 №001\01023003
4207 | ГтЭС | Гатчинский | ПС 35 кВ Опорная (ПС Опр) | [23 empty] | Ленинградская обл, тер Гатчинский, поселок Мыза-Ивановка, ул Победы, д 22 |  | Приборы с поддержкой протокола СПОДЭС - Универсальный счетчик СПОДЭС однофазный | 021231132559 |  | 2024-06-26 |  |  |  | 1 | 1 | [6 empty] | 32559 | Высокий уровень доступа (HLS) |  |  | 032962 |  |  | Двухзонный тариф | ~522ФЗ/~Существующие ТУ/~23-36548/~ГтЭС/~Гатчинский РЭС/Ленинградская обл, тер Гатчинский, поселок Мыза-Ивановка, ул Победы, д 22 | 188352, Ленинградская Обл, Р-Н Гатчинский, П Мыза-Ивановка, ул Победы, д. 22 №001\01023022
4208 | ГтЭС | Гатчинский | ПС 35 кВ Опорная (ПС Опр) | [23 empty] | Ленинградская обл, тер Гатчинский, поселок Мыза-Ивановка, ул Речная, д 4, кв 1 |  | Приборы с поддержкой протокола СПОДЭС - Универсальный счетчик СПОДЭС однофазный | 021231132566 |  | 2024-06-27 |  |  |  | 1 | 1 | [6 empty] | 32566 | Высокий уровень доступа (HLS) |  |  | 032962 |  |  | Двухзонный тариф | ~522ФЗ/~Существующие ТУ/~23-36548/~ГтЭС/~Гатчинский РЭС/Ленинградская обл, тер Гатчинский, поселок Мыза-Ивановка, ул Речная, д 4, кв 1 | 188352, Ленинградская обл, р-н Гатчинский, п Мыза-Ивановка, ул Речная, д. 4, кв. 1 №001\01029004
4209 | ГтЭС | Гатчинский | ПС 35 кВ Опорная (ПС Опр) | [23 empty] | Ленинградская обл, тер Гатчинский, поселок Мыза-Ивановка, ул Победы, д 2 |  | Приборы с поддержкой протокола СПОДЭС - Универсальный счетчик СПОДЭС однофазный | 021231132573 |  | 2024-06-26 |  |  |  | 1 | 1 | [6 empty] | 32573 | Высокий уровень доступа (HLS) |  |  | 032962 |  |  | Двухзонный тариф | ~522ФЗ/~Существующие ТУ/~23-36548/~ГтЭС/~Гатчинский РЭС/Ленинградская обл, тер Гатчинский, поселок Мыза-Ивановка, ул Победы, д 2 | 188352, Ленинградская обл, р-н Гатчинский, п Мыза-Ивановка, ул Победы, д. 2 №001\01023002
4210 | ГтЭС | Гатчинский | ПС 35 кВ Опорная (ПС Опр) | [23 empty] | Ленинградская обл, тер Гатчинский, поселок Мыза-Ивановка, ул Победы, д 7 |  | Приборы с поддержкой протокола СПОДЭС - Универсальный счетчик СПОДЭС однофазный | 021231132579 |  | 2024-06-26 |  |  |  | 1 | 1 | [6 empty] | 32579 | Высокий уровень доступа (HLS) |  |  | 032962 |  |  | Двухзонный тариф | ~522ФЗ/~Существующие ТУ/~23-36548/~ГтЭС/~Гатчинский РЭС/Ленинградская обл, тер Гатчинский, поселок Мыза-Ивановка, ул Победы, д 7 | 188352, Ленинградская Обл, Гатчинский Р-Н, Мыза-Ивановка П, Победы ул, дом № 7 №001\01023037
4211 | ГтЭС | Гатчинский | ПС 35 кВ Опорная (ПС Опр) | [23 empty] | Ленинградская обл, тер Гатчинский, поселок Мыза-Ивановка, ул Победы, д 6 |  | Приборы с поддержкой протокола СПОДЭС - Универсальный счетчик СПОДЭС однофазный | 021231132664 |  | 2024-06-26 |  |  |  | 1 | 1 | [6 empty] | 32664 | Высокий уровень доступа (HLS) |  |  | 032962 |  |  | Двухзонный тариф | ~522ФЗ/~Существующие ТУ/~23-36548/~ГтЭС/~Гатчинский РЭС/Ленинградская обл, тер Гатчинский, поселок Мыза-Ивановка, ул Победы, д 6 | 188352, Ленинградская обл, р-н Гатчинский, п Мыза-Ивановка, ул Победы, д. 6 №001\01023006
4212 | ГтЭС | Гатчинский | ПС 35 кВ Опорная (ПС Опр) | [23 empty] | Ленинградская обл, тер Гатчинский, поселок Мыза-Ивановка, ул Победы, д 14 |  | Приборы с поддержкой протокола СПОДЭС - Универсальный счетчик СПОДЭС однофазный | 021231132816 |  | 2024-06-26 |  |  |  | 1 | 1 | [6 empty] | 32816 | Высокий уровень доступа (HLS) |  |  | 032962 |  |  | Двухзонный тариф | ~522ФЗ/~Существующие ТУ/~23-36548/~ГтЭС/~Гатчинский РЭС/Ленинградская обл, тер Гатчинский, поселок Мыза-Ивановка, ул Победы, д 14 | 188352, Ленинградская обл, р-н Гатчинский, п Мыза-Ивановка, ул Победы, д. 14 №001\01023013
4213 | ГтЭС | Гатчинский | ПС 35 кВ Опорная (ПС Опр) | [23 empty] | Ленинградская обл, тер Гатчинский, поселок Мыза-Ивановка, ул Победы, д 10 |  | Приборы с поддержкой протокола СПОДЭС - Универсальный счетчик СПОДЭС однофазный | 021231132912 |  | 2024-06-26 |  |  |  | 1 | 1 | [6 empty] | 32912 | Высокий уровень доступа (HLS) |  |  | 032962 |  |  | Двухзонный тариф | ~522ФЗ/~Существующие ТУ/~23-36548/~ГтЭС/~Гатчинский РЭС/Ленинградская обл, тер Гатчинский, поселок Мыза-Ивановка, ул Победы, д 10 | 188352, Ленинградская обл, р-н Гатчинский, п Мыза-Ивановка, ул Победы, д. 10 №001\01023010
4214 | ГтЭС | Гатчинский | ПС 35 кВ Опорная (ПС Опр) | [23 empty] | Ленинградская обл, тер Гатчинский, поселок Мыза-Ивановка, ул Победы, д 8 |  | Приборы с поддержкой протокола СПОДЭС - Универсальный счетчик СПОДЭС однофазный | 021231132917 |  | 2024-06-26 |  |  |  | 1 | 1 | [6 empty] | 32917 | Высокий уровень доступа (HLS) |  |  | 032962 |  |  | Двухзонный тариф | ~522ФЗ/~Существующие ТУ/~23-36548/~ГтЭС/~Гатчинский РЭС/Ленинградская обл, тер Гатчинский, поселок Мыза-Ивановка, ул Победы, д 8 | 188352, Ленинградская обл, р-н Гатчинский, п Мыза-Ивановка, ул Победы, д. 8 №001\01023008
4215 | ГтЭС | Гатчинский | ПС 35 кВ Опорная (ПС Опр) | [23 empty] | Ленинградская обл, тер Гатчинский, поселок Мыза-Ивановка, ул Победы, д 18 |  | Приборы с поддержкой протокола СПОДЭС - Универсальный счетчик СПОДЭС однофазный | 021231132965 |  | 2024-06-26 |  |  |  | 1 | 1 | [6 empty] | 32965 | Высокий уровень доступа (HLS) |  |  | 032962 |  |  | Двухзонный тариф | ~522ФЗ/~Существующие ТУ/~23-36548/~ГтЭС/~Гатчинский РЭС/Ленинградская обл, тер Гатчинский, поселок Мыза-Ивановка, ул Победы, д 18 | 188352, Ленинградская обл, р-н Гатчинский, п Мыза-Ивановка, ул Победы, д. 18 №001\01023018
4216 | ГтЭС | Гатчинский | ПС 35 кВ Опорная (ПС Опр) | [23 empty] | Ленинградская обл, тер Гатчинский, поселок Мыза-Ивановка, ул Победы, д 19 |  | Приборы с поддержкой протокола СПОДЭС - Универсальный счетчик СПОДЭС однофазный | 021231132970 |  | 2024-06-26 |  |  |  | 1 | 1 | [6 empty] | 32970 | Высокий уровень доступа (HLS) |  |  | 032962 |  |  | Двухзонный тариф | ~522ФЗ/~Существующие ТУ/~23-36548/~ГтЭС/~Гатчинский РЭС/Ленинградская обл, тер Гатчинский, поселок Мыза-Ивановка, ул Победы, д 19 | 188352, Ленинградская Обл, Р-Н Гатчинский, П Мыза-Ивановка, ул Победы, д. 19 №001\01023019
4217 | ГтЭС | Гатчинский | ПС 35 кВ Опорная (ПС Опр) | [23 empty] | Ленинградская обл, тер Гатчинский, поселок Мыза-Ивановка, ул Угловая, д 22 |  | Приборы с поддержкой протокола СПОДЭС - Универсальный счетчик СПОДЭС однофазный | 021231132972 |  | 2024-06-26 |  |  |  | 1 | 1 | [6 empty] | 32972 | Высокий уровень доступа (HLS) |  |  | 032962 |  |  | Двухзонный тариф | ~522ФЗ/~Существующие ТУ/~23-36548/~ГтЭС/~Гатчинский РЭС/Ленинградская обл, тер Гатчинский, поселок Мыза-Ивановка, ул Угловая, д 22 | 188352, Ленинградская Обл, Гатчинский Р-Н, Мыза-Ивановка П, Угловая ул, дом № 22 №001\01028019
4218 | ГтЭС | Гатчинский | ПС 35 кВ Опорная (ПС Опр) | [23 empty] | Ленинградская обл, тер Гатчинский, поселок Мыза-Ивановка, ул Угловая, д 16 |  | Приборы с поддержкой протокола СПОДЭС - Универсальный счетчик СПОДЭС однофазный | 021231132977 |  | 2024-06-26 |  |  |  | 1 | 1 | [6 empty] | 32977 | Высокий уровень доступа (HLS) |  |  | 032962 |  |  | Двухзонный тариф | ~522ФЗ/~Существующие ТУ/~23-36548/~ГтЭС/~Гатчинский РЭС/Ленинградская обл, тер Гатчинский, поселок Мыза-Ивановка, ул Угловая, д 16 | 188352, Ленинградская Обл, Гатчинский Р-Н, Мыза-Ивановка П, Угловая ул, дом № 16 №001\01028016
4219 | ГтЭС | Гатчинский | ПС 35 кВ Опорная (ПС Опр) | [23 empty] | Ленинградская обл, тер Гатчинский, поселок Мыза-Ивановка, ул Угловая, д 9 |  | Приборы с поддержкой протокола СПОДЭС - Универсальный счетчик СПОДЭС однофазный | 021231133004 |  | 2024-06-26 |  |  |  | 1 | 1 | [6 empty] | 33004 | Высокий уровень доступа (HLS) |  |  | 032962 |  |  | Двухзонный тариф | ~522ФЗ/~Существующие ТУ/~23-36548/~ГтЭС/~Гатчинский РЭС/Ленинградская обл, тер Гатчинский, поселок Мыза-Ивановка, ул Угловая, д 9 | 188352, Ленинградская Обл, Гатчинский Р-Н, Мыза-Ивановка П, Угловая ул, дом № 9 №001\01028009
4220 | ГтЭС | Гатчинский | ПС 35 кВ Опорная (ПС Опр) | [23 empty] | Ленинградская обл, тер Гатчинский, поселок Мыза-Ивановка, ул Победы, д 5 |  | Приборы с поддержкой протокола СПОДЭС - Универсальный счетчик СПОДЭС однофазный | 021231133042 |  | 2024-06-26 |  |  |  | 1 | 1 | [6 empty] | 33042 | Высокий уровень доступа (HLS) |  |  | 032962 |  |  | Двухзонный тариф | ~522ФЗ/~Существующие ТУ/~23-36548/~ГтЭС/~Гатчинский РЭС/Ленинградская обл, тер Гатчинский, поселок Мыза-Ивановка, ул Победы, д 5 | 188352, Ленинградская обл, р-н Гатчинский, п Мыза-Ивановка, ул Победы, д. 5 №001\01023005
4221 | ГтЭС | Гатчинский | ПС 35 кВ Опорная (ПС Опр) | [23 empty] | Ленинградская обл, тер Гатчинский, поселок Мыза-Ивановка, ул Угловая, д 18 |  | Приборы с поддержкой протокола СПОДЭС - Универсальный счетчик СПОДЭС однофазный | 021231133044 |  | 2024-06-26 |  |  |  | 1 | 1 | [6 empty] | 33044 | Высокий уровень доступа (HLS) |  |  | 032962 |  |  | Двухзонный тариф | ~522ФЗ/~Существующие ТУ/~23-36548/~ГтЭС/~Гатчинский РЭС/Ленинградская обл, тер Гатчинский, поселок Мыза-Ивановка, ул Угловая, д 18 | 188352, Ленинградская Обл, Гатчинский Р-Н, Мыза-Ивановка П, Угловая ул, дом № 18 №001\01028017
4222 | НлЭС | Лодейнопольский | [24 empty] | Ленинградская обл, тер Лодейнопольский, поселок Рассвет, д 9 к 2 |  | Приборы с поддержкой протокола СПОДЭС - Нартис-И100 (СПОДЭС) | 021232023337 |  | 2024-06-28 |  |  |  | 1 | 1 | [6 empty] | 17 | Высокий уровень доступа (HLS) | 0000000100000001 | 10.223.192.198:4001 |  |  |  | Двухзонный тариф | ~522ФЗ/~Существующие ТУ/~23-36548/~НлЭС/~Лодейнопольский РЭС/Ленинградская обл, тер Лодейнопольский, поселок Рассвет, д 9 к 2 | обл Ленинградская, р-н Лодейнопольский, п Рассвет, дом 9, корп 2 №47150000150098
4223 | ЮЭС | Красносельский | [24 empty] | Ленинградская обл, тер Ломоносовский, тер. СНТ Урожай-2, стр 80 |  | Приборы с поддержкой протокола СПОДЭС - Нартис-И100 (СПОДЭС) | 021240008604 |  | 2024-06-26 |  |  |  | 1 | 1 | [6 empty] | 17 | Высокий уровень доступа (HLS) | 0000000100000001 | 10.223.139.104:4001 |  |  |  | Двухзонный тариф | ~522ФЗ/~Существующие ТУ/~23-36548/~ЮЭС/~Красносельский РЭС/Ленинградская обл, тер Ломоносовский, тер. СНТ Урожай-2, стр 80 | Ленинградская обл, р-н Ломоносовский, тер. СНТ Урожай-2, д. 80 №4700026038
4224 | ЮЭС | Красносельский | [24 empty] | Ленинградская обл, тер Ломоносовский, тер. СНТ Урожай-2, стр 60 |  | Приборы с поддержкой протокола СПОДЭС - Нартис-И100 (СПОДЭС) | 021240009131 |  | 2024-06-26 |  |  |  | 1 | 1 | [6 empty] | 17 | Высокий уровень доступа (HLS) | 0000000100000001 | 10.223.140.139:4001 |  |  |  | Двухзонный тариф | ~522ФЗ/~Существующие ТУ/~23-36548/~ЮЭС/~Красносельский РЭС/Ленинградская обл, тер Ломоносовский, тер. СНТ Урожай-2, стр 60 | Ленинградская обл, р-н Ломоносовский, тер. СНТ Урожай-2, д. 60 №4700021250
4225 | НлЭС | Лодейнопольский | [24 empty] | Ленинградская обл, тер Подпорожский, гп Вознесенье, Мариинская наб, д 12 |  | Приборы с поддержкой протокола СПОДЭС - Нартис-И100 (СПОДЭС) | 021240009158 |  | 2024-06-26 |  |  |  | 1 | 1 | [6 empty] | 17 | Высокий уровень доступа (HLS) | 0000000100000001 | 10.223.130.103:4001 |  |  |  | Двухзонный тариф | ~522ФЗ/~Существующие ТУ/~23-36548/~НлЭС/~Лодейнопольский РЭС/Ленинградская обл, тер Подпорожский, гп Вознесенье, Мариинская наб, д 12 | обл Ленинградская, р-н Подпорожский, гп Вознесенье, наб Мариинская, дом 12 №010\00202246
4226 | НлЭС | Лодейнопольский | [24 empty] | Ленинградская обл, тер Подпорожский, гп Вознесенье, ул Западная, д 14 |  | Приборы с поддержкой протокола СПОДЭС - Нартис-И100 (СПОДЭС) | 021240009189 |  | 2024-06-26 |  |  |  | 1 | 1 | [6 empty] | 17 | Высокий уровень доступа (HLS) | 0000000100000001 | 10.223.130.101:4001 |  |  |  | Двухзонный тариф | ~522ФЗ/~Существующие ТУ/~23-36548/~НлЭС/~Лодейнопольский РЭС/Ленинградская обл, тер Подпорожский, гп Вознесенье, ул Западная, д 14 | обл Ленинградская, р-н Подпорожский, гп Вознесенье, ул Западная, дом 14 №010\00202148
4227 | ЮЭС | Красносельский | [24 empty] | Ленинградская обл, тер Ломоносовский, тер. СНТ Урожай-2, стр 90 |  | Приборы с поддержкой протокола СПОДЭС - Нартис-И100 (СПОДЭС) | 021240009231 |  | 2024-06-26 |  |  |  | 1 | 1 | [6 empty] | 17 | Высокий уровень доступа (HLS) | 0000000100000001 | 10.223.141.13:4001 |  |  |  | Двухзонный тариф | ~522ФЗ/~Существующие ТУ/~23-36548/~ЮЭС/~Красносельский РЭС/Ленинградская обл, тер Ломоносовский, тер. СНТ Урожай-2, стр 90 | Ленинградская обл, р-н Ломоносовский, тер. СНТ Урожай-2, д. 90 №4700026073
4228 | ЮЭС | Красносельский | [24 empty] | Ленинградская обл, тер Ломоносовский, тер. СНТ Урожай-2, стр 86 |  | Приборы с поддержкой протокола СПОДЭС - Нартис-И100 (СПОДЭС) | 021240009233 |  | 2024-06-26 |  |  |  | 1 | 1 | [6 empty] | 17 | Высокий уровень доступа (HLS) | 0000000100000001 | 10.223.142.109:4001 |  |  |  | Двухзонный тариф | ~522ФЗ/~Существующие ТУ/~23-36548/~ЮЭС/~Красносельский РЭС/Ленинградская обл, тер Ломоносовский, тер. СНТ Урожай-2, стр 86 | Ленинградская обл, р-н Ломоносовский, тер. СНТ Урожай-2, д. 86 №4700026049
4229 | НлЭС | Лодейнопольский | [24 empty] | Ленинградская обл, тер Подпорожский, гп Вознесенье, ул Новая, д 19 |  | Приборы с поддержкой протокола СПОДЭС - Нартис-И100 (СПОДЭС) | 021240009430 |  | 2024-06-26 |  |  |  | 1 | 1 | [6 empty] | 17 | Высокий уровень доступа (HLS) | 0000000100000001 | 10.223.128.19:4001 |  |  |  | Двухзонный тариф | ~522ФЗ/~Существующие ТУ/~23-36548/~НлЭС/~Лодейнопольский РЭС/Ленинградская обл, тер Подпорожский, гп Вознесенье, ул Новая, д 19 | обл Ленинградская, р-н Подпорожский, гп Вознесенье, ул Новая, дом 19 №010\00203236
4230 | ЮЭС | Красносельский | [24 empty] | Ленинградская обл, тер Ломоносовский, тер. СНТ Урожай-2, стр 66 |  | Приборы с поддержкой протокола СПОДЭС - Нартис-И100 (СПОДЭС) | 021240009450 |  | 2024-06-26 |  |  |  | 1 | 1 | [6 empty] | 17 | Высокий уровень доступа (HLS) | 0000000100000001 | 10.223.141.33:4001 |  |  |  | Двухзонный тариф | ~522ФЗ/~Существующие ТУ/~23-36548/~ЮЭС/~Красносельский РЭС/Ленинградская обл, тер Ломоносовский, тер. СНТ Урожай-2, стр 66 | Ленинградская обл, р-н Ломоносовский, тер. СНТ Урожай-2, д. 66 №4700026829
4231 | ЮЭС | Красносельский | [24 empty] | Ленинградская обл, тер Ломоносовский, тер. СНТ Урожай-2, стр 74 |  | Приборы с поддержкой протокола СПОДЭС - Нартис-И100 (СПОДЭС) | 021240009500 |  | 2024-06-26 |  |  |  | 1 | 1 | [6 empty] | 17 | Высокий уровень доступа (HLS) | 0000000100000001 | 10.223.141.32:4001 |  |  |  | Двухзонный тариф | ~522ФЗ/~Существующие ТУ/~23-36548/~ЮЭС/~Красносельский РЭС/Ленинградская обл, тер Ломоносовский, тер. СНТ Урожай-2, стр 74 | Ленинградская обл, р-н Ломоносовский, тер. СНТ Урожай-2, д. 74 №4700025980
4232 | ЮЭС | Красносельский | [24 empty] | Ленинградская обл, тер Ломоносовский, поселок Аннино, ул Новая, д 32 |  | Приборы с поддержкой протокола СПОДЭС - Нартис-И100 (СПОДЭС) | 021240009679 |  | 2024-06-26 |  |  |  | 1 | 1 | [6 empty] | 17 | Высокий уровень доступа (HLS) | 0000000100000001 | 10.223.141.174:4001 |  |  |  | Двухзонный тариф | ~522ФЗ/~Существующие ТУ/~23-36548/~ЮЭС/~Красносельский РЭС/Ленинградская обл, тер Ломоносовский, поселок Аннино, ул Новая, д 32 | 188505, Ленинградская Обл, Ломоносовский Р-Н, Аннино П, Новая ул, дом № 32 №002\00330452
4233 | ЮЭС | Красносельский | [24 empty] | Ленинградская обл, тер Ломоносовский, тер. СНТ Пески, ул 1-я линия, стр 19 |  | Приборы с поддержкой протокола СПОДЭС - Нартис-И100 (СПОДЭС) | 021240009682 |  | 2024-06-26 |  |  |  | 1 | 1 | [6 empty] | 17 | Высокий уровень доступа (HLS) | 0000000100000001 | 10.223.139.231:4001 |  |  |  | Двухзонный тариф | ~522ФЗ/~Существующие ТУ/~23-36548/~ЮЭС/~Красносельский РЭС/Ленинградская обл, тер Ломоносовский, тер. СНТ Пески, ул 1-я линия, стр 19 | Ленинградская область, Ломоносовский район, СНТ Пески 1 линия дом 19 №002\01394682
4234 | ЮЭС | Красносельский | [24 empty] | Ленинградская обл, тер Ломоносовский, тер. СНТ Урожай-2, стр 88 |  | Приборы с поддержкой протокола СПОДЭС - Нартис-И100 (СПОДЭС) | 021240009691 |  | 2024-06-26 |  |  |  | 1 | 1 | [6 empty] | 17 | Высокий уровень доступа (HLS) | 0000000100000001 | 10.223.159.91:4001 |  |  |  | Двухзонный тариф | ~522ФЗ/~Существующие ТУ/~23-36548/~ЮЭС/~Красносельский РЭС/Ленинградская обл, тер Ломоносовский, тер. СНТ Урожай-2, стр 88 | Ленинградская обл, р-н Ломоносовский, тер. СНТ Урожай-2, з/у 88 №4700026062
4235 | ЮЭС | Красносельский | [24 empty] | Ленинградская обл, тер Ломоносовский, тер. СНТ Урожай-2, стр 31 |  | Приборы с поддержкой протокола СПОДЭС - Нартис-И100 (СПОДЭС) | 021240009824 |  | 2024-06-26 |  |  |  | 1 | 1 | [6 empty] | 17 | Высокий уровень доступа (HLS) | 0000000100000001 | 10.223.158.189:4001 |  |  |  | Двухзонный тариф | ~522ФЗ/~Существующие ТУ/~23-36548/~ЮЭС/~Красносельский РЭС/Ленинградская обл, тер Ломоносовский, тер. СНТ Урожай-2, стр 31 | Ленинградская обл, р-н Ломоносовский, тер. СНТ Урожай-2, з/у 19, д. 31 №4700023492
4236 | ЮЭС | Красносельский | [24 empty] | Ленинградская обл, тер Ломоносовский, тер. СНТ Урожай-2, стр 23 |  | Приборы с поддержкой протокола СПОДЭС - Нартис-И100 (СПОДЭС) | 021240009864 |  | 2024-06-26 |  |  |  | 1 | 1 | [6 empty] | 17 | Высокий уровень доступа (HLS) | 0000000100000001 | 10.223.159.250:4001 |  |  |  | Двухзонный тариф | ~522ФЗ/~Существующие ТУ/~23-36548/~ЮЭС/~Красносельский РЭС/Ленинградская обл, тер Ломоносовский, тер. СНТ Урожай-2, стр 23 | Ленинградская обл, р-н Ломоносовский, тер. СНТ Урожай-2, д. 23 №4700024303
4237 | ЮЭС | Красносельский | [24 empty] | Ленинградская обл, тер Ломоносовский, тер. СНТ Урожай-2, стр 32 |  | Приборы с поддержкой протокола СПОДЭС - Нартис-И100 (СПОДЭС) | 021240009922 |  | 2024-06-26 |  |  |  | 1 | 1 | [6 empty] | 17 | Высокий уровень доступа (HLS) | 0000000100000001 | 10.223.156.235:4001 |  |  |  | Двухзонный тариф | ~522ФЗ/~Существующие ТУ/~23-36548/~ЮЭС/~Красносельский РЭС/Ленинградская обл, тер Ломоносовский, тер. СНТ Урожай-2, стр 32 | Ленинградская обл, р-н Ломоносовский, тер. СНТ Урожай-2, з/у 39, д. 32 №4700025280
4238 | ЮЭС | Красносельский | [24 empty] | Ленинградская обл, тер Ломоносовский, тер. СНТ Урожай-2, стр 7 |  | Приборы с поддержкой протокола СПОДЭС - Нартис-И100 (СПОДЭС) | 021240010116 |  | 2024-06-26 |  |  |  | 1 | 1 | [6 empty] | 17 | Высокий уровень доступа (HLS) | 0000000100000001 | 10.223.141.191:4001 |  |  |  | Двухзонный тариф | ~522ФЗ/~Существующие ТУ/~23-36548/~ЮЭС/~Красносельский РЭС/Ленинградская обл, тер Ломоносовский, тер. СНТ Урожай-2, стр 7 | Ленинградская обл, р-н Ломоносовский, тер. СНТ Урожай-2, з/у 79, д. 7 №4700026026
4239 | ЮЭС | Красносельский | [24 empty] | Ленинградская обл, тер Ломоносовский, тер. СНТ Урожай-2, стр 21 |  | Приборы с поддержкой протокола СПОДЭС - Нартис-И100 (СПОДЭС) | 021240010860 |  | 2024-06-26 |  |  |  | 1 | 1 | [6 empty] | 17 | Высокий уровень доступа (HLS) | 0000000100000001 | 10.223.156.237:4001 |  |  |  | Двухзонный тариф | ~522ФЗ/~Существующие ТУ/~23-36548/~ЮЭС/~Красносельский РЭС/Ленинградская обл, тер Ломоносовский, тер. СНТ Урожай-2, стр 21 | Ленинградская обл, р-н Ломоносовский, тер. СНТ Урожай-2, д. 21 №4700024294
4240 | ЮЭС | Красносельский | [24 empty] | Ленинградская обл, тер Ломоносовский, тер. СНТ Урожай-2, стр 77 |  | Приборы с поддержкой протокола СПОДЭС - Нартис-И100 (СПОДЭС) | 021240011076 |  | 2024-06-26 |  |  |  | 1 | 1 | [6 empty] | 17 | Высокий уровень доступа (HLS) | 0000000100000001 | 10.223.139.247:4001 |  |  |  | Двухзонный тариф | ~522ФЗ/~Существующие ТУ/~23-36548/~ЮЭС/~Красносельский РЭС/Ленинградская обл, тер Ломоносовский, тер. СНТ Урожай-2, стр 77 | Ленинградская обл, р-н Ломоносовский, тер. СНТ Урожай-2, з/у 77 №4700026018
4241 | ЮЭС | Красносельский | [24 empty] | Ленинградская обл, тер Ломоносовский, тер. СНТ Урожай-2, стр 18 |  | Приборы с поддержкой протокола СПОДЭС - Нартис-И100 (СПОДЭС) | 021240011079 |  | 2024-06-26 |  |  |  | 1 | 1 | [6 empty] | 17 | Высокий уровень доступа (HLS) | 0000000100000001 | 10.223.140.141:4001 |  |  |  | Двухзонный тариф | ~522ФЗ/~Существующие ТУ/~23-36548/~ЮЭС/~Красносельский РЭС/Ленинградская обл, тер Ломоносовский, тер. СНТ Урожай-2, стр 18 | Ленинградская обл, р-н Ломоносовский, тер. СНТ Урожай-2, д. 18 №4700029133
4242 | ЮЭС | Красносельский | [24 empty] | Ленинградская обл, тер Ломоносовский, тер. СНТ Урожай-2, стр 30 |  | Приборы с поддержкой протокола СПОДЭС - Нартис-И100 (СПОДЭС) | 021240011144 |  | 2024-06-26 |  |  |  | 1 | 1 | [6 empty] | 17 | Высокий уровень доступа (HLS) | 0000000100000001 | 10.223.159.252:4001 |  |  |  | Двухзонный тариф | ~522ФЗ/~Существующие ТУ/~23-36548/~ЮЭС/~Красносельский РЭС/Ленинградская обл, тер Ломоносовский, тер. СНТ Урожай-2, стр 30 | Ленинградская обл, р-н Ломоносовский, тер. СНТ Урожай-2, д. 30 №4700024363
4243 | ЮЭС | Красносельский | [24 empty] | Ленинградская обл, тер Ломоносовский, тер. СНТ Урожай-2, стр 29 |  | Приборы с поддержкой протокола СПОДЭС - Нартис-И100 (СПОДЭС) | 021240011149 |  | 2024-06-26 |  |  |  | 1 | 1 | [6 empty] | 17 | Высокий уровень доступа (HLS) | 0000000100000001 | 10.223.158.25:4001 |  |  |  | Двухзонный тариф | ~522ФЗ/~Существующие ТУ/~23-36548/~ЮЭС/~Красносельский РЭС/Ленинградская обл, тер Ломоносовский, тер. СНТ Урожай-2, стр 29 | Ленинградская обл, р-н Ломоносовский, тер. СНТ Урожай-2, д. 29 №4700024335
4244 | ЮЭС | Красносельский | [24 empty] | Ленинградская обл, тер Ломоносовский, тер. СНТ Урожай-2, стр 41 |  | Приборы с поддержкой протокола СПОДЭС - Нартис-И100 (СПОДЭС) | 021240011151 |  | 2024-06-26 |  |  |  | 1 | 1 | [6 empty] | 17 | Высокий уровень доступа (HLS) | 0000000100000001 | 10.223.159.90:4001 |  |  |  | Двухзонный тариф | ~522ФЗ/~Существующие ТУ/~23-36548/~ЮЭС/~Красносельский РЭС/Ленинградская обл, тер Ломоносовский, тер. СНТ Урожай-2, стр 41 | Ленинградская обл, р-н Ломоносовский, тер. СНТ Урожай-2, д. 41 №4700025438
4245 | ЮЭС | Красносельский | [24 empty] | Ленинградская обл, тер Ломоносовский, тер. СНТ Урожай-2, стр 25 |  | Приборы с поддержкой протокола СПОДЭС - Нартис-И100 (СПОДЭС) | 021240011180 |  | 2024-06-26 |  |  |  | 1 | 1 | [6 empty] | 17 | Высокий уровень доступа (HLS) | 0000000100000001 | 10.223.157.135:4001 |  |  |  | Двухзонный тариф | ~522ФЗ/~Существующие ТУ/~23-36548/~ЮЭС/~Красносельский РЭС/Ленинградская обл, тер Ломоносовский, тер. СНТ Урожай-2, стр 25 | Ленинградская обл, р-н Ломоносовский, тер. СНТ Урожай-2, д. 25 №4700024313
4246 | НлЭС | Волховский | [24 empty] | Ленинградская обл, тер Волховский, деревня Вороново |  | Приборы с поддержкой протокола СПОДЭС - Нартис-И100 (СПОДЭС) | 021240011217 |  | 2024-06-29 |  |  |  | 1 | 1 | [6 empty] | 17 | Высокий уровень доступа (HLS) | 0000000100000001 | 10.220.135.151:4001 |  |  |  | Двухзонный тариф | ~522ФЗ/~Существующие ТУ/~23-36548/~НлЭС/~Волховский РЭС/Ленинградская обл, тер Волховский, деревня Вороново | обл Ленинградская, р-н Волховский, Потанинское СП, д Вороново, №012\00187904
4247 | ЮЭС | Красносельский | [24 empty] | Ленинградская обл, тер Ломоносовский, тер. СНТ Урожай-2, стр 76 |  | Приборы с поддержкой протокола СПОДЭС - Нартис-И100 (СПОДЭС) | 021240011228 |  | 2024-06-26 |  |  |  | 1 | 1 | [6 empty] | 17 | Высокий уровень доступа (HLS) | 0000000100000001 | 10.223.159.89:4001 |  |  |  | Двухзонный тариф | ~522ФЗ/~Существующие ТУ/~23-36548/~ЮЭС/~Красносельский РЭС/Ленинградская обл, тер Ломоносовский, тер. СНТ Урожай-2, стр 76 | Ленинградская обл, р-н Ломоносовский, тер. СНТ Урожай-2, д. 76 №4700026840
4248 | ЮЭС | Красносельский | [24 empty] | Ленинградская обл, тер Ломоносовский, тер. СНТ Урожай-2, стр 70 |  | Приборы с поддержкой протокола СПОДЭС - Нартис-И100 (СПОДЭС) | 021240011256 |  | 2024-06-26 |  |  |  | 1 | 1 | [6 empty] | 17 | Высокий уровень доступа (HLS) | 0000000100000001 | 10.223.157.137:4001 |  |  |  | Двухзонный тариф | ~522ФЗ/~Существующие ТУ/~23-36548/~ЮЭС/~Красносельский РЭС/Ленинградская обл, тер Ломоносовский, тер. СНТ Урожай-2, стр 70 | Ленинградская обл, р-н Ломоносовский, тер. СНТ Урожай-2, 70 №4700025972
4249 | ЮЭС | Красносельский | [24 empty] | Ленинградская обл, тер Ломоносовский, тер. СНТ Урожай-2, стр 54 |  | Приборы с поддержкой протокола СПОДЭС - Нартис-И100 (СПОДЭС) | 021240011327 |  | 2024-06-26 |  |  |  | 1 | 1 | [6 empty] | 17 | Высокий уровень доступа (HLS) | 0000000100000001 | 10.223.157.134:4001 |  |  |  | Двухзонный тариф | ~522ФЗ/~Существующие ТУ/~23-36548/~ЮЭС/~Красносельский РЭС/Ленинградская обл, тер Ломоносовский, тер. СНТ Урожай-2, стр 54 | Ленинградская обл, р-н Ломоносовский, тер. СНТ Урожай-2, д. 54 №4700025877
4250 | ЮЭС | Красносельский | [24 empty] | Ленинградская обл, тер Ломоносовский, тер. СНТ Урожай-2, стр 55 |  | Приборы с поддержкой протокола СПОДЭС - Нартис-И100 (СПОДЭС) | 021240011332 |  | 2024-06-26 |  |  |  | 1 | 1 | [6 empty] | 17 | Высокий уровень доступа (HLS) | 0000000100000001 | 10.223.158.24:4001 |  |  |  | Двухзонный тариф | ~522ФЗ/~Существующие ТУ/~23-36548/~ЮЭС/~Красносельский РЭС/Ленинградская обл, тер Ломоносовский, тер. СНТ Урожай-2, стр 55 | Ленинградская обл, р-н Ломоносовский, тер. СНТ Урожай-2, д. 55 №4700025886
4251 | ЮЭС | Красносельский | [24 empty] | Ленинградская обл, тер Ломоносовский, тер. СНТ Урожай-2, стр 37 |  | Приборы с поддержкой протокола СПОДЭС - Нартис-И100 (СПОДЭС) | 021240011336 |  | 2024-06-26 |  |  |  | 1 | 1 | [6 empty] | 17 | Высокий уровень доступа (HLS) | 0000000100000001 | 10.223.159.88:4001 |  |  |  | Двухзонный тариф | ~522ФЗ/~Существующие ТУ/~23-36548/~ЮЭС/~Красносельский РЭС/Ленинградская обл, тер Ломоносовский, тер. СНТ Урожай-2, стр 37 | Ленинградская обл, р-н Ломоносовский, тер. СНТ Урожай-2, д. 37 №4700025272
4252 | ТхЭС | Тихвинский | [24 empty] | Ленинградская обл, тер Киришский, тер. СНТ Маяк массива Кусино, ул 14-я, д 64 |  | Приборы с поддержкой протокола СПОДЭС - Нартис-И100 (СПОДЭС) | 021240058482 |  | 2024-06-28 |  |  |  | 1 | 1 | [6 empty] | 17 | Высокий уровень доступа (HLS) | 0000000100000001 | 10.223.49.87:4001 |  |  |  | Двухзонный тариф | ~522ФЗ/~Существующие ТУ/~23-36548/~ТхЭС/~Тихвинский РЭС/Ленинградская обл, тер Киришский, тер. СНТ Маяк массива Кусино, ул 14-я, д 64 | обл Ленинградская, р-н Киришский, тер. СНТ Маяк массива Кусино, ул 14-я, д. 64 №4700011022
4253 | ТхЭС | Бокситогорский | ПС 110 кВ Подборовье (ПС 206) | [23 empty] | Ленинградская обл, тер Бокситогорский, деревня Лидь, д 45 |  | Приборы с поддержкой протокола СПОДЭС - Нартис-И100 (СПОДЭС) | 021240058485 |  | 2024-06-26 |  |  |  | 1 | 1 | [6 empty] | 17 | Высокий уровень доступа (HLS) | 0000000100000001 | 10.223.50.84:4001 |  |  |  | Двухзонный тариф | ~522ФЗ/~Существующие ТУ/~23-36548/~ТхЭС/~Бокситогорский РЭС/Ленинградская обл, тер Бокситогорский, деревня Лидь, д 45 | д. ЛИДЬ (ЛИДСКОЕ С.П.), ул. ЛИДЬ, 45 №023\00415032
4254 | ТхЭС | Бокситогорский | ПС 35 кВ Климово (ПС 17) | [23 empty] | Ленинградская обл, тер Бокситогорский, деревня Климово, д 7-13 |  | Приборы с поддержкой протокола СПОДЭС - Нартис-И100 (СПОДЭС) | 021240058486 |  | 2024-06-27 |  |  |  | 1 | 1 | [6 empty] | 17 | Высокий уровень доступа (HLS) | 0000000100000001 | 10.223.47.222:4001 |  |  |  | Двухзонный тариф | ~522ФЗ/~Существующие ТУ/~23-36548/~ТхЭС/~Бокситогорский РЭС/Ленинградская обл, тер Бокситогорский, деревня Климово, д 7-13 | обл Ленинградская, Бокситогорский район, Ефимовское гп, д.Климово, к д. 7-13 №023\04501452
4255 | ТхЭС | Бокситогорский | ПС 35 кВ Климово (ПС 17) | [23 empty] | Ленинградская обл, тер Бокситогорский, деревня Климово, д 44 |  | Приборы с поддержкой протокола СПОДЭС - Нартис-И100 (СПОДЭС) | 021240058673 |  | 2024-06-27 |  |  |  | 1 | 1 | [6 empty] | 17 | Высокий уровень доступа (HLS) | 0000000100000001 | 10.223.49.88:4001 |  |  |  | Двухзонный тариф | ~522ФЗ/~Существующие ТУ/~23-36548/~ТхЭС/~Бокситогорский РЭС/Ленинградская обл, тер Бокситогорский, деревня Климово, д 44 | обл Ленинградская, р-н Бокситогорский, д Климово, дом 44 №023\00450323
4256 | ТхЭС | Бокситогорский | [24 empty] | Ленинградская обл, тер Бокситогорский, деревня Лидь |  | Приборы с поддержкой протокола СПОДЭС - Нартис-И100 (СПОДЭС) | 021240060813 |  | 2024-06-26 |  |  |  | 1 | 1 | [6 empty] | 17 | Высокий уровень доступа (HLS) | 0000000100000001 | 10.220.241.39:4001 |  |  |  | Двухзонный тариф | ~522ФЗ/~Существующие ТУ/~23-36548/~ТхЭС/~Бокситогорский РЭС/Ленинградская обл, тер Бокситогорский, деревня Лидь | 187660, Ленинградская обл, м.р-н Бокситогорский, с.п. Лидское, д Лидь №47280000280602
4257 | ГтЭС | Гатчинский | ПС 35 кВ Опорная (ПС Опр) | [23 empty] | Ленинградская обл, тер Гатчинский, поселок Мыза-Ивановка, ул Победы, д 6А-1 |  | Приборы с поддержкой протокола СПОДЭС - Универсальный счетчик СПОДЭС однофазный | 021241064525 |  | 2024-06-27 |  |  |  | 1 | 1 | [6 empty] | 64525 | Высокий уровень доступа (HLS) |  |  | 032962 |  |  | Двухзонный тариф | ~522ФЗ/~Существующие ТУ/~23-36548/~ГтЭС/~Гатчинский РЭС/Ленинградская обл, тер Гатчинский, поселок Мыза-Ивановка, ул Победы, д 6А-1 | 188352, Ленинградская обл, р-н Гатчинский, п Мыза-Ивановка, ул Победы, д. 6а-1 №001\01029006
4258 | НлЭС | Волховский | [24 empty] | Ленинградская обл, тер Волховский, деревня Вороново, д 76 |  | Приборы с поддержкой протокола СПОДЭС - Нартис-И300 (СПОДЭС) | 023230079530 |  | 2024-06-29 |  |  |  | 1 | 1 | [6 empty] | 17 | Высокий уровень доступа (HLS) | 0000000100000001 | 10.220.150.133:4001 |  |  |  | Двухзонный тариф | ~522ФЗ/~Существующие ТУ/~23-36548/~НлЭС/~Волховский РЭС/Ленинградская обл, тер Волховский, деревня Вороново, д 76 | обл Ленинградская, р-н Волховский, д Вороново, дом 76 №012\00186728
4259 | ГтЭС | Тосненский | [24 empty] | Ленинградская обл, тер Тосненский, ДНП Дарьино |  | Приборы с поддержкой протокола СПОДЭС - Нартис-И300 (СПОДЭС) | 023230132185 |  | 2024-06-26 |  |  |  | 1 | 1 | [6 empty] | 17 | Высокий уровень доступа (HLS) | 0000000100000001 | 10.223.211.104:4001 |  |  |  | Двухзонный тариф | ~522ФЗ/~Существующие ТУ/~23-36548/~ГтЭС/~Тосненский РЭС/Ленинградская обл, тер Тосненский, ДНП Дарьино | Ленинградская обл, р-н Тосненский, массив Марьино, ДНП "Дарьино" №47290000321669
4260 | ГтЭС | Тосненский | [24 empty] | Ленинградская обл, тер Тосненский, массив Марьино |  | Приборы с поддержкой протокола СПОДЭС - Нартис-И300 (СПОДЭС) | 023230133123 |  | 2024-06-26 |  |  |  | 1 | 1 | [6 empty] | 17 | Высокий уровень доступа (HLS) | 0000000100000001 | 10.222.238.254:4001 |  |  |  | Двухзонный тариф | ~522ФЗ/~Существующие ТУ/~23-36548/~ГтЭС/~Тосненский РЭС/Ленинградская обл, тер Тосненский, массив Марьино | Ленинградская обл, р-н Тосненский, Массив "Марьино" №47290000321669
4261 | ГтЭС | Гатчинский | [24 empty] | Ленинградская обл, тер Тосненский, массив Марьино, уч 87 |  | Приборы с поддержкой протокола СПОДЭС - Нартис-И300 (СПОДЭС) | 023230134787 |  | 2024-06-26 |  |  |  | 1 | 1 | [6 empty] | 17 | Высокий уровень доступа (HLS) | 0000000100000001 | 10.223.211.100:4001 |  |  |  | Двухзонный тариф | ~522ФЗ/~Существующие ТУ/~23-36548/~ГтЭС/~Гатчинский РЭС/Ленинградская обл, тер Тосненский, массив Марьино, уч 87 | Ленинградская обл, р-н Тосненский, массив "Марьино", уч.87 №47290000321669
4262 | НлЭС | Лодейнопольский | [24 empty] | Ленинградская обл, тер Подпорожский, гп Вознесенье, ул Петрозаводский тракт, д 5 |  | Приборы с поддержкой протокола СПОДЭС - Нартис-И300 (СПОДЭС) | 023230134834 |  | 2024-06-26 |  |  |  | 1 | 1 | [6 empty] | 17 | Высокий уровень доступа (HLS) | 0000000100000001 | 10.220.140.18:4001 |  |  |  | Двухзонный тариф | ~522ФЗ/~Существующие ТУ/~23-36548/~НлЭС/~Лодейнопольский РЭС/Ленинградская обл, тер Подпорожский, гп Вознесенье, ул Петрозаводский тракт, д 5 | обл Ленинградская, р-н Подпорожский, гп Вознесенье, ул. Петрозаводский тракт, дом 5 (ТП 3-8 10кВ) №47150000150399
4263 | ГтЭС | Тосненский | [24 empty] | Ленинградская обл, тер Тосненский, ДНП Дарьино |  | Приборы с поддержкой протокола СПОДЭС - Нартис-И300 (СПОДЭС) | 023230134865 |  | 2024-06-26 |  |  |  | 1 | 1 | [6 empty] | 17 | Высокий уровень доступа (HLS) | 0000000100000001 | 10.223.211.102:4001 |  |  |  | Двухзонный тариф | ~522ФЗ/~Существующие ТУ/~23-36548/~ГтЭС/~Тосненский РЭС/Ленинградская обл, тер Тосненский, ДНП Дарьино | Ленинградская обл, р-н Тосненский, массив Марьино, ДНП Дарьино №47290000321669
4264 | НлЭС | Лодейнопольский | [24 empty] | Ленинградская обл, тер Подпорожский, г Подпорожье, ул Северная, д 37а |  | Приборы с поддержкой протокола СПОДЭС - Нартис-И300 (СПОДЭС) | 023230134916 |  | 2024-06-27 |  |  |  | 1 | 1 | [6 empty] | 17 | Высокий уровень доступа (HLS) | 0000000100000001 | 10.220.140.19:4001 |  |  |  | Двухзонный тариф | ~522ФЗ/~Существующие ТУ/~23-36548/~НлЭС/~Лодейнопольский РЭС/Ленинградская обл, тер Подпорожский, г Подпорожье, ул Северная, д 37а | обл. Ленинградская, р-н. Подпорожский, г. Подпорожье, ул. Северная, д. 37а (ПС 110 кВ Ольховец (ПС 327), ф.327-02, ТП 2-2 "Магазин", оп.10) №010\00401047
4265 | ТхЭС | Бокситогорский | ПС 35 кВ Ганьково (ПС 11) | [23 empty] | Ленинградская обл, тер Тихвинский, деревня Серебрянка, д 7 |  | Приборы с поддержкой протокола СПОДЭС - Нартис-И300 (СПОДЭС) | 023230135372 |  | 2024-06-27 |  |  |  | 1 | 1 | [6 empty] | 17 | Высокий уровень доступа (HLS) | 0000000100000001 | 10.223.48.169:4001 |  |  |  | Двухзонный тариф | ~522ФЗ/~Существующие ТУ/~23-36548/~ТхЭС/~Бокситогорский РЭС/Ленинградская обл, тер Тихвинский, деревня Серебрянка, д 7 | обл Ленинградская, р-н Тихвинский, д Серебрянка, дом 7 №021\00304019
4266 | ГтЭС | Гатчинский | [24 empty] | Ленинградская обл, тер Гатчинский, село Никольское, ул Парковая, уч 17 |  | Приборы с поддержкой протокола СПОДЭС - Нартис-И300 (СПОДЭС) | 023230191702 |  | 2024-06-28 |  |  |  | 1 | 1 | [6 empty] | 17 | Высокий уровень доступа (HLS) | 0000000100000001 | 10.222.241.91:4001 |  |  |  | Двухзонный тариф | ~522ФЗ/~Существующие ТУ/~23-36548/~ГтЭС/~Гатчинский РЭС/Ленинградская обл, тер Гатчинский, село Никольское, ул Парковая, уч 17 | Лен, обл гатчинский муниципальный район Большеколпанское сельское, поселение, село Никольское, ул. парковая 17. №540236
4267 | ГтЭС | Тосненский | [24 empty] | Ленинградская обл, тер Тосненский, массив Марьино |  | Приборы с поддержкой протокола СПОДЭС - Нартис-И300 (СПОДЭС) | 023230191710 |  | 2024-06-26 |  |  |  | 1 | 1 | [6 empty] | 17 | Высокий уровень доступа (HLS) | 0000000100000001 | 10.222.239.143:4001 |  |  |  | Двухзонный тариф | ~522ФЗ/~Существующие ТУ/~23-36548/~ГтЭС/~Тосненский РЭС/Ленинградская обл, тер Тосненский, массив Марьино | Ленинградская обл, р-н Тосненский, массив "Марьино", 47:26:0735001:679 и 47:26:0735001:691 №47290000321669
4268 | ГтЭС | Тосненский | [24 empty] | Ленинградская обл, тер Тосненский, массив Марьино |  | Приборы с поддержкой протокола СПОДЭС - Нартис-И300 (СПОДЭС) | 023230191734 |  | 2024-06-26 |  |  |  | 1 | 1 | [6 empty] | 17 | Высокий уровень доступа (HLS) | 0000000100000001 | 10.222.239.2:4001 |  |  |  | Двухзонный тариф | ~522ФЗ/~Существующие ТУ/~23-36548/~ГтЭС/~Тосненский РЭС/Ленинградская обл, тер Тосненский, массив Марьино | Ленинградская обл, р-н Тосненский, массив "Марьино", 47:26:0735001:679 и 47:26:0735001:691 №47290000321669 (1)
4269 | ГтЭС | Тосненский | [24 empty] | Ленинградская обл, тер Тосненский, массив Марьино, уч 728 |  | Приборы с поддержкой протокола СПОДЭС - Нартис-И300 (СПОДЭС) | 023230191895 |  | 2024-06-26 |  |  |  | 1 | 1 | [6 empty] | 17 | Высокий уровень доступа (HLS) | 0000000100000001 | 10.222.240.189:4001 |  |  |  | Двухзонный тариф | ~522ФЗ/~Существующие ТУ/~23-36548/~ГтЭС/~Тосненский РЭС/Ленинградская обл, тер Тосненский, массив Марьино, уч 728 | Ленинградская обл, р-н Тосненский, массив "Марьино", слева от автодороги Андрианово- Примерное уч.728 №47290000321669
4270 | ВЭС | Приозерский | ПС 110 кВ Ромашки (ПС 450) | [23 empty] | Ленинградская обл, тер Приозерский, поселок Кротово, д 32-1 |  | Приборы с поддержкой протокола СПОДЭС - Нартис-И300 (СПОДЭС) | 023230192533 |  | 2024-06-26 |  |  |  | 1 | 1 | [6 empty] | 17 | Высокий уровень доступа (HLS) | 0000000100000001 | 10.220.205.64:4001 |  |  |  | Двухзонный тариф | ~522ФЗ/~Существующие ТУ/~23-36548/~ВЭС/~Приозерский РЭС/Ленинградская обл, тер Приозерский, поселок Кротово, д 32-1 | обл. Ленинградская, р-н. Приозерский, пос. СНТ "КРОТОВО", ул. МАССИВ КРОТОВО, д. уч.32/1, кв. кад. №47:03:0249001:32 №015\02450655 (4700012144)
4271 | ВЭС | Приозерский | ПС 110 кВ Ромашки (ПС 450) | [23 empty] | Ленинградская обл, тер Приозерский, поселок Коммунары, ул Выборгская, уч 12-4 |  | Приборы с поддержкой протокола СПОДЭС - Нартис-И300 (СПОДЭС) | 023230192578 |  | 2024-06-26 |  |  |  | 1 | 1 | [6 empty] | 17 | Высокий уровень доступа (HLS) | 0000000100000001 | 10.220.205.95:4001 |  |  |  | Двухзонный тариф | ~522ФЗ/~Существующие ТУ/~23-36548/~ВЭС/~Приозерский РЭС/Ленинградская обл, тер Приозерский, поселок Коммунары, ул Выборгская, уч 12-4 | обл Ленинградская, р-н Приозерский, п Коммунары, Выборгская 12/4 к.н: 07:03:0217001:31 №015\02438460
4272 | НлЭС | Лодейнопольский | [24 empty] | Ленинградская обл, тер Подпорожский, гп Вознесенье, ул Комсомольская, д 22-25 |  | Приборы с поддержкой протокола СПОДЭС - Нартис-И300 (СПОДЭС) | 023232002478 |  | 2024-06-26 |  |  |  | 1 | 1 | [6 empty] | 17 | Высокий уровень доступа (HLS) | 0000000100000001 | 10.222.59.210:4001 |  |  |  | Двухзонный тариф | ~522ФЗ/~Существующие ТУ/~23-36548/~НлЭС/~Лодейнопольский РЭС/Ленинградская обл, тер Подпорожский, гп Вознесенье, ул Комсомольская, д 22-25 | ЛО, Подпорожский р-н, с. Вознесенье, ул. Комсомольская, д.22-25 №47150000150528
4273 | НлЭС | Лодейнопольский | [24 empty] | Ленинградская обл, тер Подпорожский, г Подпорожье, ул Энергетиков, д 5а |  | Приборы с поддержкой протокола СПОДЭС - Нартис-И300 (СПОДЭС) | 023232006254 |  | 2024-06-27 |  |  |  | 1 | 1 | [6 empty] | 17 | Высокий уровень доступа (HLS) | 0000000100000001 | 10.222.26.110:4001 |  |  |  | Двухзонный тариф | ~522ФЗ/~Существующие ТУ/~23-36548/~НлЭС/~Лодейнопольский РЭС/Ленинградская обл, тер Подпорожский, г Подпорожье, ул Энергетиков, д 5а | обл. Ленинградская, р-н Подпорожский, г Подпорожье, ул. Энергетиков, 5а №47150000308125
4274 | ГтЭС | Гатчинский | ПС 35 кВ Опорная (ПС Опр) | [23 empty] | Ленинградская обл, тер Гатчинский, поселок Мыза-Ивановка, ул Угловая, д 20 |  | Приборы с поддержкой протокола СПОДЭС - Универсальный счетчик СПОДЭС трехфазный | 023241026922 |  | 2024-06-26 |  |  |  | 1 | 1 | [6 empty] | 26922 | Высокий уровень доступа (HLS) |  |  | 032962 |  |  | Двухзонный тариф | ~522ФЗ/~Существующие ТУ/~23-36548/~ГтЭС/~Гатчинский РЭС/Ленинградская обл, тер Гатчинский, поселок Мыза-Ивановка, ул Угловая, д 20 | 188352, Ленинградская Обл, Гатчинский Р-Н, Мыза-Ивановка П, Угловая ул, дом № 20 №001\01028018
4275 | ГтЭС | Гатчинский | ПС 35 кВ Опорная (ПС Опр) | [23 empty] | Ленинградская обл, тер Гатчинский, поселок Мыза-Ивановка, ул Победы, д 24 |  | Приборы с поддержкой протокола СПОДЭС - Универсальный счетчик СПОДЭС трехфазный | 023241030819 |  | 2024-06-26 |  |  |  | 1 | 1 | [6 empty] | 30819 | Высокий уровень доступа (HLS) |  |  | 032962 |  |  | Двухзонный тариф | ~522ФЗ/~Существующие ТУ/~23-36548/~ГтЭС/~Гатчинский РЭС/Ленинградская обл, тер Гатчинский, поселок Мыза-Ивановка, ул Победы, д 24 | 188352, Ленинградская Обл, Гатчинский Р-Н, Мыза-Ивановка П, Победы ул, дом № 24 №001\01023025
4276 | ГтЭС | Гатчинский | ПС 35 кВ Опорная (ПС Опр) | [23 empty] | Ленинградская обл, тер Гатчинский, поселок Мыза-Ивановка, ул Речная, д 4 |  | Приборы с поддержкой протокола СПОДЭС - Универсальный счетчик СПОДЭС трехфазный | 023241030822 |  | 2024-06-27 |  |  |  | 1 | 1 | [6 empty] | 30822 | Высокий уровень доступа (HLS) |  |  | 032962 |  |  | Двухзонный тариф | ~522ФЗ/~Существующие ТУ/~23-36548/~ГтЭС/~Гатчинский РЭС/Ленинградская обл, тер Гатчинский, поселок Мыза-Ивановка, ул Речная, д 4 | 188352, Ленинградская Обл, Гатчинский Р-Н, Мыза-Ивановка П, Речная ул, дом № 4 №001\01029035
4277 | ГтЭС | Гатчинский | ПС 35 кВ Опорная (ПС Опр) | [23 empty] | Ленинградская обл, тер Гатчинский, поселок Мыза-Ивановка, ул Угловая, д 13 |  | Приборы с поддержкой протокола СПОДЭС - Универсальный счетчик СПОДЭС трехфазный | 023241031084 |  | 2024-06-26 |  |  |  | 1 | 1 | [6 empty] | 31084 | Высокий уровень доступа (HLS) |  |  | 032962 |  |  | Двухзонный тариф | ~522ФЗ/~Существующие ТУ/~23-36548/~ГтЭС/~Гатчинский РЭС/Ленинградская обл, тер Гатчинский, поселок Мыза-Ивановка, ул Угловая, д 13 | 188352, Ленинградская Обл, Гатчинский Р-Н, Мыза-Ивановка П, Угловая ул, дом № 13 №001\01028015
4278 | ГтЭС | Гатчинский | ПС 35 кВ Опорная (ПС Опр) | [23 empty] | Ленинградская обл, тер Гатчинский, поселок Мыза-Ивановка, ул Угловая, д 15 |  | Приборы с поддержкой протокола СПОДЭС - Универсальный счетчик СПОДЭС трехфазный | 023241031740 |  | 2024-06-26 |  |  |  | 1 | 1 | [6 empty] | 31740 | Высокий уровень доступа (HLS) |  |  | 032962 |  |  | Двухзонный тариф | ~522ФЗ/~Существующие ТУ/~23-36548/~ГтЭС/~Гатчинский РЭС/Ленинградская обл, тер Гатчинский, поселок Мыза-Ивановка, ул Угловая, д 15 | 188352, Ленинградская Обл, Гатчинский Р-Н, Мыза-Ивановка П, Угловая ул, дом № 15 №001\01028020
4279 | ЮЭС | Петродворцовый | [24 empty] | Ленинградская обл, тер Ломоносовский, автодорога 41К-245 |  | Приборы с поддержкой протокола СПОДЭС - Нартис-И100 (СПОДЭС) | 021230070750 |  | 2024-06-25 |  |  |  | 1 | 1 | [6 empty] | 17 | Высокий уровень доступа (HLS) | 0000000100000001 | 10.222.59.138:4001 |  |  |  | Двухзонный тариф | ~522ФЗ/~Существующие ТУ/~23-36548/~ЮЭС/~Петродворцовый РЭС/Ленинградская обл, тер Ломоносовский, автодорога 41К-245 | а/д 41К-245 "Сойкино - Малая Ижора" 4км+035м, Кукушкино(59.897344, 29.695254) №47300000337728
4280 | ВЭС | Сосновский | [24 empty] | Ленинградская обл, тер Приозерский, поселок Мичуринское, ул Комсомольская, д 9а-1 |  | Приборы с поддержкой протокола СПОДЭС - Нартис-И100 (СПОДЭС) | 021230124996 |  | 2024-06-29 |  |  |  | 1 | 1 | [6 empty] | 17 | Высокий уровень доступа (HLS) | 0000000100000001 | 10.223.212.68:4001 |  |  |  | Двухзонный тариф | ~522ФЗ/~Существующие ТУ/~23-36548/~ВЭС/~Сосновский РЭС/Ленинградская обл, тер Приозерский, поселок Мичуринское, ул Комсомольская, д 9а-1 | обл Ленинградская, р-н Приозерский, п Мичуринское, ул Комсомольская, уч-к (владение) 9А/1 №017\00110740
4281 | ГтЭС | Гатчинский | [24 empty] | Ленинградская обл, тер Гатчинский, поселок Мыза-Ивановка, ул Победы, д 42 |  | Приборы с поддержкой протокола СПОДЭС - Универсальный счетчик СПОДЭС однофазный | 021231132513 |  | 2024-06-27 |  |  |  | 1 | 1 | [6 empty] | 32513 | Высокий уровень доступа (HLS) |  |  | 032962 |  |  | Двухзонный тариф | ~522ФЗ/~Существующие ТУ/~23-36548/~ГтЭС/~Гатчинский РЭС/Ленинградская обл, тер Гатчинский, поселок Мыза-Ивановка, ул Победы, д 42 | 188352, Ленинградская Обл, Гатчинский Р-Н, Мыза-Ивановка П, Победы ул, дом № 42 №001\01023045
4282 | ВЭС | Выборгский | [24 empty] | Ленинградская обл, тер Выборгский, поселок Рябово, д 1 |  | Приборы с поддержкой протокола СПОДЭС - Нартис-И100 (СПОДЭС) | 021232020275 |  | 2024-07-01 |  |  |  | 1 | 1 | [6 empty] | 17 | Высокий уровень доступа (HLS) | 0000000100000001 | 10.223.32.83:4001 |  |  |  | Двухзонный тариф | ~522ФЗ/~Существующие ТУ/~23-36548/~ВЭС/~Выборгский РЭС/Ленинградская обл, тер Выборгский, поселок Рябово, д 1 | Ленинградская обл, р-н Выборгский, п Рябово, д. 1 №47100000100598
4283 | ВЭС | Сосновский | [24 empty] | Ленинградская обл, тер Приозерский, поселок Мичуринское, ул Первомайская, д 43 |  | Приборы с поддержкой протокола СПОДЭС - Нартис-И100 (СПОДЭС) | 021232022602 |  | 2024-06-29 |  |  |  | 1 | 1 | [6 empty] | 17 | Высокий уровень доступа (HLS) | 0000000100000001 | 10.220.204.74:4001 |  |  |  | Двухзонный тариф | ~522ФЗ/~Существующие ТУ/~23-36548/~ВЭС/~Сосновский РЭС/Ленинградская обл, тер Приозерский, поселок Мичуринское, ул Первомайская, д 43 | обл Ленинградская, р-н Приозерский, п Мичуринское, ул Первомайская, дом 43 №017\00110689
4284 | ВЭС | Рощинский | [24 empty] | Ленинградская обл, тер Выборгский, деревня Камышовка, ул Поселковая, д 10 |  | Приборы с поддержкой протокола СПОДЭС - Нартис-И100 (СПОДЭС) | 021232023298 |  | 2024-07-01 |  |  |  | 1 | 1 | [6 empty] | 17 | Высокий уровень доступа (HLS) | 0000000100000001 | 10.223.35.11:4001 |  |  |  | Двухзонный тариф | ~522ФЗ/~Существующие ТУ/~23-36548/~ВЭС/~Рощинский РЭС/Ленинградская обл, тер Выборгский, деревня Камышовка, ул Поселковая, д 10 | 188843, Ленинградская обл, р-н Выборгский, д Камышовка, ул Поселковая, д. 10 №47100000100598
4285 | ЮЭС | Красносельский | [24 empty] | Ленинградская обл, тер Ломоносовский, тер. СНТ Урожай-2, стр 130 |  | Приборы с поддержкой протокола СПОДЭС - Нартис-И100 (СПОДЭС) | 021240008663 |  | 2024-06-27 |  |  |  | 1 | 1 | [6 empty] | 17 | Высокий уровень доступа (HLS) | 0000000100000001 | 10.223.141.190:4001 |  |  |  | Двухзонный тариф | ~522ФЗ/~Существующие ТУ/~23-36548/~ЮЭС/~Красносельский РЭС/Ленинградская обл, тер Ломоносовский, тер. СНТ Урожай-2, стр 130 | Ленинградская обл, р-н Ломоносовский, тер. СНТ Урожай-2, з/у 130 №4700027406
4286 | ЮЭС | Красносельский | [24 empty] | Ленинградская обл, тер Ломоносовский, тер. СНТ Урожай-2, стр 47 |  | Приборы с поддержкой протокола СПОДЭС - Нартис-И100 (СПОДЭС) | 021240009431 |  | 2024-06-27 |  |  |  | 1 | 1 | [6 empty] | 17 | Высокий уровень доступа (HLS) | 0000000100000001 | 10.223.50.93:4001 |  |  |  | Двухзонный тариф | ~522ФЗ/~Существующие ТУ/~23-36548/~ЮЭС/~Красносельский РЭС/Ленинградская обл, тер Ломоносовский, тер. СНТ Урожай-2, стр 47 | Ленинградская обл, р-н Ломоносовский, тер. СНТ Урожай-2, з/у 47 №4700025832
4287 | ЮЭС | Красносельский | [24 empty] | Ленинградская обл, тер Ломоносовский, тер. СНТ Урожай-2, стр 128 |  | Приборы с поддержкой протокола СПОДЭС - Нартис-И100 (СПОДЭС) | 021240009668 |  | 2024-06-27 |  |  |  | 1 | 1 | [6 empty] | 17 | Высокий уровень доступа (HLS) | 0000000100000001 | 10.223.143.36:4001 |  |  |  | Двухзонный тариф | ~522ФЗ/~Существующие ТУ/~23-36548/~ЮЭС/~Красносельский РЭС/Ленинградская обл, тер Ломоносовский, тер. СНТ Урожай-2, стр 128 | Ленинградская обл, р-н Ломоносовский, тер. СНТ Урожай-2, з/у 128 №4700027396
4288 | ЮЭС | Красносельский | [24 empty] | Ленинградская обл, тер Ломоносовский, тер. СНТ Урожай-2, стр 106 |  | Приборы с поддержкой протокола СПОДЭС - Нартис-И100 (СПОДЭС) | 021240009763 |  | 2024-06-27 |  |  |  | 1 | 1 | [6 empty] | 17 | Высокий уровень доступа (HLS) | 0000000100000001 | 10.223.158.190:4001 |  |  |  | Двухзонный тариф | ~522ФЗ/~Существующие ТУ/~23-36548/~ЮЭС/~Красносельский РЭС/Ленинградская обл, тер Ломоносовский, тер. СНТ Урожай-2, стр 106 | Ленинградская обл, р-н Ломоносовский, тер. СНТ Урожай-2, д. 106 №4700026906
4289 | ЮЭС | Красносельский | [24 empty] | Ленинградская обл, тер Ломоносовский, тер. СНТ Урожай-2, стр 104 |  | Приборы с поддержкой протокола СПОДЭС - Нартис-И100 (СПОДЭС) | 021240009784 |  | 2024-06-27 |  |  |  | 1 | 1 | [6 empty] | 17 | Высокий уровень доступа (HLS) | 0000000100000001 | 10.223.139.243:4001 |  |  |  | Двухзонный тариф | ~522ФЗ/~Существующие ТУ/~23-36548/~ЮЭС/~Красносельский РЭС/Ленинградская обл, тер Ломоносовский, тер. СНТ Урожай-2, стр 104 | Ленинградская обл, р-н Ломоносовский, тер. СНТ Урожай-2, д. 104 №4700026889
4290 | ЮЭС | Красносельский | [24 empty] | Ленинградская обл, тер Ломоносовский, тер. СНТ Урожай-2, стр 75 |  | Приборы с поддержкой протокола СПОДЭС - Нартис-И100 (СПОДЭС) | 021240009891 |  | 2024-06-27 |  |  |  | 1 | 1 | [6 empty] | 17 | Высокий уровень доступа (HLS) | 0000000100000001 | 10.223.156.241:4001 |  |  |  | Двухзонный тариф | ~522ФЗ/~Существующие ТУ/~23-36548/~ЮЭС/~Красносельский РЭС/Ленинградская обл, тер Ломоносовский, тер. СНТ Урожай-2, стр 75 | Ленинградская обл, р-н Ломоносовский, тер. СНТ Урожай-2, з/у 75 №4700025987
4291 | ЮЭС | Красносельский | [24 empty] | Ленинградская обл, тер Ломоносовский, тер. СНТ Урожай-2, стр 99 |  | Приборы с поддержкой протокола СПОДЭС - Нартис-И100 (СПОДЭС) | 021240010952 |  | 2024-06-27 |  |  |  | 1 | 1 | [6 empty] | 17 | Высокий уровень доступа (HLS) | 0000000100000001 | 10.223.209.188:4001 |  |  |  | Двухзонный тариф | ~522ФЗ/~Существующие ТУ/~23-36548/~ЮЭС/~Красносельский РЭС/Ленинградская обл, тер Ломоносовский, тер. СНТ Урожай-2, стр 99 | Ленинградская обл, р-н Ломоносовский, тер. СНТ Урожай-2, д. 99 №4700026753
4292 | ЮЭС | Красносельский | [24 empty] | Ленинградская обл, тер Ломоносовский, тер. СНТ Урожай-2, стр 52 |  | Приборы с поддержкой протокола СПОДЭС - Нартис-И100 (СПОДЭС) | 021240010993 |  | 2024-06-27 |  |  |  | 1 | 1 | [6 empty] | 17 | Высокий уровень доступа (HLS) | 0000000100000001 | 10.223.209.197:4001 |  |  |  | Двухзонный тариф | ~522ФЗ/~Существующие ТУ/~23-36548/~ЮЭС/~Красносельский РЭС/Ленинградская обл, тер Ломоносовский, тер. СНТ Урожай-2, стр 52 | Ленинградская обл, р-н Ломоносовский, тер. СНТ Урожай-2, з/у 52 №4700025864
4293 | ЮЭС | Красносельский | [24 empty] | Ленинградская обл, тер Ломоносовский, тер. СНТ Урожай-2, стр 100 |  | Приборы с поддержкой протокола СПОДЭС - Нартис-И100 (СПОДЭС) | 021240011001 |  | 2024-06-27 |  |  |  | 1 | 1 | [6 empty] | 17 | Высокий уровень доступа (HLS) | 0000000100000001 | 10.223.209.195:4001 |  |  |  | Двухзонный тариф | ~522ФЗ/~Существующие ТУ/~23-36548/~ЮЭС/~Красносельский РЭС/Ленинградская обл, тер Ломоносовский, тер. СНТ Урожай-2, стр 100 | Ленинградская обл, р-н Ломоносовский, тер. СНТ Урожай-2, д. 100 №4700026759
4294 | ЮЭС | Красносельский | [24 empty] | Ленинградская обл, тер Ломоносовский, тер. СНТ Урожай-2, стр 131 |  | Приборы с поддержкой протокола СПОДЭС - Нартис-И100 (СПОДЭС) | 021240011098 |  | 2024-06-27 |  |  |  | 1 | 1 | [6 empty] | 17 | Высокий уровень доступа (HLS) | 0000000100000001 | 10.223.139.102:4001 |  |  |  | Двухзонный тариф | ~522ФЗ/~Существующие ТУ/~23-36548/~ЮЭС/~Красносельский РЭС/Ленинградская обл, тер Ломоносовский, тер. СНТ Урожай-2, стр 131 | Ленинградская обл, р-н Ломоносовский, тер. СНТ Урожай-2, д. 131 №4700027436
4295 | ЮЭС | Красносельский | [24 empty] | Ленинградская обл, тер Ломоносовский, тер. СНТ Урожай-2, стр 94 |  | Приборы с поддержкой протокола СПОДЭС - Нартис-И100 (СПОДЭС) | 021240011135 |  | 2024-06-27 |  |  |  | 1 | 1 | [6 empty] | 17 | Высокий уровень доступа (HLS) | 0000000100000001 | 10.223.209.206:4001 |  |  |  | Двухзонный тариф | ~522ФЗ/~Существующие ТУ/~23-36548/~ЮЭС/~Красносельский РЭС/Ленинградская обл, тер Ломоносовский, тер. СНТ Урожай-2, стр 94 | Ленинградская обл, р-н Ломоносовский, тер. СНТ Урожай-2, д. 94 №4700026690
4296 | ЮЭС | Красносельский | [24 empty] | Ленинградская обл, тер Ломоносовский, тер. СНТ Урожай-2, стр 129 |  | Приборы с поддержкой протокола СПОДЭС - Нартис-И100 (СПОДЭС) | 021240011212 |  | 2024-06-27 |  |  |  | 1 | 1 | [6 empty] | 17 | Высокий уровень доступа (HLS) | 0000000100000001 | 10.223.139.246:4001 |  |  |  | Двухзонный тариф | ~522ФЗ/~Существующие ТУ/~23-36548/~ЮЭС/~Красносельский РЭС/Ленинградская обл, тер Ломоносовский, тер. СНТ Урожай-2, стр 129 | Ленинградская обл, р-н Ломоносовский, тер. СНТ Урожай-2, д. 129 №4700028547
4297 | ЮЭС | Красносельский | [24 empty] | Ленинградская обл, тер Ломоносовский, тер. СНТ Урожай-2, стр 121 |  | Приборы с поддержкой протокола СПОДЭС - Нартис-И100 (СПОДЭС) | 021240011428 |  | 2024-06-27 |  |  |  | 1 | 1 | [6 empty] | 17 | Высокий уровень доступа (HLS) | 0000000100000001 | 10.223.156.239:4001 |  |  |  | Двухзонный тариф | ~522ФЗ/~Существующие ТУ/~23-36548/~ЮЭС/~Красносельский РЭС/Ленинградская обл, тер Ломоносовский, тер. СНТ Урожай-2, стр 121 | Ленинградская обл, р-н Ломоносовский, тер. СНТ Урожай-2, з/у 121 №4700027310
4298 | ЮЭС | Красносельский | [24 empty] | Ленинградская обл, тер Ломоносовский, тер. СНТ Урожай-2, стр 97 |  | Приборы с поддержкой протокола СПОДЭС - Нартис-И100 (СПОДЭС) | 021240011540 |  | 2024-06-27 |  |  |  | 1 | 1 | [6 empty] | 17 | Высокий уровень доступа (HLS) | 0000000100000001 | 10.223.209.198:4001 |  |  |  | Двухзонный тариф | ~522ФЗ/~Существующие ТУ/~23-36548/~ЮЭС/~Красносельский РЭС/Ленинградская обл, тер Ломоносовский, тер. СНТ Урожай-2, стр 97 | Ленинградская обл, р-н Ломоносовский, тер. СНТ Урожай-2, д. 97 №4700026726
4299 | ВЭС | Приозерский | ПС 110 кВ Петяярви (ПС 416) | [23 empty] | Ленинградская обл, тер Приозерский, деревня Ягодное, ул Лесная, д 11 |  | Приборы с поддержкой протокола СПОДЭС - Нартис-И100 (СПОДЭС) | 021240060800 |  | 2024-06-29 |  |  |  | 1 | 1 | [6 empty] | 17 | Высокий уровень доступа (HLS) | 0000000100000001 | 10.222.238.242:4001 |  |  |  | Двухзонный тариф | ~522ФЗ/~Существующие ТУ/~23-36548/~ВЭС/~Приозерский РЭС/Ленинградская обл, тер Приозерский, деревня Ягодное, ул Лесная, д 11 | ЯГОДНОЕ ЛЕСНАЯ д. 11 кв.б/н №017\00114527
4300 | ВЭС | Выборгский | ПС 110 кВ Возрождение (ПС 318) | [23 empty] | Ленинградская обл, тер Выборгский, тер. СНТ Петровское, д 421 |  | Приборы с поддержкой протокола СПОДЭС - Нартис-И100 (СПОДЭС) | 021240061415 |  | 2024-07-01 |  |  |  | 1 | 1 | [6 empty] | 17 | Высокий уровень доступа (HLS) | 0000000100000001 | 10.222.240.171:4001 |  |  |  | Двухзонный тариф | ~522ФЗ/~Существующие ТУ/~23-36548/~ВЭС/~Выборгский РЭС/Ленинградская обл, тер Выборгский, тер. СНТ Петровское, д 421 | ЛО, Выборгский район, МО Каменногорское ГП, ур. Петровка Южный, СНТ Петровское, уч. 421. Земельный участок кад.номер 47:01:09-31-006:46 №027\01982260
4301 | ГтЭС | Гатчинский | [24 empty] | Ленинградская обл, тер Гатчинский, поселок Мыза-Ивановка, ул Победы, д 33А |  | Приборы с поддержкой протокола СПОДЭС - Универсальный счетчик СПОДЭС однофазный | 021241064640 |  | 2024-06-27 |  |  |  | 1 | 1 | [6 empty] | 64640 | Высокий уровень доступа (HLS) |  |  | 032962 |  |  | Двухзонный тариф | ~522ФЗ/~Существующие ТУ/~23-36548/~ГтЭС/~Гатчинский РЭС/Ленинградская обл, тер Гатчинский, поселок Мыза-Ивановка, ул Победы, д 33А | 188352, Ленинградская Обл, Гатчинский Р-Н, Мыза-Ивановка П, Победы ул, дом № 33А №001\01025040
4302 | ГтЭС | Гатчинский | [24 empty] | Ленинградская обл, тер Гатчинский, поселок Мыза-Ивановка, ул Победы, д 48 |  | Приборы с поддержкой протокола СПОДЭС - Универсальный счетчик СПОДЭС однофазный | 021241064727 |  | 2024-06-27 |  |  |  | 1 | 1 | [6 empty] | 64727 | Высокий уровень доступа (HLS) |  |  | 032962 |  |  | Двухзонный тариф | ~522ФЗ/~Существующие ТУ/~23-36548/~ГтЭС/~Гатчинский РЭС/Ленинградская обл, тер Гатчинский, поселок Мыза-Ивановка, ул Победы, д 48 | 188352, Ленинградская Обл, Гатчинский Р-Н, Мыза-Ивановка П, Победы ул, дом № 48 №001\01023048
4303 | НлЭС | Волховский | [24 empty] | Ленинградская обл, тер Кировский, тер. ДНП Еловый Бор |  | Приборы с поддержкой протокола СПОДЭС - Нартис-И300 (СПОДЭС) | 023230068899 |  | 2024-04-22 |  |  |  | 1 | 1 | [6 empty] | 17 | Высокий уровень доступа (HLS) | 0000000100000001 | 10.220.226.79:4001 |  |  |  | Двухзонный тариф | ~522ФЗ/~Существующие ТУ/~23-36548/~НлЭС/~Волховский РЭС/Ленинградская обл, тер Кировский, тер. ДНП Еловый Бор | обл. Ленинградская, р-н. Кировский, д. Горка, ул. ДНП ЕЛОВЫЙ БОР, д. 47:16:0650002:1039 №004\00007246
4304 | НлЭС | Волховский | [24 empty] | Ленинградская обл, тер Волховский, деревня Вындин Остров, ул Школьная, д 12 |  | Приборы с поддержкой протокола СПОДЭС - Нартис-И300 (СПОДЭС) | 023230079334 |  | 2024-06-23 |  |  |  | 1 | 1 | [6 empty] | 17 | Высокий уровень доступа (HLS) | 0000000100000001 | 10.220.172.25:4001 |  |  |  | Двухзонный тариф | ~522ФЗ/~Существующие ТУ/~23-36548/~НлЭС/~Волховский РЭС/Ленинградская обл, тер Волховский, деревня Вындин Остров, ул Школьная, д 12 | обл Ленинградская, р-н Волховский, д Вындин Остров, ул Школьная, дом 12 №012\00200028
4305 | СЭС | Всеволожский | [24 empty] | Ленинградская обл, тер Всеволожский, деревня Ёксолово, ул Полевая, д 23 |  | Приборы с поддержкой протокола СПОДЭС - Нартис-И300 (СПОДЭС) | 023230128023 |  | 2024-07-01 |  |  |  | 1 | 1 | [6 empty] | 17 | Высокий уровень доступа (HLS) | 0000000100000001 | 10.222.16.127:4001 |  |  |  | Двухзонный тариф | ~522ФЗ/~Существующие ТУ/~23-36548/~СЭС/~Всеволожский РЭС/Ленинградская обл, тер Всеволожский, деревня Ёксолово, ул Полевая, д 23 | Ленинградская обл, р-н Всеволожский, д Ёксолово, ул Полевая, д. 23 №005\56170050
4306 | СЭС | Всеволожский | [24 empty] | Ленинградская обл, тер Всеволожский, КП Прилесный, ул Волшебная д 64 |  | Приборы с поддержкой протокола СПОДЭС - Нартис-И300 (СПОДЭС) | 023230131789 |  | 2024-07-01 |  |  |  | 1 | 1 | [6 empty] | 17 | Высокий уровень доступа (HLS) | 0000000100000001 | 10.222.16.128:4001 |  |  |  | Двухзонный тариф | ~522ФЗ/~Существующие ТУ/~23-36548/~СЭС/~Всеволожский РЭС/Ленинградская обл, тер Всеволожский, КП Прилесный, ул Волшебная д 64 | ЛО, Всеволожский р-н,Заневское городское поселение,котеджный поселок Прилесный, ул Волшебная д 64 №005\57152514
4307 | ГтЭС | Гатчинский | [24 empty] | Ленинградская обл, тер Гатчинский, деревня Пегелево, д 7 |  | Приборы с поддержкой протокола СПОДЭС - Нартис-И300 (СПОДЭС) | 023230132182 |  | 2024-06-28 |  |  |  | 1 | 1 | [6 empty] | 17 | Высокий уровень доступа (HLS) | 0000000100000001 | 10.223.211.98:4001 |  |  |  | Двухзонный тариф | ~522ФЗ/~Существующие ТУ/~23-36548/~ГтЭС/~Гатчинский РЭС/Ленинградская обл, тер Гатчинский, деревня Пегелево, д 7 | обл Ленинградская, р-н Гатчинский, д Пегелево, дом 7 №001\01042075
4308 | ЮЭС | Красносельский | [24 empty] | Ленинградская обл, тер Гатчинский, деревня Петрово, д 30 |  | Приборы с поддержкой протокола СПОДЭС - Нартис-И300 (СПОДЭС) | 023230134388 |  | 2024-06-28 |  |  |  | 1 | 1 | [6 empty] | 17 | Высокий уровень доступа (HLS) | 0000000100000001 | 10.223.48.252:4001 |  |  |  | Двухзонный тариф | ~522ФЗ/~Существующие ТУ/~23-36548/~ЮЭС/~Красносельский РЭС/Ленинградская обл, тер Гатчинский, деревня Петрово, д 30 | Ленинградская область, Гатчинский район, д. Петрово, дом 30 №070000504396
4309 | ЮЭС | Петродворцовый | [24 empty] | Ленинградская обл, тер Ломоносовский, тер. СНТ Бриз, ул Итальянская, д 11 |  | Приборы с поддержкой протокола СПОДЭС - Нартис-И300 (СПОДЭС) | 023230134929 |  | 2024-06-28 |  |  |  | 1 | 1 | [6 empty] | 17 | Высокий уровень доступа (HLS) | 0000000100000001 | 10.223.160.21:4001 |  |  |  | Двухзонный тариф | ~522ФЗ/~Существующие ТУ/~23-36548/~ЮЭС/~Петродворцовый РЭС/Ленинградская обл, тер Ломоносовский, тер. СНТ Бриз, ул Итальянская, д 11 | Ленинградская область, Ломоносовский район, тер. СНТ Бриз, ул Итальянская, дом 11 №002\00396439
4310 | СЭС | Всеволожский | [24 empty] | Ленинградская обл, тер Всеволожский, деревня Кальтино, ул Луговая, д 10а |  | Приборы с поддержкой протокола СПОДЭС - Нартис-И300 (СПОДЭС) | 023230135282 |  | 2024-07-01 |  |  |  | 1 | 1 | [6 empty] | 17 | Высокий уровень доступа (HLS) | 0000000100000001 | 10.222.16.129:4001 |  |  |  | Двухзонный тариф | ~522ФЗ/~Существующие ТУ/~23-36548/~СЭС/~Всеволожский РЭС/Ленинградская обл, тер Всеволожский, деревня Кальтино, ул Луговая, д 10а | ЛО, Всеволожский р-н, дер. Кальтино ул. Луговая, д. 10 А №005\53040159
4311 | ВЭС | Рощинский | [24 empty] | Ленинградская обл, тер Выборгский, поселок Пески, ул Миллионная, д 88 |  | Приборы с поддержкой протокола СПОДЭС - Нартис-И300 (СПОДЭС) | 023230135685 |  | 2024-07-01 |  |  |  | 1 | 1 | [6 empty] | 17 | Высокий уровень доступа (HLS) | 0000000100000001 | 10.220.199.149:4001 |  |  |  | Двухзонный тариф | ~522ФЗ/~Существующие ТУ/~23-36548/~ВЭС/~Рощинский РЭС/Ленинградская обл, тер Выборгский, поселок Пески, ул Миллионная, д 88 | обл. Ленинградская, р-н. Выборгский, пос. ДНП "КОТТЕДЖНЫЙ ПОСЕЛОК"ЗОЛОТЫЕ ПЕСКИ", ул. МИЛЛИОННАЯ, д. 88, 47:01:1629001:1191 №020\02440348
4312 | ГтЭС | Гатчинский | ПС 110 кВ Клопицы (ПС 396) | [23 empty] | Ленинградская обл, тер Волосовский, деревня Клопицы, д 24 |  | Приборы с поддержкой протокола СПОДЭС - Нартис-И300 (СПОДЭС) | 023230159417 |  | 2024-06-27 |  |  |  | 1 | 1 | [6 empty] | 17 | Высокий уровень доступа (HLS) | 0000000100000001 | 10.222.240.187:4001 |  |  |  | Двухзонный тариф | ~522ФЗ/~Существующие ТУ/~23-36548/~ГтЭС/~Гатчинский РЭС/Ленинградская обл, тер Волосовский, деревня Клопицы, д 24 | обл Ленинградская, р-н Волосовский, д Клопицы, дом 24 №007\00024506
4313 | ВЭС | Выборгский | ПС 35 кВ Кондратьевская | [23 empty] | Ленинградская обл, тер Выборгский, поселок Балтиец, ул Луговая, д 50 |  | Приборы с поддержкой протокола СПОДЭС - Нартис-И300 (СПОДЭС) | 023230192354 |  | 2024-07-01 |  |  |  | 1 | 1 | [6 empty] | 17 | Высокий уровень доступа (HLS) | 0000000100000001 | 10.223.33.84:4001 |  |  |  | Двухзонный тариф | ~522ФЗ/~Существующие ТУ/~23-36548/~ВЭС/~Выборгский РЭС/Ленинградская обл, тер Выборгский, поселок Балтиец, ул Луговая, д 50 | обл Ленинградская, р-н Выборгский, Селезневское сельское поселение. пос. Балтиец, уч. Луговое, ул.Луговая, д. 50 №027\01661270
4314 | ВЭС | Выборгский | ПС 35 кВ Гранит | [23 empty] | Ленинградская обл, тер Выборгский, поселок Лебедевка |  | Приборы с поддержкой протокола СПОДЭС - Нартис-И300 (СПОДЭС) | 023230192530 |  | 2024-06-29 |  |  |  | 1 | 1 | [6 empty] | 17 | Высокий уровень доступа (HLS) | 0000000100000001 | 10.220.199.153:4001 |  |  |  | Двухзонный тариф | ~522ФЗ/~Существующие ТУ/~23-36548/~ВЭС/~Выборгский РЭС/Ленинградская обл, тер Выборгский, поселок Лебедевка | 188836, Ленинградская область, Выборгский район, Красносельское СП, деревня Лебедевка ( кадастровый номер 47:01:1517001:15) №017\00203092 (ОД-ВЭС-5978-14\8015-Э-14)
4315 | ВЭС | Выборгский | ПС 35 кВ Гончаровская | [23 empty] | Ленинградская обл, тер Выборгский, поселок Смирново, Камышовый пр-д |  | Приборы с поддержкой протокола СПОДЭС - Нартис-И300 (СПОДЭС) | 023230192685 |  | 2024-06-28 |  |  |  | 1 | 1 | [6 empty] | 17 | Высокий уровень доступа (HLS) | 0000000100000001 | 10.220.196.226:4001 |  |  |  | Двухзонный тариф | ~522ФЗ/~Существующие ТУ/~23-36548/~ВЭС/~Выборгский РЭС/Ленинградская обл, тер Выборгский, поселок Смирново, Камышовый пр-д | Ленинградская область, Выборгский р-н, Гончаровское с.п., п. Смирново Озерное, Камышовый проезд, д. нет (рядом дом 2) №027\01280240
4316 | ВЭС | Выборгский | ПС 35 кВ Калининская | [23 empty] | Ленинградская обл, тер Выборгский, поселок Большое Поле, ул Набережная, д 8-2 |  | Приборы с поддержкой протокола СПОДЭС - Нартис-И300 (СПОДЭС) | 023232023221 |  | 2024-06-28 |  |  |  | 1 | 1 | [6 empty] | 17 | Высокий уровень доступа (HLS) | 0000000100000001 | 10.223.48.114:4001 |  |  |  | Двухзонный тариф | ~522ФЗ/~Существующие ТУ/~23-36548/~ВЭС/~Выборгский РЭС/Ленинградская обл, тер Выборгский, поселок Большое Поле, ул Набережная, д 8-2 | обл Ленинградская, р-н Выборгский, п Большое Поле, ул Набережная, дом 8/2 №027\01204520
4317 | ВЭС | Рощинский | [24 empty] | Ленинградская обл, тер Выборгский, поселок Пески, ул Ручейная, д 61 |  | Приборы с поддержкой протокола СПОДЭС - Нартис-И300 (СПОДЭС) | 023232023274 |  | 2024-07-01 |  |  |  | 1 | 1 | [6 empty] | 17 | Высокий уровень доступа (HLS) | 0000000100000001 | 10.223.49.69:4001 |  |  |  | Двухзонный тариф | ~522ФЗ/~Существующие ТУ/~23-36548/~ВЭС/~Рощинский РЭС/Ленинградская обл, тер Выборгский, поселок Пески, ул Ручейная, д 61 | Ленинградская область, Выборгский р-н, Полянское с.п., п. Пески, КПК Усадьба, ул. Ручейная, д. 61 (уч. 61) №4700014701
4318 | ВЭС | Выборгский | ПС 35 кВ Лесогорская | [23 empty] | Ленинградская обл, тер Выборгский, деревня Лосево, ул Заречная, д 33 |  | Приборы с поддержкой протокола СПОДЭС - Нартис-И300 (СПОДЭС) | 023232024349 |  | 2024-07-01 |  |  |  | 1 | 1 | [6 empty] | 17 | Высокий уровень доступа (HLS) | 0000000100000001 | 10.223.32.73:4001 |  |  |  | Двухзонный тариф | ~522ФЗ/~Существующие ТУ/~23-36548/~ВЭС/~Выборгский РЭС/Ленинградская обл, тер Выборгский, деревня Лосево, ул Заречная, д 33 | обл Ленинградская, р-н Выборгский, д Лосево, ул Заречная, дом 33 №027\01413451
4319 | ГтЭС | Гатчинский | ПС ПС 110 кВ Клопицы (ПС 396) | [23 empty] | Ленинградская обл, тер Волосовский, деревня Горки, д 27в |  | Приборы с поддержкой протокола СПОДЭС - Нартис-И300 (СПОДЭС) | 023232031802 |  | 2024-06-27 |  |  |  | 1 | 1 | [6 empty] | 17 | Высокий уровень доступа (HLS) | 0000000100000001 | 10.223.181.98:4001 |  |  |  | Двухзонный тариф | ~522ФЗ/~Существующие ТУ/~23-36548/~ГтЭС/~Гатчинский РЭС/Ленинградская обл, тер Волосовский, деревня Горки, д 27в | ЛО, Волосовский район, д.Горки, д. 27-В №007\00025158
4320 | ГтЭС | Гатчинский | ПС 35 кВ Бегуницы (ПС Бгн) | [23 empty] | Ленинградская обл, тер Волосовский, деревня Бегуницы |  | Приборы с поддержкой протокола СПОДЭС - Нартис-И300 (СПОДЭС) | 023232035062 |  | 2024-06-27 |  |  |  | 40 | 1 | [6 empty] | 17 | Высокий уровень доступа (HLS) | 0000000100000001 | 10.220.239.239:4001 |  |  |  | Двухзонный тариф | ~522ФЗ/~Существующие ТУ/~23-36548/~ГтЭС/~Гатчинский РЭС/Ленинградская обл, тер Волосовский, деревня Бегуницы | обл Ленинградская, р-н Волосовский, д Бегуницы, кд № 47:22:0114001:285 №47270000271624
4321 | ГтЭС | Гатчинский | ПС 35 кВ Бегуницы (ПС Бгн) | [23 empty] | Ленинградская обл, тер Волосовский, деревня Бегуницы, ул Сосновая, д 12 |  | Приборы с поддержкой протокола СПОДЭС - Нартис-И300 (СПОДЭС) | 023232035108 |  | 2024-06-27 |  |  |  | 40 | 1 | [6 empty] | 17 | Высокий уровень доступа (HLS) | 0000000100000001 | 10.220.205.224:4001 |  |  |  | Двухзонный тариф | ~522ФЗ/~Существующие ТУ/~23-36548/~ГтЭС/~Гатчинский РЭС/Ленинградская обл, тер Волосовский, деревня Бегуницы, ул Сосновая, д 12 | обл Ленинградская, р-н Волосовский, д Бегуницы, ул Сосновая, дом 12 №007\40041805
4322 | ГтЭС | Гатчинский | ПС 110 кВ Батово (ПС 142) | [23 empty] | Ленинградская обл, тер Гатчинский, село Рождествено, ул Терещенко, д 2а |  | Приборы с поддержкой протокола СПОДЭС - Нартис-И300 (СПОДЭС) | 023232053560 |  | 2024-06-28 |  |  |  | 40 | 1 | [6 empty] | 17 | Высокий уровень доступа (HLS) | 0000000100000001 | 10.223.33.70:4001 |  |  |  | Двухзонный тариф | ~522ФЗ/~Существующие ТУ/~23-36548/~ГтЭС/~Гатчинский РЭС/Ленинградская обл, тер Гатчинский, село Рождествено, ул Терещенко, д 2а | Ленинградская область, Гатчинский район, с Рождествено, ул.Терещенко, д. 2-А №47300000300962 (1)
4323 | ГтЭС | Гатчинский | [24 empty] | Ленинградская обл, тер Гатчинский, деревня Шпаньково, ул Алексея Рыкунова, д 39 |  | Приборы с поддержкой протокола СПОДЭС - Нартис-И300 (СПОДЭС) | 023232054934 |  | 2024-07-01 |  |  |  | 10 | 1 | [6 empty] | 17 | Высокий уровень доступа (HLS) | 0000000100000001 | 10.223.182.136:4001 |  |  |  | Двухзонный тариф | ~522ФЗ/~Существующие ТУ/~23-36548/~ГтЭС/~Гатчинский РЭС/Ленинградская обл, тер Гатчинский, деревня Шпаньково, ул Алексея Рыкунова, д 39 | ЛО, Гатчинский район, д. Шпаньково, ул. Рыкунова, д. 39 №47300000300968
4324 | ГтЭС | Гатчинский | [24 empty] | Ленинградская обл, тер Гатчинский, деревня Шпаньково, ул Алексея Рыкунова, д 39 |  | Приборы с поддержкой протокола СПОДЭС - Нартис-И300 (СПОДЭС) | 023232054943 |  | 2024-07-01 |  |  |  | 20 | 1 | [6 empty] | 17 | Высокий уровень доступа (HLS) | 0000000100000001 | 10.220.178.101:4001 |  |  |  | Двухзонный тариф | ~522ФЗ/~Существующие ТУ/~23-36548/~ГтЭС/~Гатчинский РЭС/Ленинградская обл, тер Гатчинский, деревня Шпаньково, ул Алексея Рыкунова, д 39 | ЛО, Гатчинский район, д. Шпаньково, ул. Рыкунова, д. 39 №47300000300968 (1)
4325 | ГтЭС | Гатчинский | [24 empty] | Ленинградская обл, тер Гатчинский, поселок Мыза-Ивановка, ул Победы, д 23 |  | Приборы с поддержкой протокола СПОДЭС - Универсальный счетчик СПОДЭС трехфазный | 023241026056 |  | 2024-06-30 |  |  |  | 1 | 1 | [6 empty] | 26056 | Высокий уровень доступа (HLS) |  |  | 032962 |  |  | Двухзонный тариф | ~522ФЗ/~Существующие ТУ/~23-36548/~ГтЭС/~Гатчинский РЭС/Ленинградская обл, тер Гатчинский, поселок Мыза-Ивановка, ул Победы, д 23 | 188352, Ленинградская Обл, Р-Н Гатчинский, П Мыза-Ивановка, ул Победы, д. 23 №001\01023023
4326 | ГтЭС | Гатчинский | [24 empty] | Ленинградская обл, тер Гатчинский, поселок Мыза-Ивановка, ул Победы, д 38 |  | Приборы с поддержкой протокола СПОДЭС - Универсальный счетчик СПОДЭС трехфазный | 023241031168 |  | 2024-06-27 |  |  |  | 1 | 1 | [6 empty] | 31168 | Высокий уровень доступа (HLS) |  |  | 032962 |  |  | Двухзонный тариф | ~522ФЗ/~Существующие ТУ/~23-36548/~ГтЭС/~Гатчинский РЭС/Ленинградская обл, тер Гатчинский, поселок Мыза-Ивановка, ул Победы, д 38 | 188352, Ленинградская Обл, Гатчинский Р-Н, Мыза-Ивановка П, Победы ул, дом № 38 №001\01023041
4327 | ГтЭС | Гатчинский | [24 empty] | Ленинградская обл, тер Гатчинский, поселок Мыза-Ивановка, ул Победы, д 33 |  | Приборы с поддержкой протокола СПОДЭС - Универсальный счетчик СПОДЭС трехфазный | 023241031196 |  | 2024-06-27 |  |  |  | 1 | 1 | [6 empty] | 31196 | Высокий уровень доступа (HLS) |  |  | 032962 |  |  | Двухзонный тариф | ~522ФЗ/~Существующие ТУ/~23-36548/~ГтЭС/~Гатчинский РЭС/Ленинградская обл, тер Гатчинский, поселок Мыза-Ивановка, ул Победы, д 33 | 188352, Ленинградская Обл, Гатчинский Р-Н, Мыза-Ивановка П, Победы ул, дом № 33 №001\01023034
4328 | ГтЭС | Гатчинский | [24 empty] | Ленинградская обл, тер Гатчинский, поселок Мыза-Ивановка, ул Победы, д 35А |  | Приборы с поддержкой протокола СПОДЭС - Универсальный счетчик СПОДЭС трехфазный | 023241031201 |  | 2024-06-27 |  |  |  | 1 | 1 | [6 empty] | 31201 | Высокий уровень доступа (HLS) |  |  | 032962 |  |  | Двухзонный тариф | ~522ФЗ/~Существующие ТУ/~23-36548/~ГтЭС/~Гатчинский РЭС/Ленинградская обл, тер Гатчинский, поселок Мыза-Ивановка, ул Победы, д 35А | 188352, Ленинградская Обл, Гатчинский Р-Н, Мыза-Ивановка П, Победы ул, дом № 35А №001\01023042
4329 | ЮЭС | Красносельский | [24 empty] | Ленинградская обл, тер Ломоносовский, деревня Пески, Волховский пер, д 7 |  | Приборы с поддержкой протокола СПОДЭС - СЕ307 (СПОДЭС) | 012998196469478 |  | 2024-06-29 |  |  |  | 1 | 1 | [6 empty] | 16 | Высокий уровень доступа (HLS) | 1234567812345678 | 10.223.182.130:10001 |  |  |  | Двухзонный тариф | ~522ФЗ/~Существующие ТУ/~23-36548/~ЮЭС/~Красносельский РЭС/Ленинградская обл, тер Ломоносовский, деревня Пески, Волховский пер, д 7 | Ленинградская область, Ломоносовский район, Аннинское ГП, д. Пески, Волховский переулок 7 №002\01397703
4330 | ЮЭС | Красносельский | [24 empty] | Ленинградская обл, тер Ломоносовский, тер. СНТ Урожай-2, стр 6 |  | Приборы с поддержкой протокола СПОДЭС - Нартис-И100 (СПОДЭС) | 021240009421 |  | 2024-07-02 |  |  |  | 1 | 1 | [6 empty] | 17 | Высокий уровень доступа (HLS) | 0000000100000001 | 10.223.49.101:4001 |  |  |  | Двухзонный тариф | ~522ФЗ/~Существующие ТУ/~23-36548/~ЮЭС/~Красносельский РЭС/Ленинградская обл, тер Ломоносовский, тер. СНТ Урожай-2, стр 6 | Ленинградская обл, р-н Ломоносовский, тер. СНТ Урожай-2, 6 №4700023458
4331 | ГтЭС | Ломоносовский | [24 empty] | Ленинградская обл, тер Ломоносовский, автодорога 41К-008 |  | Приборы с поддержкой протокола СПОДЭС - Нартис-И100 (СПОДЭС) | 021230068961 |  | 2024-06-25 |  |  |  | 1 | 1 | [6 empty] | 17 | Высокий уровень доступа (HLS) | 0000000100000001 | 10.222.57.222:4001 |  |  |  | Двухзонный тариф | ~522ФЗ/~Существующие ТУ/~23-36548/~ГтЭС/~Ломоносовский РЭС/Ленинградская обл, тер Ломоносовский, автодорога 41К-008 | а/д 41К-008 "Петергоф - Кейкино", 18км+490м, вненп (59.730459, 29.610767) №47300000337728
4332 | ВЭС | Выборгский | [24 empty] | Ленинградская обл, тер Выборгский, поселок Гончарово, ул Школьная, д 4а |  | Приборы с поддержкой протокола СПОДЭС - Нартис-И100 (СПОДЭС) | 021232020879 |  | 2024-07-02 |  |  |  | 1 | 1 | [6 empty] | 17 | Высокий уровень доступа (HLS) | 0000000100000001 | 10.223.34.139:4001 |  |  |  | Двухзонный тариф | ~522ФЗ/~Существующие ТУ/~23-36548/~ВЭС/~Выборгский РЭС/Ленинградская обл, тер Выборгский, поселок Гончарово, ул Школьная, д 4а | обл Ленинградская, Выборгский район,Гончаровское сельское поселение,п.Гончарово, ​Школьная улица, 4а №471000003174520010
4333 | ТхЭС | Тихвинский | [24 empty] | Ленинградская обл, тер Киришский, тер. СНТ Маяк массива Кусино, ул 11-я, д 30 |  | Приборы с поддержкой протокола СПОДЭС - Нартис-И100 (СПОДЭС) | 021240008578 |  | 2024-07-03 |  |  |  | 1 | 1 | [6 empty] | 17 | Высокий уровень доступа (HLS) | 0000000100000001 | 10.223.49.232:4001 |  |  |  | Двухзонный тариф | ~522ФЗ/~Существующие ТУ/~23-36548/~ТхЭС/~Тихвинский РЭС/Ленинградская обл, тер Киришский, тер. СНТ Маяк массива Кусино, ул 11-я, д 30 | обл Ленинградская, р-н Киришский, тер. СНТ Маяк-1, массива Кусино, ул 11-я, уч-к 30 №4700008985
4334 | ТхЭС | Тихвинский | [24 empty] | Ленинградская обл, тер Киришский, тер. СНТ Маяк массива Кусино, ул 11-я, д 5 |  | Приборы с поддержкой протокола СПОДЭС - Нартис-И100 (СПОДЭС) | 021240008691 |  | 2024-07-03 |  |  |  | 1 | 1 | [6 empty] | 17 | Высокий уровень доступа (HLS) | 0000000100000001 | 10.223.49.185:4001 |  |  |  | Двухзонный тариф | ~522ФЗ/~Существующие ТУ/~23-36548/~ТхЭС/~Тихвинский РЭС/Ленинградская обл, тер Киришский, тер. СНТ Маяк массива Кусино, ул 11-я, д 5 | Ленинградская обл, р-н Киришский, массив Кусино, тер. СНТ Маяк, ул 11-я, д. 5 №4700031523
4335 | ТхЭС | Тихвинский | [24 empty] | Ленинградская обл, тер Киришский, тер. СНТ Маяк массива Кусино, ул Ивовая, д 53 |  | Приборы с поддержкой протокола СПОДЭС - Нартис-И100 (СПОДЭС) | 021240008741 |  | 2024-07-03 |  |  |  | 1 | 1 | [6 empty] | 17 | Высокий уровень доступа (HLS) | 0000000100000001 | 10.220.167.151:4001 |  |  |  | Двухзонный тариф | ~522ФЗ/~Существующие ТУ/~23-36548/~ТхЭС/~Тихвинский РЭС/Ленинградская обл, тер Киришский, тер. СНТ Маяк массива Кусино, ул Ивовая, д 53 | обл Ленинградская, р-н Киришский, массив Кусино, СНТ "Маяк-1", ул. Ивовая, уч. 53 №4700010683
4336 | ТхЭС | Тихвинский | [24 empty] | Ленинградская обл, тер Киришский, тер. СНТ Маяк массива Кусино, ул 11-я, д 3 |  | Приборы с поддержкой протокола СПОДЭС - Нартис-И100 (СПОДЭС) | 021240009159 |  | 2024-07-03 |  |  |  | 1 | 1 | [6 empty] | 17 | Высокий уровень доступа (HLS) | 0000000100000001 | 10.223.47.221:4001 |  |  |  | Двухзонный тариф | ~522ФЗ/~Существующие ТУ/~23-36548/~ТхЭС/~Тихвинский РЭС/Ленинградская обл, тер Киришский, тер. СНТ Маяк массива Кусино, ул 11-я, д 3 | Ленинградская обл, р-н Киришский, массив Кусино, тер. СНТ Маяк, ул 11-я, д. 3 №4700031517
4337 | ЮЭС | Красносельский | [24 empty] | Ленинградская обл, тер Ломоносовский, тер. СНТ Урожай-2, стр 117 |  | Приборы с поддержкой протокола СПОДЭС - Нартис-И100 (СПОДЭС) | 021240009407 |  | 2024-07-02 |  |  |  | 1 | 1 | [6 empty] | 17 | Высокий уровень доступа (HLS) | 0000000100000001 | 10.223.49.48:4001 |  |  |  | Двухзонный тариф | ~522ФЗ/~Существующие ТУ/~23-36548/~ЮЭС/~Красносельский РЭС/Ленинградская обл, тер Ломоносовский, тер. СНТ Урожай-2, стр 117 | Ленинградская обл, р-н Ломоносовский, тер. СНТ Урожай-2, д. 117 №4700027295
4338 | ЮЭС | Красносельский | [24 empty] | Ленинградская обл, тер Ломоносовский, тер. СНТ Урожай-2, стр 102 |  | Приборы с поддержкой протокола СПОДЭС - Нартис-И100 (СПОДЭС) | 021240009794 |  | 2024-07-02 |  |  |  | 1 | 1 | [6 empty] | 17 | Высокий уровень доступа (HLS) | 0000000100000001 | 10.223.49.197:4001 |  |  |  | Двухзонный тариф | ~522ФЗ/~Существующие ТУ/~23-36548/~ЮЭС/~Красносельский РЭС/Ленинградская обл, тер Ломоносовский, тер. СНТ Урожай-2, стр 102 | Ленинградская обл, р-н Ломоносовский, тер. СНТ Урожай-2, д. 102 №4700026809
4339 | ЮЭС | Красносельский | [24 empty] | Ленинградская обл, тер Ломоносовский, тер. СНТ Городское, ул 4-я Садовая, д 115 |  | Приборы с поддержкой протокола СПОДЭС - Нартис-И100 (СПОДЭС) | 021240009810 |  | 2024-07-04 |  |  |  | 1 | 1 | [6 empty] | 17 | Высокий уровень доступа (HLS) | 0000000100000001 | 10.223.48.140:4001 |  |  |  | Двухзонный тариф | ~522ФЗ/~Существующие ТУ/~23-36548/~ЮЭС/~Красносельский РЭС/Ленинградская обл, тер Ломоносовский, тер. СНТ Городское, ул 4-я Садовая, д 115 | Ленинградская обл, р-н Ломоносовский, тер. СНТ Городское, ул 4-я Садовая, д. 115 №4700025660
4340 | ЮЭС | Пушкинский | [24 empty] | Ленинградская обл, тер Тосненский, гп Форносово, Павловское шоссе, д 43 |  | Приборы с поддержкой протокола СПОДЭС - Нартис-И100 (СПОДЭС) | 021240010065 |  | 2024-07-04 |  |  |  | 1 | 1 | [6 empty] | 17 | Высокий уровень доступа (HLS) | 0000000100000001 | 10.223.47.233:4001 |  |  |  | Двухзонный тариф | ~522ФЗ/~Существующие ТУ/~23-36548/~ЮЭС/~Пушкинский РЭС/Ленинградская обл, тер Тосненский, гп Форносово, Павловское шоссе, д 43 | 187022, Ленинградская обл, р-н Тосненский, гп Форносово, ш Павловское, д. 43 №1800004573
4341 | ЮЭС | Пушкинский | [24 empty] | Ленинградская обл, тер Тосненский, тер СНТ Ручеек массив Рынделево, д 86 |  | Приборы с поддержкой протокола СПОДЭС - Нартис-И100 (СПОДЭС) | 021240010989 |  | 2024-07-04 |  |  |  | 1 | 1 | [6 empty] | 17 | Высокий уровень доступа (HLS) | 0000000100000001 | 10.223.209.187:4001 |  |  |  | Двухзонный тариф | ~522ФЗ/~Существующие ТУ/~23-36548/~ЮЭС/~Пушкинский РЭС/Ленинградская обл, тер Тосненский, тер СНТ Ручеек массив Рынделево, д 86 | Ленинградская обл, р-н Тосненский, тер. СНТ Ручеек массив Рынделево, участок 86, кад. №: 47:26:0127001:144 №4700028091
4342 | ЮЭС | Красносельский | [24 empty] | Ленинградская обл, тер Ломоносовский, деревня Тиммолово, д 16 |  | Приборы с поддержкой протокола СПОДЭС - Нартис-И100 (СПОДЭС) | 021240011125 |  | 2024-07-04 |  |  |  | 1 | 1 | [6 empty] | 17 | Высокий уровень доступа (HLS) | 0000000100000001 | 10.223.210.254:4001 |  |  |  | Двухзонный тариф | ~522ФЗ/~Существующие ТУ/~23-36548/~ЮЭС/~Красносельский РЭС/Ленинградская обл, тер Ломоносовский, деревня Тиммолово, д 16 | 188518, Ленинградская обл, р-н Ломоносовский, д Тиммолово, д. 16 №120000036947
4343 | ЮЭС | Пушкинский | [24 empty] | Ленинградская обл, тер Тосненский, гп Форносово, ул Полевая, д 4 |  | Приборы с поддержкой протокола СПОДЭС - Нартис-И100 (СПОДЭС) | 021240011335 |  | 2024-07-04 |  |  |  | 1 | 1 | [6 empty] | 17 | Высокий уровень доступа (HLS) | 0000000100000001 | 10.223.209.175:4001 |  |  |  | Двухзонный тариф | ~522ФЗ/~Существующие ТУ/~23-36548/~ЮЭС/~Пушкинский РЭС/Ленинградская обл, тер Тосненский, гп Форносово, ул Полевая, д 4 | 187022, Ленинградская обл, р-н Тосненский, гп Форносово, ул Полевая, д. 4 №024\00170701
4344 | ТхЭС | Тихвинский | [24 empty] | Ленинградская обл, тер Киришский, тер. СНТ Маяк массива Кусино, ул 11-я, д 54, 56 |  | Приборы с поддержкой протокола СПОДЭС - Нартис-И100 (СПОДЭС) | 021240011559 |  | 2024-07-03 |  |  |  | 1 | 1 | [6 empty] | 17 | Высокий уровень доступа (HLS) | 0000000100000001 | 10.223.48.19:4001 |  |  |  | Двухзонный тариф | ~522ФЗ/~Существующие ТУ/~23-36548/~ТхЭС/~Тихвинский РЭС/Ленинградская обл, тер Киришский, тер. СНТ Маяк массива Кусино, ул 11-я, д 54, 56 | обл Ленинградская, р-н Киришский, массив Кусино, СНТ Маяк, 11-я улица, уч. 54, 56 №4700024100
4345 | ТхЭС | Тихвинский | [24 empty] | Ленинградская обл, тер Киришский, тер. СНТ Маяк массива Кусино, ул 11-я, д 36 |  | Приборы с поддержкой протокола СПОДЭС - Нартис-И100 (СПОДЭС) | 021240011680 |  | 2024-07-03 |  |  |  | 1 | 1 | [6 empty] | 17 | Высокий уровень доступа (HLS) | 0000000100000001 | 10.223.50.125:4001 |  |  |  | Двухзонный тариф | ~522ФЗ/~Существующие ТУ/~23-36548/~ТхЭС/~Тихвинский РЭС/Ленинградская обл, тер Киришский, тер. СНТ Маяк массива Кусино, ул 11-я, д 36 | обл Ленинградская, р-н Киришский, массив Кусино, СНТ"Маяк"ул.11-я,уч.36 №4700017669
4346 | ТхЭС | Тихвинский | [24 empty] | Ленинградская обл, тер Киришский, тер. СНТ Маяк массива Кусино, ул Ивовая, д 70 |  | Приборы с поддержкой протокола СПОДЭС - Нартис-И100 (СПОДЭС) | 021240055650 |  | 2024-07-03 |  |  |  | 1 | 1 | [6 empty] | 17 | Высокий уровень доступа (HLS) | 0000000100000001 | 10.129.12.250:4001 |  |  |  | Двухзонный тариф | ~522ФЗ/~Существующие ТУ/~23-36548/~ТхЭС/~Тихвинский РЭС/Ленинградская обл, тер Киришский, тер. СНТ Маяк массива Кусино, ул Ивовая, д 70 | обл Ленинградская, р-н Киришский, тер. СНТ Маяк массива Кусино, ул Ивовая, 70 №4700009548
4347 | ГтЭС | Гатчинский | [24 empty] | Ленинградская обл, тер Волосовский, автодорога 41К-014 |  | Приборы с поддержкой протокола СПОДЭС - Нартис-И100 (СПОДЭС) | 021240055651 |  | 2024-06-25 |  |  |  | 1 | 1 | [6 empty] | 17 | Высокий уровень доступа (HLS) | 0000000100000001 | 10.223.169.47:4001 |  |  |  | Двухзонный тариф | ~522ФЗ/~Существующие ТУ/~23-36548/~ГтЭС/~Гатчинский РЭС/Ленинградская обл, тер Волосовский, автодорога 41К-014 | 41К-014 "Волосово - Гомонтово - Копорье - Керново",нпЛашковицы, 29км+640м (координаты 59.634094, 29.224524) №47270000337682
4348 | ГтЭС | Гатчинский | [24 empty] | Ленинградская обл, тер Волосовский, автодорога 41К-003 |  | Приборы с поддержкой протокола СПОДЭС - Нартис-И100 (СПОДЭС) | 021240055655 |  | 2024-06-25 |  |  |  | 1 | 1 | [6 empty] | 17 | Высокий уровень доступа (HLS) | 0000000100000001 | 10.223.169.45:4001 |  |  |  | Двухзонный тариф | ~522ФЗ/~Существующие ТУ/~23-36548/~ГтЭС/~Гатчинский РЭС/Ленинградская обл, тер Волосовский, автодорога 41К-003 | 41А-003 "Кемполово - Губаницы - Калитино - Выра - Тосно -Шапки", нп Губаниццы, 15км+005м (координаты 59.490095, 29.536538) №47270000337682
4349 | ГтЭС | Гатчинский | [24 empty] | Ленинградская обл, тер Волосовский, автодорога 41К-014 |  | Приборы с поддержкой протокола СПОДЭС - Нартис-И100 (СПОДЭС) | 021240055663 |  | 2024-06-25 |  |  |  | 1 | 1 | [6 empty] | 17 | Высокий уровень доступа (HLS) | 0000000100000001 | 10.223.167.128:4001 |  |  |  | Двухзонный тариф | ~522ФЗ/~Существующие ТУ/~23-36548/~ГтЭС/~Гатчинский РЭС/Ленинградская обл, тер Волосовский, автодорога 41К-014 | 41К-014 "Волосово - Гомонтово - Копорье - Керново",нпИвановское, 23км+210м (координаты 59.592477, 29.291439) №47270000337682
4350 | ГтЭС | Гатчинский | [24 empty] | Ленинградская обл, тер Волосовский, автодорога 41К-014 |  | Приборы с поддержкой протокола СПОДЭС - Нартис-И100 (СПОДЭС) | 021240057598 |  | 2024-06-25 |  |  |  | 1 | 1 | [6 empty] | 17 | Высокий уровень доступа (HLS) | 0000000100000001 | 10.223.167.126:4001 |  |  |  | Двухзонный тариф | ~522ФЗ/~Существующие ТУ/~23-36548/~ГтЭС/~Гатчинский РЭС/Ленинградская обл, тер Волосовский, автодорога 41К-014 | 41К-014 "Волосово - Гомонтово - Копорье - Керново", нпКопорье, 43км+520м (координаты 59.705693, 29.045389), №47300000337728
4351 | ГтЭС | Ломоносовский | [24 empty] | Ленинградская обл, тер Ломоносовский, автодорога 41К-008 |  | Приборы с поддержкой протокола СПОДЭС - Нартис-И100 (СПОДЭС) | 021240057601 |  | 2024-06-25 |  |  |  | 1 | 1 | [6 empty] | 17 | Высокий уровень доступа (HLS) | 0000000100000001 | 10.223.167.123:4001 |  |  |  | Двухзонный тариф | ~522ФЗ/~Существующие ТУ/~23-36548/~ГтЭС/~Ломоносовский РЭС/Ленинградская обл, тер Ломоносовский, автодорога 41К-008 | 41К-008 "Петергоф - Кейкино", вне нп, 64км+100м(59.637914, 28.988443) №47300000337728
4352 | ГтЭС | Гатчинский | [24 empty] | Ленинградская обл, тер Гатчинский, массив Ухта, тер. СНТ Ухта, стр 270 |  | Приборы с поддержкой протокола СПОДЭС - Нартис-И100 (СПОДЭС) | 021240057705 |  | 2024-07-03 |  |  |  | 1 | 1 | [6 empty] | 17 | Высокий уровень доступа (HLS) | 0000000100000001 | 10.223.65.210:4001 |  |  |  | Двухзонный тариф | ~522ФЗ/~Существующие ТУ/~23-36548/~ГтЭС/~Гатчинский РЭС/Ленинградская обл, тер Гатчинский, массив Ухта, тер. СНТ Ухта, стр 270 | обл Ленинградская, р-н Гатчинский, массив Ухта, тер. СНТ Ухта, стр 270 №4700013679
4353 | ГтЭС | Гатчинский | [24 empty] | Ленинградская обл, тер Гатчинский, поселок Дивенский, ул Урицкого, д 39 |  | Приборы с поддержкой протокола СПОДЭС - Нартис-И100 (СПОДЭС) | 021240057707 |  | 2024-07-02 |  |  |  | 1 | 1 | [6 empty] | 17 | Высокий уровень доступа (HLS) | 0000000100000001 | 10.223.211.118:4001 |  |  |  | Двухзонный тариф | ~522ФЗ/~Существующие ТУ/~23-36548/~ГтЭС/~Гатчинский РЭС/Ленинградская обл, тер Гатчинский, поселок Дивенский, ул Урицкого, д 39 | обл Ленинградская, р-н Гатчинский, п Дивенский, ул Урицкого, дом 39 №001\00469046
4354 | ГтЭС | Гатчинский | [24 empty] | Ленинградская обл, тер Волосовский, автодорога 41К-013 |  | Приборы с поддержкой протокола СПОДЭС - Нартис-И100 (СПОДЭС) | 021240060793 |  | 2024-06-25 |  |  |  | 1 | 1 | [6 empty] | 17 | Высокий уровень доступа (HLS) | 0000000100000001 | 10.223.169.48:4001 |  |  |  | Двухзонный тариф | ~522ФЗ/~Существующие ТУ/~23-36548/~ГтЭС/~Гатчинский РЭС/Ленинградская обл, тер Волосовский, автодорога 41К-013 | 41К-013 "Жабино - Губаницы - Волосово - Реполка - Сосново -Вересть" 34км+215м Извара Волосовский район, (59.354286, 29.512069) №47270000337682
4355 | ГтЭС | Ломоносовский | [24 empty] | Ленинградская обл, тер Ломоносовский, автодорога 41К-008 |  | Приборы с поддержкой протокола СПОДЭС - Нартис-И100 (СПОДЭС) | 021240061006 |  | 2024-06-25 |  |  |  | 1 | 1 | [6 empty] | 17 | Высокий уровень доступа (HLS) | 0000000100000001 | 10.223.167.121:4001 |  |  |  | Двухзонный тариф | ~522ФЗ/~Существующие ТУ/~23-36548/~ГтЭС/~Ломоносовский РЭС/Ленинградская обл, тер Ломоносовский, автодорога 41К-008 | а/д 41К-008 "Петергоф - Кейкино", вне нп, 25км+120м №47270000337682
4356 | ГтЭС | Ломоносовский | [24 empty] | Ленинградская обл, тер Ломоносовский, автодорога 41К-008 |  | Приборы с поддержкой протокола СПОДЭС - Нартис-И100 (СПОДЭС) | 021240061008 |  | 2024-06-25 |  |  |  | 1 | 1 | [6 empty] | 17 | Высокий уровень доступа (HLS) | 0000000100000001 | 10.223.167.136:4001 |  |  |  | Двухзонный тариф | ~522ФЗ/~Существующие ТУ/~23-36548/~ГтЭС/~Ломоносовский РЭС/Ленинградская обл, тер Ломоносовский, автодорога 41К-008 | а/д 41К-008 "Петергоф - Кейкино" 24км+600м, Заостровье(59.716491, 29.515478) №47300000337728
4357 | ГтЭС | Гатчинский | ПС 110 кВ Батово (ПС 142) | [23 empty] | Ленинградская обл, тер Гатчинский, тер. ДНП Рыбицы-1, д 217 |  | Приборы с поддержкой протокола СПОДЭС - Нартис-И100 (СПОДЭС) | 021240066107 |  | 2024-07-03 |  |  |  | 1 | 1 | [6 empty] | 17 | Высокий уровень доступа (HLS) | 0000000100000001 | 10.223.66.29:4001 |  |  |  | Двухзонный тариф | ~522ФЗ/~Существующие ТУ/~23-36548/~ГтЭС/~Гатчинский РЭС/Ленинградская обл, тер Гатчинский, тер. ДНП Рыбицы-1, д 217 | ЛО, Гатчинский район, ДНП Рыбицы-1, д. 217 №001\00612120
4358 | СЭС | Всеволожский | [24 empty] | Ленинградская обл, тер Всеволожский, массив Грузино, тер. СНТ Малахит-2, ул 2-я Линия, д 102а |  | Приборы с поддержкой протокола СПОДЭС - Нартис-И100 (СПОДЭС) | 021240066116 |  | 2024-07-04 |  |  |  | 1 | 1 | [6 empty] | 17 | Высокий уровень доступа (HLS) | 0000000100000001 | 10.223.187.211:4001 |  |  |  | Двухзонный тариф | ~522ФЗ/~Существующие ТУ/~23-36548/~СЭС/~Всеволожский РЭС/Ленинградская обл, тер Всеволожский, массив Грузино, тер. СНТ Малахит-2, ул 2-я Линия, д 102а | обл Ленинградская, р-н Всеволожский, массив Грузино, тер. СНТ Малахит-2, ул 2-я Линия, уч. 102 а №018\51080438
4359 | СЭС | Сертоловский | [24 empty] | Ленинградская обл, тер Всеволожский, г Мурино, ул Шоссе в Лаврики, д 16 |  | Приборы с поддержкой протокола СПОДЭС - Нартис-И100 (СПОДЭС) | 021240066292 |  | 2024-07-04 |  |  |  | 1 | 1 | [6 empty] | 17 | Высокий уровень доступа (HLS) | 0000000100000001 | 10.222.16.161:4001 |  |  |  | Двухзонный тариф | ~522ФЗ/~Существующие ТУ/~23-36548/~СЭС/~Сертоловский РЭС/Ленинградская обл, тер Всеволожский, г Мурино, ул Шоссе в Лаврики, д 16 | 188678, Ленинградская обл, р-н Всеволожский, г. Мурино, ул Шоссе в Лаврики, д. 16 №018\51050570
4360 | НлЭС | Волховский | [24 empty] | Ленинградская обл, тер Кировский, тер. ДНП Феликсово, ул Кольцевая, д 32 |  | Приборы с поддержкой протокола СПОДЭС - Нартис-И300 (СПОДЭС) | 023230077004 |  | 2024-06-05 |  |  |  | 1 | 1 | [6 empty] | 17 | Высокий уровень доступа (HLS) | 0000000100000001 | 10.220.150.131:4001 |  |  |  | Двухзонный тариф | ~522ФЗ/~Существующие ТУ/~23-36548/~НлЭС/~Волховский РЭС/Ленинградская обл, тер Кировский, тер. ДНП Феликсово, ул Кольцевая, д 32 | обл. Ленинградская, р-н. Кировский, нп ШУМ ДНП "ФЕЛИКСОВО", ул. КОЛЬЦЕВАЯ, д. 32 №004\00008700
4361 | НлЭС | Волховский | [24 empty] | Ленинградская обл, тер Волховский, деревня Черноушево, д 40 |  | Приборы с поддержкой протокола СПОДЭС - Нартис-И300 (СПОДЭС) | 023230079602 |  | 2024-06-05 |  |  |  | 1 | 1 | [6 empty] | 17 | Высокий уровень доступа (HLS) | 0000000100000001 | 10.221.212.237:4001 |  |  |  | Двухзонный тариф | ~522ФЗ/~Существующие ТУ/~23-36548/~НлЭС/~Волховский РЭС/Ленинградская обл, тер Волховский, деревня Черноушево, д 40 | обл Ленинградская, р-н Волховский, д Черноушево, д.40 №012\00090048
4362 | ВЭС | Рощинский | [24 empty] | Ленинградская обл, тер Выборгский, поселок Пески, ул Боровая, д 5 |  | Приборы с поддержкой протокола СПОДЭС - Нартис-И300 (СПОДЭС) | 023230079613 |  | 2024-07-04 |  |  |  | 1 | 1 | [6 empty] | 17 | Высокий уровень доступа (HLS) | 0000000100000001 | 10.222.241.64:4001 |  |  |  | Двухзонный тариф | ~522ФЗ/~Существующие ТУ/~23-36548/~ВЭС/~Рощинский РЭС/Ленинградская обл, тер Выборгский, поселок Пески, ул Боровая, д 5 | ЛО, р-н Выборгский, п. Пески, ул. Боровая, д. 5, 47:01:1661001:3 №020\02440406
4363 | ГтЭС | Гатчинский | [24 empty] | Ленинградская обл, тер Гатчинский, село Рождествено, Большой пр-кт, д 83 |  | Приборы с поддержкой протокола СПОДЭС - Нартис-И300 (СПОДЭС) | 023230159402 |  | 2024-07-02 |  |  |  | 1 | 1 | [6 empty] | 17 | Высокий уровень доступа (HLS) | 0000000100000001 | 10.222.240.183:4001 |  |  |  | Двухзонный тариф | ~522ФЗ/~Существующие ТУ/~23-36548/~ГтЭС/~Гатчинский РЭС/Ленинградская обл, тер Гатчинский, село Рождествено, Большой пр-кт, д 83 | 188356, Ленинградская обл, р-н Гатчинский, с Рождествено, пр-кт Большой, д. 83 №47300000305819
4364 | ГтЭС | Гатчинский | [24 empty] | Ленинградская обл, тер Волосовский, деревня Малое Тешково, д 24 |  | Приборы с поддержкой протокола СПОДЭС - Нартис-И300 (СПОДЭС) | 023230191875 |  | 2024-07-02 |  |  |  | 1 | 1 | [6 empty] | 17 | Высокий уровень доступа (HLS) | 0000000100000001 | 10.223.211.93:4001 |  |  |  | Двухзонный тариф | ~522ФЗ/~Существующие ТУ/~23-36548/~ГтЭС/~Гатчинский РЭС/Ленинградская обл, тер Волосовский, деревня Малое Тешково, д 24 | Л.О., Волосовский район, д. Малое Тешково, д. 24 №007\07025590
4365 | ЮЭС | Красносельский | [24 empty] | Ленинградская обл, тер Ломоносовский, гп Виллози, д 16 |  | Приборы с поддержкой протокола СПОДЭС - Нартис-И300 (СПОДЭС) | 023230192118 |  | 2024-07-04 |  |  |  | 1 | 1 | [6 empty] | 17 | Высокий уровень доступа (HLS) | 0000000100000001 | 10.223.107.168:4001 |  |  |  | Двухзонный тариф | ~522ФЗ/~Существующие ТУ/~23-36548/~ЮЭС/~Красносельский РЭС/Ленинградская обл, тер Ломоносовский, гп Виллози, д 16 | 198301, Ленинградская обл, р-н Ломоносовский, гп Виллози, д. 16 №002\00320614
4366 | ЮЭС | Пушкинский | [24 empty] | Ленинградская обл, тер Гатчинский, деревня Вяхтелево, ул Заречная, д 3А |  | Приборы с поддержкой протокола СПОДЭС - Нартис-И300 (СПОДЭС) | 023230192153 |  | 2024-07-04 |  |  |  | 1 | 1 | [6 empty] | 17 | Высокий уровень доступа (HLS) | 0000000100000001 | 10.223.105.38:4001 |  |  |  | Двухзонный тариф | ~522ФЗ/~Существующие ТУ/~23-36548/~ЮЭС/~Пушкинский РЭС/Ленинградская обл, тер Гатчинский, деревня Вяхтелево, ул Заречная, д 3А | 188320, Ленинградская обл, р-н Гатчинский, д Вяхтелево, ул Заречная, д. 3А №025\00232942
4367 | ЮЭС | Пушкинский | [24 empty] | Ленинградская обл, тер Гатчинский, г Коммунар, ул Кобраловская, д 3 |  | Приборы с поддержкой протокола СПОДЭС - Нартис-И300 (СПОДЭС) | 023230192205 |  | 2024-07-04 |  |  |  | 1 | 1 | [6 empty] | 17 | Высокий уровень доступа (HLS) | 0000000100000001 | 10.223.104.146:4001 |  |  |  | Двухзонный тариф | ~522ФЗ/~Существующие ТУ/~23-36548/~ЮЭС/~Пушкинский РЭС/Ленинградская обл, тер Гатчинский, г Коммунар, ул Кобраловская, д 3 | 188320, Ленинградская обл, р-н Гатчинский, г Коммунар, ул Кобраловская, д. 3 №025\00252619
4368 | ГтЭС | Гатчинский | ПС 110 кВ Батово (ПС 142) | [23 empty] | Ленинградская обл, тер Гатчинский, деревня Лампово, д 191 |  | Приборы с поддержкой протокола СПОДЭС - Нартис-И300 (СПОДЭС) | 023230192664 |  | 2024-07-03 |  |  |  | 1 | 1 | [6 empty] | 17 | Высокий уровень доступа (HLS) | 0000000100000001 | 10.223.181.99:4001 |  |  |  | Двухзонный тариф | ~522ФЗ/~Существующие ТУ/~23-36548/~ГтЭС/~Гатчинский РЭС/Ленинградская обл, тер Гатчинский, деревня Лампово, д 191 | обл Ленинградская, р-н Гатчинский, д Лампово, Аозт Орлинское ул., д. кад 191, кв. б/н №001\00661396
4369 | ВЭС | Рощинский | [24 empty] | Ленинградская обл, тер Выборгский, поселок Пески, д 28 |  | Приборы с поддержкой протокола СПОДЭС - Нартис-И300 (СПОДЭС) | 023232023275 |  | 2024-07-04 |  |  |  | 1 | 1 | [6 empty] | 17 | Высокий уровень доступа (HLS) | 0000000100000001 | 10.223.49.19:4001 |  |  |  | Двухзонный тариф | ~522ФЗ/~Существующие ТУ/~23-36548/~ВЭС/~Рощинский РЭС/Ленинградская обл, тер Выборгский, поселок Пески, д 28 | Лен.обл., Выборгский муниципальный район, Полянское сельское поселение, пос. Пески, уч. 28 КЭПК "Усадьба" №4700012924
4370 | ВЭС | Рощинский | [24 empty] | Ленинградская обл, тер Выборгский, поселок Пески, Мирный проезд, д 18 |  | Приборы с поддержкой протокола СПОДЭС - Нартис-И300 (СПОДЭС) | 023232023303 |  | 2024-07-04 |  |  |  | 1 | 1 | [6 empty] | 17 | Высокий уровень доступа (HLS) | 0000000100000001 | 10.223.48.156:4001 |  |  |  | Двухзонный тариф | ~522ФЗ/~Существующие ТУ/~23-36548/~ВЭС/~Рощинский РЭС/Ленинградская обл, тер Выборгский, поселок Пески, Мирный проезд, д 18 | обл Ленинградская, р-н Выборгский, п Пески, проезд Мирный, дом 18 №4700014188
4371 | ГтЭС | Тосненский | [24 empty] | Ленинградская обл, тер Тосненский, поселок Любань, пр-кт Мельникова, д 15 |  | Приборы с поддержкой протокола СПОДЭС - Нартис-И300 (СПОДЭС) | 023232024057 |  | 2024-07-03 |  |  |  | 1 | 1 | [6 empty] | 17 | Высокий уровень доступа (HLS) | 0000000100000001 | 10.223.49.108:4001 |  |  |  | Двухзонный тариф | ~522ФЗ/~Существующие ТУ/~23-36548/~ГтЭС/~Тосненский РЭС/Ленинградская обл, тер Тосненский, поселок Любань, пр-кт Мельникова, д 15 | ЛО, ТОСНЕНСКИЙ РАЙОН, ПОС. ЛЮБАНЬ, ПР. МЕЛЬНИКОВА, Д.15 №472900002901010000
4372 | ВЭС | Выборгский | [24 empty] | Ленинградская обл, тер Выборгский, поселок Селезнево, ул Центральная, д 19 |  | Приборы с поддержкой протокола СПОДЭС - Нартис-И300 (СПОДЭС) | 023232024323 |  | 2024-07-02 |  |  |  | 1 | 1 | [6 empty] | 17 | Высокий уровень доступа (HLS) | 0000000100000001 | 10.223.32.176:4001 |  |  |  | Двухзонный тариф | ~522ФЗ/~Существующие ТУ/~23-36548/~ВЭС/~Выборгский РЭС/Ленинградская обл, тер Выборгский, поселок Селезнево, ул Центральная, д 19 | Ленинградская обл, р-н Выборгский, п Селезнево, ул Центральная, д. 19 №47100000100598
4373 | ГтЭС | Тосненский | [24 empty] | Ленинградская обл, тер Тосненский, зона Кантуль |  | Приборы с поддержкой протокола СПОДЭС - Нартис-И300 (СПОДЭС) | 023232024358 |  | 2024-07-03 |  |  |  | 1 | 1 | [6 empty] | 17 | Высокий уровень доступа (HLS) | 0000000100000001 | 10.223.49.204:4001 |  |  |  | Двухзонный тариф | ~522ФЗ/~Существующие ТУ/~23-36548/~ГтЭС/~Тосненский РЭС/Ленинградская обл, тер Тосненский, зона Кантуль | Ленинградская область, Тосненский район, д. Кантуль, массив Кантуль №47290000290220
4374 | ГтЭС | Гатчинский | [24 empty] | Ленинградская обл, тер Волосовский, деревня Рабитицы |  | Приборы с поддержкой протокола СПОДЭС - Нартис-И300 (СПОДЭС) | 023232053327 |  | 2024-07-02 |  |  |  | 80 | 1 | [6 empty] | 17 | Высокий уровень доступа (HLS) | 0000000100000001 | 10.220.1.88:4001 |  |  |  | Двухзонный тариф | ~522ФЗ/~Существующие ТУ/~23-36548/~ГтЭС/~Гатчинский РЭС/Ленинградская обл, тер Волосовский, деревня Рабитицы | обл Ленинградская, р-н Волосовский, д Рабитицы, №47270000271460
4375 | ГтЭС | Гатчинский | [24 empty] | Ленинградская обл, тер Волосовский, деревня Рабитицы |  | Приборы с поддержкой протокола СПОДЭС - Нартис-И300 (СПОДЭС) | 023232053501 |  | 2024-07-02 |  |  |  | 60 | 1 | [6 empty] | 17 | Высокий уровень доступа (HLS) | 0000000100000001 | 10.220.1.86:4001 |  |  |  | Двухзонный тариф | ~522ФЗ/~Существующие ТУ/~23-36548/~ГтЭС/~Гатчинский РЭС/Ленинградская обл, тер Волосовский, деревня Рабитицы | обл Ленинградская, р-н Волосовский, д Рабитицы, №47270000271460 (1)
4376 | ГтЭС | Тосненский | ПС 110 кВ Липки (ПС 349) | [23 empty] | Ленинградская обл, тер Тосненский, деревня Попрудка |  | Приборы с поддержкой протокола СПОДЭС - СЕ207 (СПОДЭС) | 012633189110412 |  | 2024-07-03 |  |  |  | 1 | 1 | [6 empty] | 16 | Высокий уровень доступа (HLS) | 1234567812345678 | 10.223.223.225:10001 |  |  |  | Двухзонный тариф | ~522ФЗ/~Существующие ТУ/~23-36548/~ГтЭС/~Тосненский РЭС/Ленинградская обл, тер Тосненский, деревня Попрудка | обл Ленинградская, р-н Тосненский, д Попрудка, №47290000290089
4377 | ВЭС | Рощинский | [24 empty] | Ленинградская обл, тер Выборгский, гп Рощино, ул Советская, д 4 |  | Приборы с поддержкой протокола СПОДЭС - СЕ307 (СПОДЭС) | 012998196469578 |  | 2024-07-02 |  |  |  | 1 | 1 | [6 empty] | 16 | Высокий уровень доступа (HLS) | 1234567812345678 | 10.223.33.180:10001 |  |  |  | Двухзонный тариф | ~522ФЗ/~Существующие ТУ/~23-36548/~ВЭС/~Рощинский РЭС/Ленинградская обл, тер Выборгский, гп Рощино, ул Советская, д 4 | 188820, Ленинградская обл, р-н Выборгский, гп Рощино, ул Советская, д. 4 №47190000312452
4378 | ГтЭС | Тосненский | ПС 35 кВ Шапки (ПС 719) | [23 empty] | Ленинградская обл, тер Тосненский, поселок Шапки, ул Н.Куковеровой, д 23 |  | Приборы с поддержкой протокола СПОДЭС - СЕ307 (СПОДЭС) | 012998196469665 |  | 2024-07-03 |  |  |  | 1 | 1 | [6 empty] | 16 | Высокий уровень доступа (HLS) | 1234567812345678 | 10.223.181.97:10001 |  |  |  | Двухзонный тариф | ~522ФЗ/~Существующие ТУ/~23-36548/~ГтЭС/~Тосненский РЭС/Ленинградская обл, тер Тосненский, поселок Шапки, ул Н.Куковеровой, д 23 | Тосненский район, п. Шапки, ул. Н.Куковеровой, д. 23 №47290000308696
4379 | ВЭС | Рощинский | ПС 35 кВ Молодежная | [23 empty] | Ленинградская обл, тер Выборгский, поселок Пески |  | Приборы с поддержкой протокола СПОДЭС - Нартис-И300 (СПОДЭС) | 023232055829 |  | 2024-07-04 |  |  |  | 50 | 1 | [6 empty] | 17 | Высокий уровень доступа (HLS) | 0000000100000001 | 10.220.199.170:4001 |  |  |  | Двухзонный тариф | ~522ФЗ/~Существующие ТУ/~23-36548/~ВЭС/~Рощинский РЭС/Ленинградская обл, тер Выборгский, поселок Пески | обл. Ленинградская, р-н. Выборгский, п. Пески №47190000190778
4380 | ГтЭС | Гатчинский | [24 empty] | Ленинградская обл, тер Гатчинский, поселок Мыза-Ивановка, ул Победы, д 46а |  | Приборы с поддержкой протокола СПОДЭС - Универсальный счетчик СПОДЭС трехфазный | 023241031170 |  | 2024-06-27 |  |  |  | 1 | 1 | [6 empty] | 31170 | Высокий уровень доступа (HLS) |  |  | 032962 |  |  | Двухзонный тариф | ~522ФЗ/~Существующие ТУ/~23-36548/~ГтЭС/~Гатчинский РЭС/Ленинградская обл, тер Гатчинский, поселок Мыза-Ивановка, ул Победы, д 46а | 188352, Ленинградская обл, р-н Гатчинский, п Мыза-Ивановка, ул Победы, д. 46а №001\01023053
4381 | НлЭС | Волховский | [24 empty] | Ленинградская обл, тер Волховский, деревня Кисельня, ул Центральная, д 10, кв 33 |  | Приборы с поддержкой протокола СПОДЭС - Нартис-И100 (СПОДЭС) | 021232020248 |  | 2024-07-06 |  |  |  | 1 | 1 | [6 empty] | 17 | Высокий уровень доступа (HLS) | 0000000100000001 | 10.222.57.133:4001 |  |  |  | Двухзонный тариф | ~522ФЗ/~Существующие ТУ/~23-36548/~НлЭС/~Волховский РЭС/Ленинградская обл, тер Волховский, деревня Кисельня, ул Центральная, д 10, кв 33 | ЛО, Волховский р-н, д. Кисельня, ул. Центральная д. 10(гараж), кв. 33, гараж (ПС 110кВ Кисельня (ПС 226), ф.226-06 Кисельнинская, ТП 967 Школа, Л-1) №012\06803252
4382 | ТхЭС | Тихвинский | [24 empty] | Ленинградская обл, тер Киришский, тер. СНТ Маяк массива Кусино, ул Ивовая, д 13 |  | Приборы с поддержкой протокола СПОДЭС - Нартис-И100 (СПОДЭС) | 021240055657 |  | 2024-07-04 |  |  |  | 1 | 1 | [6 empty] | 17 | Высокий уровень доступа (HLS) | 0000000100000001 | 10.221.222.30:4001 |  |  |  | Двухзонный тариф | ~522ФЗ/~Существующие ТУ/~23-36548/~ТхЭС/~Тихвинский РЭС/Ленинградская обл, тер Киришский, тер. СНТ Маяк массива Кусино, ул Ивовая, д 13 | Ленинградская обл, р-н Киришский, массив Кусино, тер. СНТ Маяк, ул Ивовая, 13 №4700027490
4383 | ТхЭС | Тихвинский | [24 empty] | Ленинградская обл, тер Киришский, тер. СНТ Маяк массива Кусино, ул 13-я, д 94 |  | Приборы с поддержкой протокола СПОДЭС - Нартис-И100 (СПОДЭС) | 021240055667 |  | 2024-07-04 |  |  |  | 1 | 1 | [6 empty] | 17 | Высокий уровень доступа (HLS) | 0000000100000001 | 10.220.151.188:4001 |  |  |  | Двухзонный тариф | ~522ФЗ/~Существующие ТУ/~23-36548/~ТхЭС/~Тихвинский РЭС/Ленинградская обл, тер Киришский, тер. СНТ Маяк массива Кусино, ул 13-я, д 94 | обл Ленинградская, р-н Киришский, тер. СНТ Маяк-1, 13-я улица, участок 94 №4700009345
4384 | ТхЭС | Тихвинский | [24 empty] | Ленинградская обл, тер Киришский, тер. СНТ Маяк массива Кусино, ул 12-я, д 104 |  | Приборы с поддержкой протокола СПОДЭС - Нартис-И100 (СПОДЭС) | 021240057611 |  | 2024-07-05 |  |  |  | 1 | 1 | [6 empty] | 17 | Высокий уровень доступа (HLS) | 0000000100000001 | 10.221.64.177:4001 |  |  |  | Двухзонный тариф | ~522ФЗ/~Существующие ТУ/~23-36548/~ТхЭС/~Тихвинский РЭС/Ленинградская обл, тер Киришский, тер. СНТ Маяк массива Кусино, ул 12-я, д 104 | обл Ленинградская, р-н Киришский, тер. СНТ Маяк массива Кусино, ул 12-я, уч-к 104 №4700027837
4385 | ТхЭС | Тихвинский | [24 empty] | Ленинградская обл, тер Киришский, тер. СНТ Маяк массива Кусино, ул 13-я, д 42 |  | Приборы с поддержкой протокола СПОДЭС - Нартис-И100 (СПОДЭС) | 021240057613 |  | 2024-07-05 |  |  |  | 1 | 1 | [6 empty] | 17 | Высокий уровень доступа (HLS) | 0000000100000001 | 10.129.12.251:4001 |  |  |  | Двухзонный тариф | ~522ФЗ/~Существующие ТУ/~23-36548/~ТхЭС/~Тихвинский РЭС/Ленинградская обл, тер Киришский, тер. СНТ Маяк массива Кусино, ул 13-я, д 42 | Ленинградская область, Киришский район, массив Кусино, СНТ "Маяк", ул. 13-я, уч. 42 №4700008567
4386 | ТхЭС | Тихвинский | [24 empty] | Ленинградская обл, тер Киришский, тер. СНТ Маяк массива Кусино, ул Ивовая, д 51 |  | Приборы с поддержкой протокола СПОДЭС - Нартис-И100 (СПОДЭС) | 021240058348 |  | 2024-07-04 |  |  |  | 1 | 1 | [6 empty] | 17 | Высокий уровень доступа (HLS) | 0000000100000001 | 10.220.167.149:4001 |  |  |  | Двухзонный тариф | ~522ФЗ/~Существующие ТУ/~23-36548/~ТхЭС/~Тихвинский РЭС/Ленинградская обл, тер Киришский, тер. СНТ Маяк массива Кусино, ул Ивовая, д 51 | обл Ленинградская, р-н Киришский, массив Кусино, СНТ "Маяк-1", ул. Ивовая, уч. 51 №4700009994
4387 | ГтЭС | Гатчинский | ПС 110 кВ Батово (ПС 142) | [23 empty] | Ленинградская обл, тер Гатчинский, село Рождествено, ул Песчаная, д 105 |  | Приборы с поддержкой протокола СПОДЭС - Нартис-И100 (СПОДЭС) | 021240058665 |  | 2024-07-04 |  |  |  | 1 | 1 | [6 empty] | 17 | Высокий уровень доступа (HLS) | 0000000100000001 | 10.223.211.113:4001 |  |  |  | Двухзонный тариф | ~522ФЗ/~Существующие ТУ/~23-36548/~ГтЭС/~Гатчинский РЭС/Ленинградская обл, тер Гатчинский, село Рождествено, ул Песчаная, д 105 | обл Ленинградская, р-н Гатчинский, с Рождествено, ул. Песчанаяуч. 105 №001\00622040
4388 | НлЭС | Волховский | [24 empty] | Ленинградская обл, тер Волховский, деревня Яхновщина, д 34 |  | Приборы с поддержкой протокола СПОДЭС - Нартис-И100 (СПОДЭС) | 021240060665 |  | 2024-07-05 |  |  |  | 1 | 1 | [6 empty] | 17 | Высокий уровень доступа (HLS) | 0000000100000001 | 10.220.140.9:4001 |  |  |  | Двухзонный тариф | ~522ФЗ/~Существующие ТУ/~23-36548/~НлЭС/~Волховский РЭС/Ленинградская обл, тер Волховский, деревня Яхновщина, д 34 | 187439, обл. Ленинградская, р-н. Волховский, д. Яхновщина, д. 34 №012\00272455
4389 | НлЭС | Волховский | [24 empty] | Ленинградская обл, тер Волховский, деревня Перевоз, д 28 |  | Приборы с поддержкой протокола СПОДЭС - Нартис-И100 (СПОДЭС) | 021240060677 |  | 2024-07-05 |  |  |  | 1 | 1 | [6 empty] | 17 | Высокий уровень доступа (HLS) | 0000000100000001 | 10.220.140.8:4001 |  |  |  | Двухзонный тариф | ~522ФЗ/~Существующие ТУ/~23-36548/~НлЭС/~Волховский РЭС/Ленинградская обл, тер Волховский, деревня Перевоз, д 28 | обл Ленинградская, р-н Волховский, д Перевоз, дом 28 №012\00197921
4390 | НлЭС | Волховский | [24 empty] | Ленинградская обл, тер Волховский, поселок Аврово, ул Центральная, д 26 |  | Приборы с поддержкой протокола СПОДЭС - Нартис-И100 (СПОДЭС) | 021240060678 |  | 2024-07-05 |  |  |  | 1 | 1 | [6 empty] | 17 | Высокий уровень доступа (HLS) | 0000000100000001 | 10.220.140.10:4001 |  |  |  | Двухзонный тариф | ~522ФЗ/~Существующие ТУ/~23-36548/~НлЭС/~Волховский РЭС/Ленинградская обл, тер Волховский, поселок Аврово, ул Центральная, д 26 | обл Ленинградская, р-н Волховский, п Аврово, ул Центральная, дом 26 (ПС 110кВ Колчаново (ПС 295), ВЛ-10кВ ф.295-07Чернецкая, ТП 1049Водозабор, опора №108/7, координаты объекта: 60.089755, 32.579479) №012\00167696
4391 | ТхЭС | Тихвинский | [24 empty] | Ленинградская обл, тер Киришский, тер. СНТ Маяк массива Кусино, ул Ивовая, д 106 |  | Приборы с поддержкой протокола СПОДЭС - Нартис-И100 (СПОДЭС) | 021240060790 |  | 2024-07-04 |  |  |  | 1 | 1 | [6 empty] | 17 | Высокий уровень доступа (HLS) | 0000000100000001 | 10.221.55.168:4001 |  |  |  | Двухзонный тариф | ~522ФЗ/~Существующие ТУ/~23-36548/~ТхЭС/~Тихвинский РЭС/Ленинградская обл, тер Киришский, тер. СНТ Маяк массива Кусино, ул Ивовая, д 106 | обл Ленинградская, р-н Киришский, тер. СНТ Маяк-1 массива Кусино, ул Ивовая, 106 №4700010995
4392 | ТхЭС | Тихвинский | [24 empty] | Ленинградская обл, тер Киришский, тер. СНТ Маяк массива Кусино, ул Ивовая, д 83 |  | Приборы с поддержкой протокола СПОДЭС - Нартис-И100 (СПОДЭС) | 021240060798 |  | 2024-07-04 |  |  |  | 1 | 1 | [6 empty] | 17 | Высокий уровень доступа (HLS) | 0000000100000001 | 10.221.55.167:4001 |  |  |  | Двухзонный тариф | ~522ФЗ/~Существующие ТУ/~23-36548/~ТхЭС/~Тихвинский РЭС/Ленинградская обл, тер Киришский, тер. СНТ Маяк массива Кусино, ул Ивовая, д 83 | Ленинградская обл, р-н Киришский, массив Кусино, тер. СНТ Маяк, ул Ивовая, д. 83 №4700031440
4393 | НлЭС | Волховский | [24 empty] | Ленинградская обл, тер Волховский, деревня Матеево, д 22 |  | Приборы с поддержкой протокола СПОДЭС - Нартис-И100 (СПОДЭС) | 021240066181 |  | 2024-07-06 |  |  |  | 1 | 1 | [6 empty] | 17 | Высокий уровень доступа (HLS) | 0000000100000001 | 10.220.140.5:4001 |  |  |  | Двухзонный тариф | ~522ФЗ/~Существующие ТУ/~23-36548/~НлЭС/~Волховский РЭС/Ленинградская обл, тер Волховский, деревня Матеево, д 22 | обл Ленинградская, р-н Волховский, д Матеево, дом 22 №012\00191781
4394 | ТхЭС | Тихвинский | [24 empty] | Ленинградская обл, тер Киришский, гп Будогощь |  | Приборы с поддержкой протокола СПОДЭС - Нартис-И300 (СПОДЭС) | 023230022763 |  | 2023-11-03 |  |  |  | 160 | 1 | [6 empty] | 17 | Высокий уровень доступа (HLS) | 0000000100000001 | 10.220.198.44:4001 |  |  |  | Двухзонный тариф | ~522ФЗ/~Существующие ТУ/~23-36548/~ТхЭС/~Тихвинский РЭС/Ленинградская обл, тер Киришский, гп Будогощь | обл Ленинградская, р-н Киришский, гп Будогощь, №47110000110272
4395 | ТхЭС | Тихвинский | [24 empty] | Ленинградская обл, тер Киришский, гп Будогощь |  | Приборы с поддержкой протокола СПОДЭС - Нартис-И300 (СПОДЭС) | 023230026241 |  | 2023-11-03 |  |  |  | 120 | 1 | [6 empty] | 17 | Высокий уровень доступа (HLS) | 0000000100000001 | 10.220.198.46:4001 |  |  |  | Двухзонный тариф | ~522ФЗ/~Существующие ТУ/~23-36548/~ТхЭС/~Тихвинский РЭС/Ленинградская обл, тер Киришский, гп Будогощь | обл Ленинградская, р-н Киришский, гп Будогощь, №47110000110272 (1)
4396 | НлЭС | Волховский | [24 empty] | Ленинградская обл, тер Волховский, деревня Усадище |  | Приборы с поддержкой протокола СПОДЭС - Нартис-И300 (СПОДЭС) | 023230078691 |  | 2024-07-04 |  |  |  | 1 | 1 | [6 empty] | 17 | Высокий уровень доступа (HLS) | 0000000100000001 | 10.220.150.132:4001 |  |  |  | Двухзонный тариф | ~522ФЗ/~Существующие ТУ/~23-36548/~НлЭС/~Волховский РЭС/Ленинградская обл, тер Волховский, деревня Усадище | обл. Ленинградская, р-н. Волховский, д. Усадище, д. 47:10:0510001:019 №012\00151679
4397 | ТхЭС | Тихвинский | ПС 110 кВ Штурм (ПС 340) | [23 empty] | Ленинградская обл, тер Киришский, деревня Званка, ул Званная, д 14 |  | Приборы с поддержкой протокола СПОДЭС - Нартис-И300 (СПОДЭС) | 023230131758 |  | 2024-07-04 |  |  |  | 1 | 1 | [6 empty] | 17 | Высокий уровень доступа (HLS) | 0000000100000001 | 10.220.167.150:4001 |  |  |  | Двухзонный тариф | ~522ФЗ/~Существующие ТУ/~23-36548/~ТхЭС/~Тихвинский РЭС/Ленинградская обл, тер Киришский, деревня Званка, ул Званная, д 14 | обл. Ленинградская, р-н. Киришский, д. Званка, ул. Званная, д. 14 №013\00041934
4398 | ТхЭС | Тихвинский | ПС 110 кВ Штурм (ПС 340) | [23 empty] | Ленинградская обл, тер Киришский, деревня Солоницы, ул Соснинка, д 49 |  | Приборы с поддержкой протокола СПОДЭС - Нартис-И300 (СПОДЭС) | 023230134055 |  | 2024-07-04 |  |  |  | 1 | 1 | [6 empty] | 17 | Высокий уровень доступа (HLS) | 0000000100000001 | 10.220.157.51:4001 |  |  |  | Двухзонный тариф | ~522ФЗ/~Существующие ТУ/~23-36548/~ТхЭС/~Тихвинский РЭС/Ленинградская обл, тер Киришский, деревня Солоницы, ул Соснинка, д 49 | обл Ленинградская, р-н Киришский, д Солоницы, ул Соснинка, дом 49 №013\00031277
4399 | НлЭС | Волховский | [24 empty] | Ленинградская обл, тер Кировский, деревня Горы, ул Дорожная, д 4 |  | Приборы с поддержкой протокола СПОДЭС - Нартис-И300 (СПОДЭС) | 023232002414 |  | 2024-07-04 |  |  |  | 1 | 1 | [6 empty] | 17 | Высокий уровень доступа (HLS) | 0000000100000001 | 10.222.60.38:4001 |  |  |  | Двухзонный тариф | ~522ФЗ/~Существующие ТУ/~23-36548/~НлЭС/~Волховский РЭС/Ленинградская обл, тер Кировский, деревня Горы, ул Дорожная, д 4 | обл Ленинградская, р-н Кировский, д Горы, ул Дорожная, дом 4 №004\00083258
4400 | ВЭС | Выборгский | ПС 110 кВ Каменногорская-1 (ПС 56) | [23 empty] | Ленинградская обл, тер Выборгский, поселок Возрождение |  | Приборы с поддержкой протокола СПОДЭС - Нартис-И300 (СПОДЭС) | 023232024345 |  | 2024-07-04 |  |  |  | 1 | 1 | [6 empty] | 17 | Высокий уровень доступа (HLS) | 0000000100000001 | 10.223.129.170:4001 |  |  |  | Двухзонный тариф | ~522ФЗ/~Существующие ТУ/~23-36548/~ВЭС/~Выборгский РЭС/Ленинградская обл, тер Выборгский, поселок Возрождение | обл Ленинградская, р-н Выборгский, п Возрождение, №47100000100455
4401 | ВЭС | Рощинский | ПС 110 кВ Огоньки (ПС 315) | [23 empty] | Ленинградская обл, тер Выборгский, тер. СНТ ЛЭТИ |  | Приборы с поддержкой протокола СПОДЭС - Нартис-И300 (СПОДЭС) | 023232053916 |  | 2024-07-04 |  |  |  | 60 | 1 | [6 empty] | 17 | Высокий уровень доступа (HLS) | 0000000100000001 | 10.223.130.200:4001 |  |  |  | Двухзонный тариф | ~522ФЗ/~Существующие ТУ/~23-36548/~ВЭС/~Рощинский РЭС/Ленинградская обл, тер Выборгский, тер. СНТ ЛЭТИ | Выборгский район, Первомайское поселение ур. Пшеничное, СНТ ЛЭТИ РУ-0,4 кВ ТП-1317 №47190000305789
4402 | ВЭС | Рощинский | ПС 110 кВ Огоньки (ПС 315) | [23 empty] | Ленинградская обл, тер Выборгский, тер. СНТ ЛЭТИ |  | Приборы с поддержкой протокола СПОДЭС - Нартис-И300 (СПОДЭС) | 023232054045 |  | 2024-07-04 |  |  |  | 60 | 1 | [6 empty] | 17 | Высокий уровень доступа (HLS) | 0000000100000001 | 10.223.129.169:4001 |  |  |  | Двухзонный тариф | ~522ФЗ/~Существующие ТУ/~23-36548/~ВЭС/~Рощинский РЭС/Ленинградская обл, тер Выборгский, тер. СНТ ЛЭТИ | Выборгский район, Первомайское поселение ур. Пшеничное, СНТ ЛЭТИ РУ-0,4 кВ ТП-1318 №47190000305789
4403 | ГтЭС | Гатчинский | ПС 110 кВ Волосово (ПС 189) | [23 empty] | Ленинградская обл, тер Волосовский, деревня Рабитицы |  | Приборы с поддержкой протокола СПОДЭС - Нартис-И300 (СПОДЭС) | 023232054931 |  | 2024-07-04 |  |  |  | 120 | 1 | [6 empty] | 17 | Высокий уровень доступа (HLS) | 0000000100000001 | 10.220.58.252:4001 |  |  |  | Двухзонный тариф | ~522ФЗ/~Существующие ТУ/~23-36548/~ГтЭС/~Гатчинский РЭС/Ленинградская обл, тер Волосовский, деревня Рабитицы | обл Ленинградская, р-н Волосовский, д Рабитицы, №47270000271460 (2)
4404 | ТхЭС | Бокситогорский | [24 empty] | Ленинградская обл, тер Бокситогорский, деревня Семеново |  | Приборы с поддержкой протокола СПОДЭС - Нартис-И100 (СПОДЭС) | 021230060091 |  | 2023-08-24 |  |  |  | 1 | 1 | [6 empty] | 17 | Высокий уровень доступа (HLS) | 0000000100000001 | 10.220.177.156:4001 |  |  |  | Двухзонный тариф | ~522ФЗ/~Существующие ТУ/~23-36548/~ТхЭС/~Бокситогорский РЭС/Ленинградская обл, тер Бокситогорский, деревня Семеново | д. СЕМЕНОВО ( ЕФИМОВСКОЕ Г.П. ), ул. СЕМЕНОВО, б\н 2 №023\00393003
4405 | ГтЭС | Гатчинский | [24 empty] | Ленинградская обл, тер Гатчинский, поселок Мыза-Ивановка, ул Вокзальная, д 20а |  | Приборы с поддержкой протокола СПОДЭС - Универсальный счетчик СПОДЭС однофазный | 021231116034 |  | 2024-07-07 |  |  |  | 1 | 1 | [6 empty] | 16034 | Высокий уровень доступа (HLS) |  |  | 032962 |  |  | Двухзонный тариф | ~522ФЗ/~Существующие ТУ/~23-36548/~ГтЭС/~Гатчинский РЭС/Ленинградская обл, тер Гатчинский, поселок Мыза-Ивановка, ул Вокзальная, д 20а | 188352, Ленинградская Обл, Гатчинский Р-Н, Мыза-Ивановка П, Вокзальная ул, дом № 20А №001\01001015
4406 | ГтЭС | Гатчинский | [24 empty] | Ленинградская обл, тер Гатчинский, поселок Мыза-Ивановка, ул Мельничная, д 10, кв 1 |  | Приборы с поддержкой протокола СПОДЭС - Универсальный счетчик СПОДЭС однофазный | 021231116210 |  | 2024-07-08 |  |  |  | 1 | 1 | [6 empty] | 16210 | Высокий уровень доступа (HLS) |  |  | 032962 |  |  | Двухзонный тариф | ~522ФЗ/~Существующие ТУ/~23-36548/~ГтЭС/~Гатчинский РЭС/Ленинградская обл, тер Гатчинский, поселок Мыза-Ивановка, ул Мельничная, д 10, кв 1 | 188352, Ленинградская Обл, Гатчинский Р-Н, Мыза-Ивановка П, Мельничная ул, дом № 10, квартира 1 №001\01025041
4407 | ГтЭС | Гатчинский | [24 empty] | Ленинградская обл, тер Гатчинский, поселок Мыза-Ивановка, ул Мельничная, д 2 |  | Приборы с поддержкой протокола СПОДЭС - Универсальный счетчик СПОДЭС однофазный | 021231118018 |  | 2024-07-08 |  |  |  | 1 | 1 | [6 empty] | 18018 | Высокий уровень доступа (HLS) |  |  | 032962 |  |  | Двухзонный тариф | ~522ФЗ/~Существующие ТУ/~23-36548/~ГтЭС/~Гатчинский РЭС/Ленинградская обл, тер Гатчинский, поселок Мыза-Ивановка, ул Мельничная, д 2 | 188352, Ленинградская Обл, Гатчинский Р-Н, Мыза-Ивановка П, Мельничная ул, дом № 2 №001\01025004
4408 | ГтЭС | Гатчинский | [24 empty] | Ленинградская обл, тер Гатчинский, поселок Мыза-Ивановка, ул Мельничная, д 7 |  | Приборы с поддержкой протокола СПОДЭС - Универсальный счетчик СПОДЭС однофазный | 021231118021 |  | 2024-07-08 |  |  |  | 1 | 1 | [6 empty] | 18021 | Высокий уровень доступа (HLS) |  |  | 032962 |  |  | Двухзонный тариф | ~522ФЗ/~Существующие ТУ/~23-36548/~ГтЭС/~Гатчинский РЭС/Ленинградская обл, тер Гатчинский, поселок Мыза-Ивановка, ул Мельничная, д 7 | 188352, Ленинградская обл, м.р-н Гатчинский, с.п. Пудостьское, п Мыза-Ивановка, ул Мельничная, д. 7 №001\01025013
4409 | ГтЭС | Гатчинский | [24 empty] | Ленинградская обл, тер Гатчинский, поселок Мыза-Ивановка, ул Мельничная, д 1а |  | Приборы с поддержкой протокола СПОДЭС - Универсальный счетчик СПОДЭС однофазный | 021231118032 |  | 2024-07-08 |  |  |  | 1 | 1 | [6 empty] | 18032 | Высокий уровень доступа (HLS) |  |  | 032962 |  |  | Двухзонный тариф | ~522ФЗ/~Существующие ТУ/~23-36548/~ГтЭС/~Гатчинский РЭС/Ленинградская обл, тер Гатчинский, поселок Мыза-Ивановка, ул Мельничная, д 1а | 188352, Ленинградская Обл, Гатчинский Р-Н, Мыза-Ивановка П, Мельничная ул, дом № 1А №001\01025003
4410 | ГтЭС | Гатчинский | [24 empty] | Ленинградская обл, тер Гатчинский, поселок Мыза-Ивановка, ул Мельничная, д 10 |  | Приборы с поддержкой протокола СПОДЭС - Универсальный счетчик СПОДЭС однофазный | 021231118045 |  | 2024-07-08 |  |  |  | 1 | 1 | [6 empty] | 18045 | Высокий уровень доступа (HLS) |  |  | 032962 |  |  | Двухзонный тариф | ~522ФЗ/~Существующие ТУ/~23-36548/~ГтЭС/~Гатчинский РЭС/Ленинградская обл, тер Гатчинский, поселок Мыза-Ивановка, ул Мельничная, д 10 | 188352, Ленинградская обл, м.р-н Гатчинский, с.п. Пудостьское, п Мыза-Ивановка, ул Мельничная, д. 10 №001\01025016
4411 | ГтЭС | Гатчинский | [24 empty] | Ленинградская обл, тер Гатчинский, поселок Мыза-Ивановка, Средний пер, д 4 |  | Приборы с поддержкой протокола СПОДЭС - Универсальный счетчик СПОДЭС однофазный | 021231118158 |  | 2024-07-08 |  |  |  | 1 | 1 | [6 empty] | 18158 | Высокий уровень доступа (HLS) |  |  | 032962 |  |  | Двухзонный тариф | ~522ФЗ/~Существующие ТУ/~23-36548/~ГтЭС/~Гатчинский РЭС/Ленинградская обл, тер Гатчинский, поселок Мыза-Ивановка, Средний пер, д 4 | 188352, Ленинградская Обл, Гатчинский Р-Н, Мыза-Ивановка П, Средний Пер, дом № 4 №001\01027004
4412 | ГтЭС | Гатчинский | [24 empty] | Ленинградская обл, тер Гатчинский, поселок Мыза-Ивановка, ул Вокзальная, д 5 |  | Приборы с поддержкой протокола СПОДЭС - Универсальный счетчик СПОДЭС однофазный | 021231118835 |  | 2024-07-07 |  |  |  | 1 | 1 | [6 empty] | 18835 | Высокий уровень доступа (HLS) |  |  | 032962 |  |  | Двухзонный тариф | ~522ФЗ/~Существующие ТУ/~23-36548/~ГтЭС/~Гатчинский РЭС/Ленинградская обл, тер Гатчинский, поселок Мыза-Ивановка, ул Вокзальная, д 5 | 188352, Ленинградская Обл, Гатчинский Р-Н, Мыза-Ивановка П, Вокзальная ул, дом № 5 №001\01001002
4413 | ГтЭС | Гатчинский | [24 empty] | Ленинградская обл, тер Гатчинский, поселок Мыза-Ивановка, ул Коммунальная, д 6 |  | Приборы с поддержкой протокола СПОДЭС - Универсальный счетчик СПОДЭС однофазный | 021231132541 |  | 2024-07-07 |  |  |  | 1 | 1 | [6 empty] | 32541 | Высокий уровень доступа (HLS) |  |  | 032962 |  |  | Двухзонный тариф | ~522ФЗ/~Существующие ТУ/~23-36548/~ГтЭС/~Гатчинский РЭС/Ленинградская обл, тер Гатчинский, поселок Мыза-Ивановка, ул Коммунальная, д 6 | 188352, Ленинградская обл, р-н Гатчинский, п Мыза-Ивановка, ул Коммунальная, д. 6 №001\01127089
4414 | ГтЭС | Гатчинский | [24 empty] | Ленинградская обл, тер Гатчинский, поселок Мыза-Ивановка, ул Вокзальная, д 8 |  | Приборы с поддержкой протокола СПОДЭС - Универсальный счетчик СПОДЭС однофазный | 021231132654 |  | 2024-07-07 |  |  |  | 1 | 1 | [6 empty] | 32654 | Высокий уровень доступа (HLS) |  |  | 032962 |  |  | Двухзонный тариф | ~522ФЗ/~Существующие ТУ/~23-36548/~ГтЭС/~Гатчинский РЭС/Ленинградская обл, тер Гатчинский, поселок Мыза-Ивановка, ул Вокзальная, д 8 | 188352, Ленинградская обл, м.р-н Гатчинский, с.п. Пудостьское, п Мыза-Ивановка, ул Вокзальная, д. 8 №001\01001003
4415 | ГтЭС | Гатчинский | [24 empty] | Ленинградская обл, тер Гатчинский, поселок Мыза-Ивановка, ул Вокзальная, д 16 |  | Приборы с поддержкой протокола СПОДЭС - Универсальный счетчик СПОДЭС однофазный | 021231132684 |  | 2024-07-07 |  |  |  | 1 | 1 | [6 empty] | 32684 | Высокий уровень доступа (HLS) |  |  | 032962 |  |  | Двухзонный тариф | ~522ФЗ/~Существующие ТУ/~23-36548/~ГтЭС/~Гатчинский РЭС/Ленинградская обл, тер Гатчинский, поселок Мыза-Ивановка, ул Вокзальная, д 16 | 188352, Ленинградская Обл, Гатчинский Р-Н, Мыза-Ивановка П, Вокзальная ул, дом № 16 №001\01001018
4416 | ГтЭС | Гатчинский | [24 empty] | Ленинградская обл, тер Гатчинский, поселок Мыза-Ивановка, Средний пер, д 5 |  | Приборы с поддержкой протокола СПОДЭС - Универсальный счетчик СПОДЭС однофазный | 021231132749 |  | 2024-07-08 |  |  |  | 1 | 1 | [6 empty] | 32749 | Высокий уровень доступа (HLS) |  |  | 032962 |  |  | Двухзонный тариф | ~522ФЗ/~Существующие ТУ/~23-36548/~ГтЭС/~Гатчинский РЭС/Ленинградская обл, тер Гатчинский, поселок Мыза-Ивановка, Средний пер, д 5 | 188352, Ленинградская Обл, Гатчинский Р-Н, Мыза-Ивановка П, Средний Пер, дом № 5 №001\01027005
4417 | ГтЭС | Гатчинский | [24 empty] | Ленинградская обл, тер Гатчинский, поселок Мыза-Ивановка, Средний пер, д 1 |  | Приборы с поддержкой протокола СПОДЭС - Универсальный счетчик СПОДЭС однофазный | 021231132752 |  | 2024-07-08 |  |  |  | 1 | 1 | [6 empty] | 32752 | Высокий уровень доступа (HLS) |  |  | 032962 |  |  | Двухзонный тариф | ~522ФЗ/~Существующие ТУ/~23-36548/~ГтЭС/~Гатчинский РЭС/Ленинградская обл, тер Гатчинский, поселок Мыза-Ивановка, Средний пер, д 1 | 188352, Ленинградская Обл, Гатчинский Р-Н, Мыза-Ивановка П, Средний Пер, дом № 1 №001\01027001
4418 | ГтЭС | Гатчинский | [24 empty] | Ленинградская обл, тер Гатчинский, поселок Мыза-Ивановка, ул Коммунальная, д 18а |  | Приборы с поддержкой протокола СПОДЭС - Универсальный счетчик СПОДЭС однофазный | 021231132757 |  | 2024-07-07 |  |  |  | 1 | 1 | [6 empty] | 32757 | Высокий уровень доступа (HLS) |  |  | 032962 |  |  | Двухзонный тариф | ~522ФЗ/~Существующие ТУ/~23-36548/~ГтЭС/~Гатчинский РЭС/Ленинградская обл, тер Гатчинский, поселок Мыза-Ивановка, ул Коммунальная, д 18а | 188352, Ленинградская обл, р-н Гатчинский, п Мыза-Ивановка, ул Коммунальная, д. 18а №001\01127110
4419 | ГтЭС | Гатчинский | [24 empty] | Ленинградская обл, тер Гатчинский, поселок Мыза-Ивановка, ул Речная, д 1 |  | Приборы с поддержкой протокола СПОДЭС - Универсальный счетчик СПОДЭС однофазный | 021231132974 |  | 2024-07-07 |  |  |  | 1 | 1 | [6 empty] | 32974 | Высокий уровень доступа (HLS) |  |  | 032962 |  |  | Двухзонный тариф | ~522ФЗ/~Существующие ТУ/~23-36548/~ГтЭС/~Гатчинский РЭС/Ленинградская обл, тер Гатчинский, поселок Мыза-Ивановка, ул Речная, д 1 | 188352, Ленинградская Обл, Гатчинский Р-Н, Мыза-Ивановка П, Речная ул, дом № 1 №001\01029001
4420 | ГтЭС | Гатчинский | [24 empty] | Ленинградская обл, тер Гатчинский, поселок Мыза-Ивановка, ул Мельничная, д 13 |  | Приборы с поддержкой протокола СПОДЭС - Универсальный счетчик СПОДЭС однофазный | 021231132985 |  | 2024-07-08 |  |  |  | 1 | 1 | [6 empty] | 32985 | Высокий уровень доступа (HLS) |  |  | 032962 |  |  | Двухзонный тариф | ~522ФЗ/~Существующие ТУ/~23-36548/~ГтЭС/~Гатчинский РЭС/Ленинградская обл, тер Гатчинский, поселок Мыза-Ивановка, ул Мельничная, д 13 | 188352, Ленинградская обл, м.р-н Гатчинский, с.п. Пудостьское, п Мыза-Ивановка, ул Мельничная, д. 13 №001\01025023
4421 | ГтЭС | Гатчинский | [24 empty] | Ленинградская обл, тер Гатчинский, поселок Мыза-Ивановка, ул Мельничная, д 24, кв 2 |  | Приборы с поддержкой протокола СПОДЭС - Универсальный счетчик СПОДЭС однофазный | 021231133010 |  | 2024-07-08 |  |  |  | 1 | 1 | [6 empty] | 33010 | Высокий уровень доступа (HLS) |  |  | 032962 |  |  | Двухзонный тариф | ~522ФЗ/~Существующие ТУ/~23-36548/~ГтЭС/~Гатчинский РЭС/Ленинградская обл, тер Гатчинский, поселок Мыза-Ивановка, ул Мельничная, д 24, кв 2 | 188352, Ленинградская обл, р-н Гатчинский, п Мыза-Ивановка, ул Мельничная, д. 24, кв. 2 №001\01025035
4422 | СЭС | Всеволожский | [24 empty] | Ленинградская обл, тер Всеволожский, гп Янино-1, ул 2-я Линия, д 1а |  | Приборы с поддержкой протокола СПОДЭС - Нартис-И100 (СПОДЭС) | 021232019087 |  | 2024-07-10 |  |  |  | 1 | 1 | [6 empty] | 17 | Высокий уровень доступа (HLS) | 0000000100000001 | 10.223.250.81:4001 |  |  |  | Двухзонный тариф | ~522ФЗ/~Существующие ТУ/~23-36548/~СЭС/~Всеволожский РЭС/Ленинградская обл, тер Всеволожский, гп Янино-1, ул 2-я Линия, д 1а | обл Ленинградская, р-н Всеволожский, гп Янино-1, ул 2-я Линия, дом 1А №005\56040026
4423 | КнЭС | Лужский | [24 empty] | Ленинградская обл, тер Лужский, деревня Саба (Осьминское с/п), двлд 22а, кв 1 |  | Приборы с поддержкой протокола СПОДЭС - Нартис-И100 (СПОДЭС) | 021240008579 |  | 2024-07-09 |  |  |  | 1 | 1 | [6 empty] | 17 | Высокий уровень доступа (HLS) | 0000000100000001 | 10.223.68.169:4001 |  |  |  | Двухзонный тариф | ~522ФЗ/~Существующие ТУ/~23-36548/~КнЭС/~Лужский РЭС/Ленинградская обл, тер Лужский, деревня Саба (Осьминское с/п), двлд 22а, кв 1 | обл Ленинградская, р-н Лужский, д Саба (Осьминское с/п), дом 22А, кв 1 №011\15391930
4424 | КнЭС | Лужский | [24 empty] | Ленинградская обл, тер Лужский, деревня Жельцы, ул Полевая, д 15а |  | Приборы с поддержкой протокола СПОДЭС - Нартис-И100 (СПОДЭС) | 021240008589 |  | 2024-07-09 |  |  |  | 1 | 1 | [6 empty] | 17 | Высокий уровень доступа (HLS) | 0000000100000001 | 10.223.67.177:4001 |  |  |  | Двухзонный тариф | ~522ФЗ/~Существующие ТУ/~23-36548/~КнЭС/~Лужский РЭС/Ленинградская обл, тер Лужский, деревня Жельцы, ул Полевая, д 15а | обл Ленинградская, р-н Лужский, почтовое отделение Толмачева, деревня Жельцы, ул. Полевая дом 15А №011\01340500
4425 | ТхЭС | Тихвинский | [24 empty] | Ленинградская обл, тер Киришский, СНТ Маяк массива Кусино, ул Вишнёвая, д 11-я к уч, кв 84 |  | Приборы с поддержкой протокола СПОДЭС - Нартис-И100 (СПОДЭС) | 021240010818 |  | 2024-07-03 |  |  |  | 1 | 1 | [6 empty] | 17 | Высокий уровень доступа (HLS) | 0000000100000001 | 10.220.167.51:4001 |  |  |  | Двухзонный тариф | ~522ФЗ/~Существующие ТУ/~23-36548/~ТхЭС/~Тихвинский РЭС/Ленинградская обл, тер Киришский, СНТ Маяк массива Кусино, ул Вишнёвая, д 11-я к уч, кв 84 | Ленинградская область, Киришский район, массив Кусино, СНТ \Маяк\, ул.11-я, уч.84 №4700025490
4426 | ТхЭС | Тихвинский | [24 empty] | Ленинградская обл, тер Киришский, СНТ Маяк массива Кусино, ул 11-я, уч-к 33 |  | Приборы с поддержкой протокола СПОДЭС - Нартис-И100 (СПОДЭС) | 021240010946 |  | 2024-07-03 |  |  |  | 1 | 1 | [6 empty] | 17 | Высокий уровень доступа (HLS) | 0000000100000001 | 10.220.167.56:4001 |  |  |  | Двухзонный тариф | ~522ФЗ/~Существующие ТУ/~23-36548/~ТхЭС/~Тихвинский РЭС/Ленинградская обл, тер Киришский, СНТ Маяк массива Кусино, ул 11-я, уч-к 33 | обл Ленинградская, р-н Киришский, тер. СНТ Маяк массива Кусино, ул 11-я, уч-к 33 №4700008568
4427 | ТхЭС | Тихвинский | [24 empty] | Ленинградская обл, тер Киришский, СНТ Маяк массива Кусино, ул Ивовая, д 47 |  | Приборы с поддержкой протокола СПОДЭС - Нартис-И100 (СПОДЭС) | 021240055654 |  | 2024-07-03 |  |  |  | 1 | 1 | [6 empty] | 17 | Высокий уровень доступа (HLS) | 0000000100000001 | 10.220.221.211:4001 |  |  |  | Двухзонный тариф | ~522ФЗ/~Существующие ТУ/~23-36548/~ТхЭС/~Тихвинский РЭС/Ленинградская обл, тер Киришский, СНТ Маяк массива Кусино, ул Ивовая, д 47 | обл Ленинградская, р-н Киришский, тер. СНТ Маяк, массива Кусино, ул Ивовая, д. 47 №4700008539
4428 | ТхЭС | Тихвинский | [24 empty] | Ленинградская обл, тер Киришский, СНТ Маяк массива Кусино, ул 13-я, уч-к 69 |  | Приборы с поддержкой протокола СПОДЭС - Нартис-И100 (СПОДЭС) | 021240057623 |  | 2024-07-04 |  |  |  | 1 | 1 | [6 empty] | 17 | Высокий уровень доступа (HLS) | 0000000100000001 | 10.220.167.37:4001 |  |  |  | Двухзонный тариф | ~522ФЗ/~Существующие ТУ/~23-36548/~ТхЭС/~Тихвинский РЭС/Ленинградская обл, тер Киришский, СНТ Маяк массива Кусино, ул 13-я, уч-к 69 | обл Ленинградская, р-н Киришский, тер. СНТ Маяк-1, 13-я улица, участок 69 №4700009340
4429 | ГтЭС | Гатчинский | [24 empty] | Ленинградская обл, тер Гатчинский, деревня Изора, д 54 |  | Приборы с поддержкой протокола СПОДЭС - Нартис-И100 (СПОДЭС) | 021240057714 |  | 2024-07-05 |  |  |  | 1 | 1 | [6 empty] | 17 | Высокий уровень доступа (HLS) | 0000000100000001 | 10.222.241.75:4001 |  |  |  | Двухзонный тариф | ~522ФЗ/~Существующие ТУ/~23-36548/~ГтЭС/~Гатчинский РЭС/Ленинградская обл, тер Гатчинский, деревня Изора, д 54 | обл Ленинградская, р-н Гатчинский, гп Сиверский, дер Изора54 №001\00761066
4430 | ТхЭС | Тихвинский | [24 empty] | Ленинградская обл, тер Киришский, СНТ Маяк массива Кусино, ул Ивовая, д 49 |  | Приборы с поддержкой протокола СПОДЭС - Нартис-И100 (СПОДЭС) | 021240058358 |  | 2024-07-03 |  |  |  | 1 | 1 | [6 empty] | 17 | Высокий уровень доступа (HLS) | 0000000100000001 | 10.220.221.182:4001 |  |  |  | Двухзонный тариф | ~522ФЗ/~Существующие ТУ/~23-36548/~ТхЭС/~Тихвинский РЭС/Ленинградская обл, тер Киришский, СНТ Маяк массива Кусино, ул Ивовая, д 49 | обл Ленинградская, р-н Киришский, тер. СНТ Маяк-1 массива Кусино, ул Ивовая, 49 №4700009101
4431 | ГтЭС | Гатчинский | [24 empty] | Ленинградская обл, тер Гатчинский, гп Сиверский, Пионерский пр-кт, д 9 |  | Приборы с поддержкой протокола СПОДЭС - Нартис-И100 (СПОДЭС) | 021240058744 |  | 2024-07-05 |  |  |  | 1 | 1 | [6 empty] | 17 | Высокий уровень доступа (HLS) | 0000000100000001 | 10.223.50.60:4001 |  |  |  | Двухзонный тариф | ~522ФЗ/~Существующие ТУ/~23-36548/~ГтЭС/~Гатчинский РЭС/Ленинградская обл, тер Гатчинский, гп Сиверский, Пионерский пр-кт, д 9 | обл Ленинградская, р-н Гатчинский, гп Сиверский, пр-кт Пионерский, дом 9 №47300000301315
4432 | ТхЭС | Тихвинский | [24 empty] | Ленинградская обл, тер Киришский, тер. СНТ Маяк массива Кусино, ул Ивовая, уч-к 34 |  | Приборы с поддержкой протокола СПОДЭС - Нартис-И100 (СПОДЭС) | 021240060806 |  | 2024-07-04 |  |  |  | 1 | 1 | [6 empty] | 17 | Высокий уровень доступа (HLS) | 0000000100000001 | 10.220.167.85:4001 |  |  |  | Двухзонный тариф | ~522ФЗ/~Существующие ТУ/~23-36548/~ТхЭС/~Тихвинский РЭС/Ленинградская обл, тер Киришский, тер. СНТ Маяк массива Кусино, ул Ивовая, уч-к 34 | Ленинградская обл, р-н Киришский, тер. СНТ Маяк массива Кусино, ул. Ивовая. уч. 34 №4700027468
4433 | ТхЭС | Тихвинский | [24 empty] | Ленинградская обл, тер Киришский, тер. СНТ Маяк массива Кусино, ул 13-я, уч-к 8 |  | Приборы с поддержкой протокола СПОДЭС - Нартис-И100 (СПОДЭС) | 021240061012 |  | 2024-07-05 |  |  |  | 1 | 1 | [6 empty] | 17 | Высокий уровень доступа (HLS) | 0000000100000001 | 10.220.167.96:4001 |  |  |  | Двухзонный тариф | ~522ФЗ/~Существующие ТУ/~23-36548/~ТхЭС/~Тихвинский РЭС/Ленинградская обл, тер Киришский, тер. СНТ Маяк массива Кусино, ул 13-я, уч-к 8 | обл Ленинградская, р-н Киришский, массив Кусино, СНТ Маяк-1, 13-я ул, уч. 8 №4700010522
4434 | ТхЭС | Тихвинский | [24 empty] | Ленинградская обл, тер Киришский, тер. СНТ Маяк массива Кусино, ул Вишнёвая, д 13-я к уч, кв 70 |  | Приборы с поддержкой протокола СПОДЭС - Нартис-И100 (СПОДЭС) | 021240061015 |  | 2024-07-04 |  |  |  | 1 | 1 | [6 empty] | 17 | Высокий уровень доступа (HLS) | 0000000100000001 | 10.220.167.57:4001 |  |  |  | Двухзонный тариф | ~522ФЗ/~Существующие ТУ/~23-36548/~ТхЭС/~Тихвинский РЭС/Ленинградская обл, тер Киришский, тер. СНТ Маяк массива Кусино, ул Вишнёвая, д 13-я к уч, кв 70 | обл Ленинградская, р-н Киришский, тер. СНТ Маяк массива Кусино, ул 13-я, уч. 70 №4700010993
4435 | НлЭС | Лодейнопольский | [24 empty] | Ленинградская обл, тер Подпорожский, деревня Ульино, ул Переливчатая, д 34 |  | Приборы с поддержкой протокола СПОДЭС - Нартис-И100 (СПОДЭС) | 021240066150 |  | 2024-07-10 |  |  |  | 1 | 1 | [6 empty] | 17 | Высокий уровень доступа (HLS) | 0000000100000001 | 10.222.61.38:4001 |  |  |  | Двухзонный тариф | ~522ФЗ/~Существующие ТУ/~23-36548/~НлЭС/~Лодейнопольский РЭС/Ленинградская обл, тер Подпорожский, деревня Ульино, ул Переливчатая, д 34 | обл. Ленинградская, р-н. Подпорожский, д. Ульино, ул. Переливчатая, д. 34 (фактически д. 40) №010\00903014
4436 | НлЭС | Лодейнопольский | [24 empty] | Ленинградская обл, тер Подпорожский, деревня Усланка, ул Полюстровская, д 12 |  | Приборы с поддержкой протокола СПОДЭС - Нартис-И100 (СПОДЭС) | 021240066161 |  | 2024-07-10 |  |  |  | 1 | 1 | [6 empty] | 17 | Высокий уровень доступа (HLS) | 0000000100000001 | 10.222.25.95:4001 |  |  |  | Двухзонный тариф | ~522ФЗ/~Существующие ТУ/~23-36548/~НлЭС/~Лодейнопольский РЭС/Ленинградская обл, тер Подпорожский, деревня Усланка, ул Полюстровская, д 12 | обл. Ленинградская, р-н. Подпорожский, д. Усланка, ул. Полюстровская, д. 12 №010\09041299
4437 | НлЭС | Волховский | [24 empty] | Ленинградская обл, тер Волховский, деревня Усадище, ул Заречная, д 20 |  | Приборы с поддержкой протокола СПОДЭС - Нартис-И100 (СПОДЭС) | 021240066198 |  | 2024-07-03 |  |  |  | 1 | 1 | [6 empty] | 17 | Высокий уровень доступа (HLS) | 0000000100000001 | 10.220.140.7:4001 |  |  |  | Двухзонный тариф | ~522ФЗ/~Существующие ТУ/~23-36548/~НлЭС/~Волховский РЭС/Ленинградская обл, тер Волховский, деревня Усадище, ул Заречная, д 20 | обл Ленинградская, р-н Волховский, д Усадище, ул Заречная, дом 20 №012\00270375
4438 | НлЭС | Лодейнопольский | [24 empty] | Ленинградская обл, тер Лодейнопольский, деревня Шамокша, тер. СНТ Шамокша, д 180 |  | Приборы с поддержкой протокола СПОДЭС - Нартис-И100 (СПОДЭС) | 021240066245 |  | 2024-07-11 |  |  |  | 1 | 1 | [6 empty] | 17 | Высокий уровень доступа (HLS) | 0000000100000001 | 10.222.59.30:4001 |  |  |  | Двухзонный тариф | ~522ФЗ/~Существующие ТУ/~23-36548/~НлЭС/~Лодейнопольский РЭС/Ленинградская обл, тер Лодейнопольский, деревня Шамокша, тер. СНТ Шамокша, д 180 | ЛО, Лодейнопольский р-н, д. Шамокша, уч. 180 №009\00100073
4439 | ГтЭС | Гатчинский | [24 empty] | Ленинградская обл, тер Гатчинский, поселок Мыза-Ивановка, ул Вокзальная, д 14а |  | Приборы с поддержкой протокола СПОДЭС - Универсальный счетчик СПОДЭС однофазный | 021241064078 |  | 2024-07-07 |  |  |  | 1 | 1 | [6 empty] | 64078 | Высокий уровень доступа (HLS) |  |  | 032962 |  |  | Двухзонный тариф | ~522ФЗ/~Существующие ТУ/~23-36548/~ГтЭС/~Гатчинский РЭС/Ленинградская обл, тер Гатчинский, поселок Мыза-Ивановка, ул Вокзальная, д 14а | 188352, Ленинградская Обл, Гатчинский Р-Н, Мыза-Ивановка П, Вокзальная ул, дом № 14А №001\01001007
4440 | ГтЭС | Гатчинский | [24 empty] | Ленинградская обл, тер Гатчинский, поселок Мыза-Ивановка, ул Коммунальная, д 14 |  | Приборы с поддержкой протокола СПОДЭС - Универсальный счетчик СПОДЭС однофазный | 021241064558 |  | 2024-07-07 |  |  |  | 1 | 1 | [6 empty] | 64558 | Высокий уровень доступа (HLS) |  |  | 032962 |  |  | Двухзонный тариф | ~522ФЗ/~Существующие ТУ/~23-36548/~ГтЭС/~Гатчинский РЭС/Ленинградская обл, тер Гатчинский, поселок Мыза-Ивановка, ул Коммунальная, д 14 | 188352, Ленинградская обл, р-н Гатчинский, п Мыза-Ивановка, ул Коммунальная, д. 14 №001\01127097
4441 | ГтЭС | Гатчинский | [24 empty] | Ленинградская обл, тер Гатчинский, поселок Мыза-Ивановка, ул Вокзальная, д 17 |  | Приборы с поддержкой протокола СПОДЭС - Универсальный счетчик СПОДЭС однофазный | 021241064599 |  | 2024-07-07 |  |  |  | 1 | 1 | [6 empty] | 64599 | Высокий уровень доступа (HLS) |  |  | 032962 |  |  | Двухзонный тариф | ~522ФЗ/~Существующие ТУ/~23-36548/~ГтЭС/~Гатчинский РЭС/Ленинградская обл, тер Гатчинский, поселок Мыза-Ивановка, ул Вокзальная, д 17 | 188352, Ленинградская Обл, Гатчинский Р-Н, Мыза-Ивановка П, Вокзальная ул, дом № 17 №001\01001011
4442 | ГтЭС | Гатчинский | [24 empty] | Ленинградская обл, тер Гатчинский, поселок Мыза-Ивановка, ул Коммунальная, д 8 |  | Приборы с поддержкой протокола СПОДЭС - Универсальный счетчик СПОДЭС однофазный | 021241064600 |  | 2024-07-07 |  |  |  | 1 | 1 | [6 empty] | 64600 | Высокий уровень доступа (HLS) |  |  | 032962 |  |  | Двухзонный тариф | ~522ФЗ/~Существующие ТУ/~23-36548/~ГтЭС/~Гатчинский РЭС/Ленинградская обл, тер Гатчинский, поселок Мыза-Ивановка, ул Коммунальная, д 8 | 188352, Ленинградская обл, р-н Гатчинский, п Мыза-Ивановка, ул Коммунальная, д. 8 №001\01127111
4443 | ГтЭС | Гатчинский | [24 empty] | Ленинградская обл, тер Гатчинский, поселок Мыза-Ивановка, ул Мельничная, д 3 |  | Приборы с поддержкой протокола СПОДЭС - Универсальный счетчик СПОДЭС однофазный | 021241064613 |  | 2024-07-08 |  |  |  | 1 | 1 | [6 empty] | 64613 | Высокий уровень доступа (HLS) |  |  | 032962 |  |  | Двухзонный тариф | ~522ФЗ/~Существующие ТУ/~23-36548/~ГтЭС/~Гатчинский РЭС/Ленинградская обл, тер Гатчинский, поселок Мыза-Ивановка, ул Мельничная, д 3 | 188352, Ленинградская Обл, Гатчинский Р-Н, Мыза-Ивановка П, Мельничная ул, дом № 3 №001\01025006
4444 | ГтЭС | Гатчинский | [24 empty] | Ленинградская обл, тер Гатчинский, поселок Мыза-Ивановка, ул Мельничная, д 11, кв 1 |  | Приборы с поддержкой протокола СПОДЭС - Универсальный счетчик СПОДЭС однофазный | 021241064639 |  | 2024-07-08 |  |  |  | 1 | 1 | [6 empty] | 64639 | Высокий уровень доступа (HLS) |  |  | 032962 |  |  | Двухзонный тариф | ~522ФЗ/~Существующие ТУ/~23-36548/~ГтЭС/~Гатчинский РЭС/Ленинградская обл, тер Гатчинский, поселок Мыза-Ивановка, ул Мельничная, д 11, кв 1 | 188352, Ленинградская Обл, Гатчинский Р-Н, Мыза-Ивановка П, Мельничная ул, дом № 11, квартира 1 №001\01025019
4445 | ГтЭС | Гатчинский | [24 empty] | Ленинградская обл, тер Гатчинский, поселок Мыза-Ивановка, ул Мельничная, д 1б |  | Приборы с поддержкой протокола СПОДЭС - Универсальный счетчик СПОДЭС однофазный | 021241064650 |  | 2024-07-08 |  |  |  | 1 | 1 | [6 empty] | 64650 | Высокий уровень доступа (HLS) |  |  | 032962 |  |  | Двухзонный тариф | ~522ФЗ/~Существующие ТУ/~23-36548/~ГтЭС/~Гатчинский РЭС/Ленинградская обл, тер Гатчинский, поселок Мыза-Ивановка, ул Мельничная, д 1б | 188352, Ленинградская Обл, Гатчинский Р-Н, Мыза-Ивановка П, Мельничная ул, дом № 1Б №001\01025002
4446 | ГтЭС | Гатчинский | [24 empty] | Ленинградская обл, тер Гатчинский, поселок Мыза-Ивановка, ул Мельничная, д 9 |  | Приборы с поддержкой протокола СПОДЭС - Универсальный счетчик СПОДЭС однофазный | 021241064758 |  | 2024-07-08 |  |  |  | 1 | 1 | [6 empty] | 64758 | Высокий уровень доступа (HLS) |  |  | 032962 |  |  | Двухзонный тариф | ~522ФЗ/~Существующие ТУ/~23-36548/~ГтЭС/~Гатчинский РЭС/Ленинградская обл, тер Гатчинский, поселок Мыза-Ивановка, ул Мельничная, д 9 | 188352, Ленинградская обл, м.р-н Гатчинский, с.п. Пудостьское, п Мыза-Ивановка, ул Мельничная, д. 9 №001\01025015
4447 | НлЭС | Лодейнопольский | [24 empty] | Ленинградская обл, тер Лодейнопольский, поселок Рассвет, кв-л Новый, д 27 |  | Приборы с поддержкой протокола СПОДЭС - Нартис-И300 (СПОДЭС) | 023230033511 |  | 2024-07-11 |  |  |  | 1 | 1 | [6 empty] | 17 | Высокий уровень доступа (HLS) | 0000000100000001 | 10.222.23.113:4001 |  |  |  | Двухзонный тариф | ~522ФЗ/~Существующие ТУ/~23-36548/~НлЭС/~Лодейнопольский РЭС/Ленинградская обл, тер Лодейнопольский, поселок Рассвет, кв-л Новый, д 27 | Лодейнопольский р-н, Доможировское СП,п.Рассвет, новый квартал, д.27 (ПС 110кВ Рассвет (ПС 532), ВЛ-10кВ ф.532-08, ТП 3-7, Линия-4, опора №4/1; координаты объекта: 60.453610, 33.174963) №009\00202024
4448 | НлЭС | Лодейнопольский | [24 empty] | Ленинградская обл, тер Лодейнопольский, деревня Андреевщина |  | Приборы с поддержкой протокола СПОДЭС - Нартис-И300 (СПОДЭС) | 023230079319 |  | 2024-07-11 |  |  |  | 1 | 1 | [6 empty] | 17 | Высокий уровень доступа (HLS) | 0000000100000001 | 10.222.26.246:4001 |  |  |  | Двухзонный тариф | ~522ФЗ/~Существующие ТУ/~23-36548/~НлЭС/~Лодейнопольский РЭС/Ленинградская обл, тер Лодейнопольский, деревня Андреевщина | ЛО, Лодейнопольский р-н, д. Андреевщина (ПС 35 кВ Свирская (ПС 34), ф.34-03, ТП 3-1) №47150000307960
4449 | ГтЭС | Гатчинский | [24 empty] | Ленинградская обл, тер Гатчинский, деревня Романовка, ул Радостная, д 17 |  | Приборы с поддержкой протокола СПОДЭС - Нартис-И300 (СПОДЭС) | 023230133049 |  | 2024-07-05 |  |  |  | 1 | 1 | [6 empty] | 17 | Высокий уровень доступа (HLS) | 0000000100000001 | 10.223.49.160:4001 |  |  |  | Двухзонный тариф | ~522ФЗ/~Существующие ТУ/~23-36548/~ГтЭС/~Гатчинский РЭС/Ленинградская обл, тер Гатчинский, деревня Романовка, ул Радостная, д 17 | обл Ленинградская, р-н Гатчинский, д Романовка, ул Радостная, уч-к (владение) 17 №001\01040323
4450 | ВЭС | Приозерский | [24 empty] | Ленинградская обл, тер Приозерский, деревня Кривко, ул Урожайная, д 17 |  | Приборы с поддержкой протокола СПОДЭС - Нартис-И300 (СПОДЭС) | 023232024060 |  | 2024-07-05 |  |  |  | 1 | 1 | [6 empty] | 17 | Высокий уровень доступа (HLS) | 0000000100000001 | 10.223.32.177:4001 |  |  |  | Двухзонный тариф | ~522ФЗ/~Существующие ТУ/~23-36548/~ВЭС/~Приозерский РЭС/Ленинградская обл, тер Приозерский, деревня Кривко, ул Урожайная, д 17 | обл Ленинградская, р-н Приозерский, д Кривко, ул Урожайная, дом 17 №47140000329809
4451 | ВЭС | Сосновский | [24 empty] | Ленинградская обл, тер Приозерский, Ленинградская обл, Приозерский р-н, поселок Мичуринское |  | Приборы с поддержкой протокола СПОДЭС - Нартис-И300 (СПОДЭС) | 023232053495 |  | 2024-07-05 |  |  |  | 60 | 1 | [6 empty] | 17 | Высокий уровень доступа (HLS) | 0000000100000001 | 10.223.128.132:4001 |  |  |  | Двухзонный тариф | ~522ФЗ/~Существующие ТУ/~23-36548/~ВЭС/~Сосновский РЭС/Ленинградская обл, тер Приозерский, Ленинградская обл, Приозерский р-н, поселок Мичуринское | обл Ленинградская, р-н Приозерский, п Мичуринское, к.н. 47:03:0000000:11491 РЩ-0,4 кВ на ТП-309 №78170000170110
4452 | ВЭС | Выборгский | [24 empty] | Ленинградская обл, тер Выборгский, поселок Гаврилово |  | Приборы с поддержкой протокола СПОДЭС - Нартис-И300 (СПОДЭС) | 023232053714 |  | 2024-07-08 |  |  |  | 60 | 1 | [6 empty] | 17 | Высокий уровень доступа (HLS) | 0000000100000001 | 10.223.222.63:4001 |  |  |  | Двухзонный тариф | ~522ФЗ/~Существующие ТУ/~23-36548/~ВЭС/~Выборгский РЭС/Ленинградская обл, тер Выборгский, поселок Гаврилово | ЛО,выборгский р.Гончаровское сп,Гаврилово пос.СНТ импульс РУ-0,4 ТП-01 №47100000100784
4453 | ВЭС | Приозерский | [24 empty] | Ленинградская обл, тер Приозерский, поселок Громово |  | Приборы с поддержкой протокола СПОДЭС - Нартис-И300 (СПОДЭС) | 023232053809 |  | 2024-07-05 |  |  |  | 60 | 1 | [6 empty] | 17 | Высокий уровень доступа (HLS) | 0000000100000001 | 10.223.127.137:4001 |  |  |  | Двухзонный тариф | ~522ФЗ/~Существующие ТУ/~23-36548/~ВЭС/~Приозерский РЭС/Ленинградская обл, тер Приозерский, поселок Громово | обл. Ленинградская, р-н. Приозерский, Громовское сельское поселение, 0,9 км на юг от п. Портовое №47140000309467
4454 | ВЭС | Выборгский | [24 empty] | Ленинградская обл, тер Выборгский, поселок Соколинское |  | Приборы с поддержкой протокола СПОДЭС - Нартис-И300 (СПОДЭС) | 023232055467 |  | 2024-07-08 |  |  |  | 40 | 1 | [6 empty] | 17 | Высокий уровень доступа (HLS) | 0000000100000001 | 10.223.129.165:4001 |  |  |  | Двухзонный тариф | ~522ФЗ/~Существующие ТУ/~23-36548/~ВЭС/~Выборгский РЭС/Ленинградская обл, тер Выборгский, поселок Соколинское | 188810, ЛО, Выбопргский район, МО \Советское городское поселение\, пос. Соколинское РУ0,4 кВ ТП909 №471000001006520001
4455 | ГтЭС | Гатчинский | [24 empty] | Ленинградская обл, тер Гатчинский, поселок Мыза-Ивановка, ул Парковая, д 3 |  | Приборы с поддержкой протокола СПОДЭС - Универсальный счетчик СПОДЭС трехфазный | 023241026046 |  | 2024-07-07 |  |  |  | 1 | 1 | [6 empty] | 26046 | Высокий уровень доступа (HLS) |  |  | 032962 |  |  | Двухзонный тариф | ~522ФЗ/~Существующие ТУ/~23-36548/~ГтЭС/~Гатчинский РЭС/Ленинградская обл, тер Гатчинский, поселок Мыза-Ивановка, ул Парковая, д 3 | 188352, Ленинградская обл, р-н Гатчинский, п Мыза-Ивановка, ул Парковая, д. 3 №001\01127007
4456 | ГтЭС | Гатчинский | [24 empty] | Ленинградская обл, тер Гатчинский, поселок Мыза-Ивановка, ул Парковая, д 4, кв 1 |  | Приборы с поддержкой протокола СПОДЭС - Универсальный счетчик СПОДЭС трехфазный | 023241026062 |  | 2024-07-07 |  |  |  | 1 | 1 | [6 empty] | 26062 | Высокий уровень доступа (HLS) |  |  | 032962 |  |  | Двухзонный тариф | ~522ФЗ/~Существующие ТУ/~23-36548/~ГтЭС/~Гатчинский РЭС/Ленинградская обл, тер Гатчинский, поселок Мыза-Ивановка, ул Парковая, д 4, кв 1 | 188352, Ленинградская обл, р-н Гатчинский, п Мыза-Ивановка, ул Парковая, д. 4, кв. 1 №001\01127056
4457 | ГтЭС | Гатчинский | [24 empty] | Ленинградская обл, тер Гатчинский, поселок Мыза-Ивановка, ул Мельничная, д 8 |  | Приборы с поддержкой протокола СПОДЭС - Универсальный счетчик СПОДЭС трехфазный | 023241026132 |  | 2024-07-08 |  |  |  | 1 | 1 | [6 empty] | 26132 | Высокий уровень доступа (HLS) |  |  | 032962 |  |  | Двухзонный тариф | ~522ФЗ/~Существующие ТУ/~23-36548/~ГтЭС/~Гатчинский РЭС/Ленинградская обл, тер Гатчинский, поселок Мыза-Ивановка, ул Мельничная, д 8 | 188352, Ленинградская обл, м.р-н Гатчинский, с.п. Пудостьское, п Мыза-Ивановка, ул Мельничная, д. 8 №001\01025014
4458 | ГтЭС | Гатчинский | [24 empty] | Ленинградская обл, тер Гатчинский, поселок Мыза-Ивановка, ул Вокзальная, д 21 |  | Приборы с поддержкой протокола СПОДЭС - Универсальный счетчик СПОДЭС трехфазный | 023241026919 |  | 2024-07-07 |  |  |  | 1 | 1 | [6 empty] | 26919 | Высокий уровень доступа (HLS) |  |  | 032962 |  |  | Двухзонный тариф | ~522ФЗ/~Существующие ТУ/~23-36548/~ГтЭС/~Гатчинский РЭС/Ленинградская обл, тер Гатчинский, поселок Мыза-Ивановка, ул Вокзальная, д 21 | 188352, Ленинградская Обл, Гатчинский Р-Н, Мыза-Ивановка П, Вокзальная ул, дом № 21 №001\01001021
4459 | ГтЭС | Гатчинский | [24 empty] | Ленинградская обл, тер Гатчинский, поселок Мыза-Ивановка, ул Вокзальная, д 15 |  | Приборы с поддержкой протокола СПОДЭС - Универсальный счетчик СПОДЭС трехфазный | 023241026929 |  | 2024-07-07 |  |  |  | 1 | 1 | [6 empty] | 26929 | Высокий уровень доступа (HLS) |  |  | 032962 |  |  | Двухзонный тариф | ~522ФЗ/~Существующие ТУ/~23-36548/~ГтЭС/~Гатчинский РЭС/Ленинградская обл, тер Гатчинский, поселок Мыза-Ивановка, ул Вокзальная, д 15 | 188352, Ленинградская обл, р-н Гатчинский, п Мыза-Ивановка, ул Вокзальная, д. 15 №001\01001020
4460 | ГтЭС | Гатчинский | [24 empty] | Ленинградская обл, тер Гатчинский, поселок Мыза-Ивановка, Средний пер, д 3 |  | Приборы с поддержкой протокола СПОДЭС - Универсальный счетчик СПОДЭС трехфазный | 023241026930 |  | 2024-07-08 |  |  |  | 1 | 1 | [6 empty] | 26930 | Высокий уровень доступа (HLS) |  |  | 032962 |  |  | Двухзонный тариф | ~522ФЗ/~Существующие ТУ/~23-36548/~ГтЭС/~Гатчинский РЭС/Ленинградская обл, тер Гатчинский, поселок Мыза-Ивановка, Средний пер, д 3 | 188352, Ленинградская Обл, Гатчинский Р-Н, Мыза-Ивановка П, Средний Пер, дом № 3 №001\01027003
4461 | ГтЭС | Гатчинский | [24 empty] | Ленинградская обл, тер Гатчинский, поселок Мыза-Ивановка, ул Мельничная, д 4 |  | Приборы с поддержкой протокола СПОДЭС - Универсальный счетчик СПОДЭС трехфазный | 023241026932 |  | 2024-07-08 |  |  |  | 1 | 1 | [6 empty] | 26932 | Высокий уровень доступа (HLS) |  |  | 032962 |  |  | Двухзонный тариф | ~522ФЗ/~Существующие ТУ/~23-36548/~ГтЭС/~Гатчинский РЭС/Ленинградская обл, тер Гатчинский, поселок Мыза-Ивановка, ул Мельничная, д 4 | 188352, Ленинградская обл, м.р-н Гатчинский, с.п. Пудостьское, п Мыза-Ивановка, ул Мельничная, д. 4 №001\01025010
4462 | ГтЭС | Гатчинский | [24 empty] | Ленинградская обл, тер Гатчинский, поселок Мыза-Ивановка, ул Мельничная, д 15б |  | Приборы с поддержкой протокола СПОДЭС - Универсальный счетчик СПОДЭС трехфазный | 023241031099 |  | 2024-07-08 |  |  |  | 1 | 1 | [6 empty] | 31099 | Высокий уровень доступа (HLS) |  |  | 032962 |  |  | Двухзонный тариф | ~522ФЗ/~Существующие ТУ/~23-36548/~ГтЭС/~Гатчинский РЭС/Ленинградская обл, тер Гатчинский, поселок Мыза-Ивановка, ул Мельничная, д 15б | 188352, Ленинградская обл, м.р-н Гатчинский, с.п. Пудостьское, п Мыза-Ивановка, ул Мельничная, д. 15Б №001\01025027
4463 | ГтЭС | Гатчинский | [24 empty] | Ленинградская обл, тер Гатчинский, поселок Мыза-Ивановка, ул Инкубаторная, д 7 |  | Приборы с поддержкой протокола СПОДЭС - Универсальный счетчик СПОДЭС трехфазный | 023241031177 |  | 2024-07-07 |  |  |  | 1 | 1 | [6 empty] | 31177 | Высокий уровень доступа (HLS) |  |  | 032962 |  |  | Двухзонный тариф | ~522ФЗ/~Существующие ТУ/~23-36548/~ГтЭС/~Гатчинский РЭС/Ленинградская обл, тер Гатчинский, поселок Мыза-Ивановка, ул Инкубаторная, д 7 | 188352, Ленинградская обл, р-н Гатчинский, п Мыза-Ивановка, ул Инкубаторная, д. 7 №001\01007007
4464 | ГтЭС | Гатчинский | [24 empty] | Ленинградская обл, тер Гатчинский, поселок Мыза-Ивановка, ул Мельничная, д 15 |  | Приборы с поддержкой протокола СПОДЭС - Универсальный счетчик СПОДЭС трехфазный | 023241031215 |  | 2024-07-08 |  |  |  | 1 | 1 | [6 empty] | 31215 | Высокий уровень доступа (HLS) |  |  | 032962 |  |  | Двухзонный тариф | ~522ФЗ/~Существующие ТУ/~23-36548/~ГтЭС/~Гатчинский РЭС/Ленинградская обл, тер Гатчинский, поселок Мыза-Ивановка, ул Мельничная, д 15 | МЫЗА-ИВАНОВКА МЕЛЬНИЧНАЯ, д.15, кв.б/н №001\01025024
4465 | ГтЭС | Гатчинский | [24 empty] | Ленинградская обл, тер Гатчинский, поселок Мыза-Ивановка, ул Победы, д 34 |  | Приборы с поддержкой протокола СПОДЭС - Универсальный счетчик СПОДЭС трехфазный | 023241031582 |  | 2024-07-07 |  |  |  | 1 | 1 | [6 empty] | 31582 | Высокий уровень доступа (HLS) |  |  | 032962 |  |  | Двухзонный тариф | ~522ФЗ/~Существующие ТУ/~23-36548/~ГтЭС/~Гатчинский РЭС/Ленинградская обл, тер Гатчинский, поселок Мыза-Ивановка, ул Победы, д 34 | 188352, Ленинградская Обл, Гатчинский Р-Н, Мыза-Ивановка П, Победы ул, дом № 34 №001\01023036
4466 | ГтЭС | Гатчинский | [24 empty] | Ленинградская обл, тер Гатчинский, поселок Мыза-Ивановка, ул Вокзальная, д 9 |  | Приборы с поддержкой протокола СПОДЭС - Универсальный счетчик СПОДЭС трехфазный | 023241031583 |  | 2024-07-07 |  |  |  | 1 | 1 | [6 empty] | 31583 | Высокий уровень доступа (HLS) |  |  | 032962 |  |  | Двухзонный тариф | ~522ФЗ/~Существующие ТУ/~23-36548/~ГтЭС/~Гатчинский РЭС/Ленинградская обл, тер Гатчинский, поселок Мыза-Ивановка, ул Вокзальная, д 9 | 188352, Ленинградская Обл, Гатчинский Р-Н, Мыза-Ивановка П, Вокзальная ул, дом № 9 №001\01001004
4467 | КнЭС | Кингисеппский | [24 empty] | Ленинградская обл, тер Сланцевский, деревня Гостицы, д 3а, помещ 1 |  | Приборы с поддержкой протокола СПОДЭС - Нартис-И300 (СПОДЭС) | 23037450 |  | 2023-12-11 |  |  |  | 1 | 1 | [6 empty] | 16 | Высокий уровень доступа (HLS) | 0000000100000001 | 10.220.222.91:4001 |  |  |  | Двухзонный тариф | ~522ФЗ/~Существующие ТУ/~23-36548/~КнЭС/~Кингисеппский РЭС/Ленинградская обл, тер Сланцевский, деревня Гостицы, д 3а, помещ 1 | обл Ленинградская, р-н Сланцевский, д Гостицы, дом 3А, помещение 1 №47270000330128
4468 | СЭС | Всеволожский | [24 empty] | Ленинградская обл, тер Всеволожский, массив Сертолово-2 |  | Приборы с поддержкой протокола СПОДЭС - Нартис-И300 (СПОДЭС) | 23166773 |  | 2024-07-10 |  |  |  | 1 | 1 | [6 empty] | 16 | Высокий уровень доступа (HLS) | 0000000100000001 | 10.223.250.183:4001 |  |  |  | Двухзонный тариф | ~522ФЗ/~Существующие ТУ/~23-36548/~СЭС/~Всеволожский РЭС/Ленинградская обл, тер Всеволожский, массив Сертолово-2 | обл Ленинградская, р-н Всеволожский, г Сертолово-2 №78170000307055
4469 | ЮЭС | Красносельский | [24 empty] | Ленинградская обл, тер Ломоносовский, СНТ Луч, 2-й Западный пр-д, д 10 |  | Приборы с поддержкой протокола СПОДЭС - Нартис-И100 (СПОДЭС) | 02123054528 |  | 2023-05-10 |  |  |  | 1 | 1 | [6 empty] | 17 | Высокий уровень доступа (HLS) | 0000000100000001 | 10.221.224.88:4001 |  |  |  | Двухзонный тариф | ~522ФЗ/~Существующие ТУ/~23-36548/~ЮЭС/~Красносельский РЭС/Ленинградская обл, тер Ломоносовский, СНТ Луч, 2-й Западный пр-д, д 10 | обл Ленинградская, р-н Ломоносовский, Ропшинское сельское поселение, снт Луч, квартал 1,2-й Западный проезд,уч.10 №002\01394182
4470 | НлЭС | Волховский | [24 empty] | Ленинградская обл, тер Волховский, село Паша, ул Торговая, д 13 |  | Приборы с поддержкой протокола СПОДЭС - Нартис-И100 (СПОДЭС) | 021240066368 |  | 2024-07-17 |  |  |  | 1 | 1 | [6 empty] | 17 | Высокий уровень доступа (HLS) | 0000000100000001 | 10.223.157.188:4001 |  |  |  | Двухзонный тариф | ~522ФЗ/~Существующие ТУ/~23-36548/~НлЭС/~Волховский РЭС/Ленинградская обл, тер Волховский, село Паша, ул Торговая, д 13 | обл Ленинградская, р-н Волховский, с Паша, ул Торговая, дом 13 №012\00241637
4471 | НлЭС | Волховский | [24 empty] | Ленинградская обл, тер Кировский, массив Восход, тер. СНТ ЛАДА, 8-я линия, д 7 |  | Приборы с поддержкой протокола СПОДЭС - Нартис-И300 (СПОДЭС) | 023230134418 |  | 2024-07-13 |  |  |  | 1 | 1 | [6 empty] | 17 | Высокий уровень доступа (HLS) | 0000000100000001 | 10.220.140.38:4001 |  |  |  | Двухзонный тариф | ~522ФЗ/~Существующие ТУ/~23-36548/~НлЭС/~Волховский РЭС/Ленинградская обл, тер Кировский, массив Восход, тер. СНТ ЛАДА, 8-я линия, д 7 | Ленинградская, р-н. Кировский, сад-во МАССИВ ВОСХОД СНТ\ЛАДА\, ул. 8 ЛИНИЯ, д. 7 №004\01181203
4472 | НлЭС | Волховский | [24 empty] | Ленинградская обл, тер Кировский, деревня Городище, тер. ТСН Вальтеровский ручей |  | Приборы с поддержкой протокола СПОДЭС - Нартис-И300 (СПОДЭС) | 023230134908 |  | 2024-07-13 |  |  |  | 1 | 1 | [6 empty] | 17 | Высокий уровень доступа (HLS) | 0000000100000001 | 10.220.140.20:4001 |  |  |  | Двухзонный тариф | ~522ФЗ/~Существующие ТУ/~23-36548/~НлЭС/~Волховский РЭС/Ленинградская обл, тер Кировский, деревня Городище, тер. ТСН Вальтеровский ручей | обл Ленинградская, р-н Кировский, д Городище, тер. ТСН Вальтеровский ручей (ПС 110кВ Салют (ПС 524), ф.524-02, ТП 3867) №004\00037146
4473 | НлЭС | Волховский | [24 empty] | Ленинградская обл, тер Волховский, село Старая Ладога, ул Советская, д 30 |  | Приборы с поддержкой протокола СПОДЭС - Нартис-И300 (СПОДЭС) | 023232006272 |  | 2024-07-12 |  |  |  | 40 | 1 | [6 empty] | 17 | Высокий уровень доступа (HLS) | 0000000100000001 | 10.223.221.8:4001 |  |  |  | Двухзонный тариф | ~522ФЗ/~Существующие ТУ/~23-36548/~НлЭС/~Волховский РЭС/Ленинградская обл, тер Волховский, село Старая Ладога, ул Советская, д 30 | обл Ленинградская, р-н Волховский, с Старая Ладога, ул Советская, дом 30 №47110000111232
4474 | НлЭС | Лодейнопольский | [24 empty] | Ленинградская обл, тер Подпорожский, село Шеменичи |  | Приборы с поддержкой протокола СПОДЭС - Нартис-И300 (СПОДЭС) | 23165588 |  | 2024-07-15 |  |  |  | 1 | 1 | [6 empty] | 16 | Высокий уровень доступа (HLS) | 0000000100000001 | 10.220.140.54:4001 |  |  |  | Двухзонный тариф | ~522ФЗ/~Существующие ТУ/~23-36548/~НлЭС/~Лодейнопольский РЭС/Ленинградская обл, тер Подпорожский, село Шеменичи | обл Ленинградская, р-н Подпорожский, с Шеменичи, №78240000335114
4475 | НлЭС | Лодейнопольский | [24 empty] | Ленинградская обл, тер Подпорожский, деревня Гоморовичи |  | Приборы с поддержкой протокола СПОДЭС - Нартис-И300 (СПОДЭС) | 23166913 |  | 2024-07-15 |  |  |  | 1 | 1 | [6 empty] | 16 | Высокий уровень доступа (HLS) | 0000000100000001 | 10.220.140.49:4001 |  |  |  | Двухзонный тариф | ~522ФЗ/~Существующие ТУ/~23-36548/~НлЭС/~Лодейнопольский РЭС/Ленинградская обл, тер Подпорожский, деревня Гоморовичи | Область Ленинградская, Подпорожский р-н, д. Гоморовичи №78240000335114
4476 | НлЭС | Лодейнопольский | [24 empty] | Ленинградская обл, тер Подпорожский, село Винницы |  | Приборы с поддержкой протокола СПОДЭС - Нартис-И300 (СПОДЭС) | 23168134 |  | 2024-07-15 |  |  |  | 1 | 1 | [6 empty] | 16 | Высокий уровень доступа (HLS) | 0000000100000001 | 10.220.140.14:4001 |  |  |  | Двухзонный тариф | ~522ФЗ/~Существующие ТУ/~23-36548/~НлЭС/~Лодейнопольский РЭС/Ленинградская обл, тер Подпорожский, село Винницы | обл Ленинградская, р-н Подпорожский, с Винницы, №78240000335114
4477 | НлЭС | Лодейнопольский | [24 empty] | Ленинградская обл, тер Подпорожский, гп Вознесенье |  | Приборы с поддержкой протокола СПОДЭС - Нартис-И300 (СПОДЭС) | 23168380 |  | 2024-07-15 |  |  |  | 1 | 1 | [6 empty] | 16 | Высокий уровень доступа (HLS) | 0000000100000001 | 10.220.135.164:4001 |  |  |  | Двухзонный тариф | ~522ФЗ/~Существующие ТУ/~23-36548/~НлЭС/~Лодейнопольский РЭС/Ленинградская обл, тер Подпорожский, гп Вознесенье | Область Ленинградская, Подпорожский р-н, г.п. Вознесенье №78240000335114
4478 | НлЭС | Лодейнопольский | [24 empty] | Ленинградская обл, тер Подпорожский, поселок Токари |  | Приборы с поддержкой протокола СПОДЭС - Нартис-И300 (СПОДЭС) | 23175445 |  | 2024-07-15 |  |  |  | 1 | 1 | [6 empty] | 16 | Высокий уровень доступа (HLS) | 0000000100000001 | 10.223.129.158:4001 |  |  |  | Двухзонный тариф | ~522ФЗ/~Существующие ТУ/~23-36548/~НлЭС/~Лодейнопольский РЭС/Ленинградская обл, тер Подпорожский, поселок Токари | обл Ленинградская, р-н Подпорожский, п Токари, №78240000335114

## УСПД
№ п/п | Место установки | УСПД | [5 empty] | Связь с УСПД
|  | Тип УСПД* |  | Дата выпуска | Дата установки | Дата последней поверки | Часовой пояс | Связной номер | Пользователь | Пароль | Маршрут опроса | Дополнительные атрибуты
1 | Ленинградская обл, тер Всеволожский, деревня Вартемяги | Системы и технологии, Промприбор - SM160 | 032778 |  | 2021-11-24 |  |  |  | root | 12345 | 10.220.39.114:502
2 | Ленинградская обл, тер Выборгский, поселок Первомайское, СНТ Конта | МИРТЕК - МИРТ-881 | 0210404001939 |  | 2023-12-13 | [5 empty] | 10.194.95.105:44445
3 | Ленинградская обл, тер Волосовский, деревня Старые Раглицы | Системы и технологии, Промприбор - SM160 | 032761 |  | 2024-01-29 |  |  |  | root | 12345 | 10.194.25.242:502
4 | Ленинградская обл, тер Всеволожский, гп имени Свердлова | Системы и технологии, Промприбор - SM160 | 033679 |  | 2024-02-09 |  |  |  | root | 12345 | 10.220.176.53:502
5 | Ленинградская обл, тер Тихвинский, деревня Мелегежская Горка | Системы и технологии, Промприбор - SM160 | 032947 |  | 2024-02-12 |  |  |  | root | 12345 | 10.220.29.176:502
6 | Ленинградская обл, тер Гатчинский, деревня Бор | Системы и технологии, Промприбор - SM160 | 033722 |  | 2024-05-08 |  |  |  | root | 12345 | 10.194.26.14:502
7 | Ленинградская обл, тер Гатчинский, поселок Мыза-Ивановка | Системы и технологии, Промприбор - SM160 | 032962 |  | 2024-06-25 |  |  |  | root | 12345 | 10.220.59.213:502

## ТТ
№ п/п | ТТ | [5 empty] | Параметры ТТ
| Тип ТТ | Класс точности | Серийный номер | Дата выпуска | Дата установки | Дата последней поверки | I ном. перв, А | I ном. втор, А

## ТН
№ п/п | ТН | [5 empty] | Параметры ТН
| Тип ТН | Класс точности | Серийный номер | Дата выпуска | Дата установки | Дата последней поверки | U ном. перв, В | U ном. втор, В

## ФЛ
№ п/п | ФИО |  |  | Связь с абонентом |  | Номер лицевого счета
| Фамилия | Имя | Отчество | Эл. почта | Телефон

## ЮЛ
№ п/п |  |  | Связь с абонентом |  | Номер лицевого счета
| Наименование | Юридический адрес | Эл. почта | Телефон

## _Справочники
ПС (верхний уровень) | ПС (низкая сторона) | ТП (высокая сторона) | ТП (низкая сторона) | Уровень напряжения (высокая сторона ПС) | Уровень напряжения (низкая сторона ПС) | Секции шин | Модели ПУ | Модели УСПД | Часовой пояс
Ячейка ввода силового трансформатора | Ячейка нижней обмотки силового трансформатора | Ячейка ввода силового трансформатора | Ячейка нижней обмотки силового трансформатора | 220 кВ | 35 кВ | СШ-1 | Echelon Corporation - EM-1021 | Echelon Corporation - DC-1000/SL | Магадан
Ячейка секционного выключателя | Ячейка секционного выключателя | Ячейка секционного выключателя | Ячейка секционного выключателя | 110 кВ | 10 кВ | СШ-2 | Echelon Corporation - EM-1023 | Landis+Gyr - L+G DC450 | Иркутск
Ячейка присоединения | Ячейка прочего потребления подстанции | Ячейка присоединения | Ячейка прочего потребления подстанции | 35 кВ | 6,0 кВ | СШ-3 | Echelon Corporation - EM-2023 | SAGEMCOM - EnerScape | Калининград
| Ячейка ТСН |  | Ячейка присоединения |  |  | СШ-4 | Echelon Corporation - KNUM-1021 | SAGEMCOM - XP4000 | Новосибирск
| Ячейка присоединения |  |  |  |  | СШ-5 | Echelon Corporation - KNUM-1023 | АРГО - МУР-1001 | Сахалин
[6 empty] | СШ-6 | Echelon Corporation - KNUM-2023 | Вавиот - Базовая станция NB-300 | Владивосток
[6 empty] | СШ-7 | EDMI - EDMI Mk10 | ГОСАН - ПТК СУП 04 | Екатеринбург
[6 empty] | СШ-8 | EDMI - EDMI Mk7 | Инкотекс - GSM-шлюз Меркурий 228 | Москва, Санкт-Петербург, Волгоград
[7 empty] | Elgama Elektronika - EPQS | Инкотекс - Меркурий 225.1 | Анадырь, Петропавловск-Камчатский
[7 empty] | ISKRAEMECO - AM550-E | Инкотекс - Меркурий 225.2 | Омск
[7 empty] | ISKRAEMECO - AM550-T | Интеллектуальные системы учета - SM501 | Ижевск, Самара
[7 empty] | ISKRAEMECO - MT880 | Логика - Ретранслятор/адаптер протокола СПСеть | Якутск
[7 empty] | Landis+Gyr - GPRS | Матрица - RootRouter
[7 empty] | Landis+Gyr - GPRS | Матрица - RTR7E.LG-1
[7 empty] | Landis+Gyr - L+G ZCF110CBtF | Матрица - RTR8A.LG-1-1
[7 empty] | Landis+Gyr - L+G ZCXi110CPUxLxD1.21 | Матрица - RTR8A.LG-2-1
[7 empty] | Landis+Gyr - L+G ZMF110CBtF | Матрица - Матрица Виртуальный УСПД
[7 empty] | Landis+Gyr - L+G ZMG310CR4.20b.03 | Микрон - СЭМ-2
[7 empty] | Landis+Gyr - L+G ZMG310CR4.20b.07 | Миландр - Милур GSM/GPRS модем
[7 empty] | Landis+Gyr - L+G ZMG310CR4.41b.37 | МИР - МИР МК-01
[7 empty] | Landis+Gyr - L+G ZMG405CR4.20b.03 | МИР - УСПД01
[7 empty] | Landis+Gyr - L+G ZMG405CR4.20b.07 | НЗиФ - Коммуникатор GSM C-1.01
[7 empty] | Landis+Gyr - L+G ZMG405CR4.41b.37 | НЗиФ - Коммуникатор GSM C-1.02
[7 empty] | Landis+Gyr - L+G ZMX310CGUxLxD3.21 | НЗиФ - УСД 2.01
[7 empty] | Landis+Gyr - L+G ZMXi310CPUxLxD3.21 | НЗиФ - УСД 2.04
[7 empty] | Landis+Gyr - L+G ZMY405CP1U0L10.11.111 | ООО Крейт - АИ-80
[7 empty] | TESMEC - SMT10K | ООО Крейт - К-105
[7 empty] | Алгоритм - BINOM3 | Прософт-Системы - ARIS 28хх
[7 empty] | Вавиот - Фобос-1 | Прософт-Системы - ARIS MT200
[7 empty] | Вавиот - Фобос-3 | Прософт-Системы - ARIS MT500
[7 empty] | ГОСАН - БИМ 3XXX C | Прософт-Системы - ЭКОМ 3000
[7 empty] | ГОСАН - БИМ 4XXX C | Прософт-Системы - ЭКОМ 3000М
[7 empty] | ГОСАН - БИМ 5XXX C | Прософт-Системы - ЭКОМ 3100
[7 empty] | ГРПЗ - Гамма 1 | РиМ - МКС РиМ 099.02
[7 empty] | ГРПЗ - Гамма 3 | РиМ - МКС РиМ 099.03
[7 empty] | Инкотекс - Меркурий 200 | РиМ - РиМ 071.21
[7 empty] | Инкотекс - Меркурий 201 | Связь Инжиниринг М - УМ-40
[7 empty] | Инкотекс - Меркурий 203.2T | Системы и технологии, Промприбор - Link ST100
[7 empty] | Инкотекс - Меркурий 206 | Системы и технологии, Промприбор - SDM-TC65
[7 empty] | Инкотекс - Меркурий 208 | Системы и технологии, Промприбор - SM160
[7 empty] | Инкотекс - Меркурий 230 | Системы и технологии, Промприбор - ИВК "ИКМ-ПИРАМИДА"
[7 empty] | Инкотекс - Меркурий 233 | Системы и технологии, Промприбор - СИКОН TC65
[7 empty] | Инкотекс - Меркурий 234 | Системы и технологии, Промприбор - СИКОН С10
[7 empty] | Инкотекс - Меркурий 236 | Системы и технологии, Промприбор - СИКОН С110
[7 empty] | Инкотекс - Меркурий 238 | Системы и технологии, Промприбор - СИКОН С120
[7 empty] | Интеллектуальные системы учета - SM101 | Системы и технологии, Промприбор - СИКОН С1v2
[7 empty] | Интеллектуальные системы учета - SM301 | Системы и технологии, Промприбор - СИКОН С50
[7 empty] | Интеллектуальные системы учета - SM401 | Системы и технологии, Промприбор - СИКОН С70
[7 empty] | ИЦ "Энергосервис" - ESM | Стриж - Базовая станция "Звезда"
[7 empty] | КАСКАД - КАСКАД 12-МТ | ТелеПозиционныйПроект - ComMod A
[7 empty] | КАСКАД - КАСКАД 200-МТ | ТелеПозиционныйПроект - Шлюз Гермес
[7 empty] | КАСКАД - КАСКАД 300-МТ | Эльстер Метроника - RTU-325
[7 empty] | КАСКАД - КАСКАД 310-МТ | Эльстер Метроника - RTU-327
[7 empty] | КАСКАД - КАСКАД 32-МТ | Энергомера - СЕ805
[7 empty] | Матрица - Матрица NP5x-L1 | Энергомера - СЕ805M
[7 empty] | Матрица - Матрица NP5x-L3 | Энергомера - УСПД 164-01M
[7 empty] | Матрица - Матрица NP71x | ЭНТЕЛС - ЭНТЕК E1R2-G
Матрица - Матрица NP73x
Миландр - Милур 107
Миландр - Милур 307
МИР - МИР С-01
МИР - МИР С-02
МИР - МИР С-03
МИР - МИР С-04
МИР - МИР С-05
МИР - МИР С-07
МИРТЕК - МИРТЕК-12-РУ
МИРТЕК - МИРТЕК-1-РУ
МИРТЕК - МИРТЕК-32-РУ
МИРТЕК - МИРТЕК-3-РУ
НЗиФ - МАЯК 101АРТД
НЗиФ - МАЯК 101АТ
НЗиФ - МАЯК 103АРТ
НЗиФ - МАЯК 302АРТ
НЗиФ - ПСЧ-3АРТ.07
НЗиФ - ПСЧ-3АРТ.08
НЗиФ - ПСЧ-3ТА.02
НЗиФ - ПСЧ-3ТА.03
НЗиФ - ПСЧ-3ТА.04
НЗиФ - ПСЧ-3ТА.07
НЗиФ - ПСЧ-3ТМ.05
НЗиФ - ПСЧ-3ТМ.05Д
НЗиФ - ПСЧ-3ТМ.05М
НЗиФ - ПСЧ-4ТА.03
НЗиФ - ПСЧ-4ТМ.05
НЗиФ - ПСЧ-4ТМ.05Д
НЗиФ - ПСЧ-4ТМ.05М
НЗиФ - ПСЧ-4ТМ.05МД
НЗиФ - ПСЧ-4ТМ.05МК
НЗиФ - ПСЧ-4ТМ.05МН
НЗиФ - СЭБ-1ТМ.01
НЗиФ - СЭБ-1ТМ.02
НЗиФ - СЭБ-1ТМ.02Д
НЗиФ - СЭБ-1ТМ.02М
НЗиФ - СЭБ-2А.07
НЗиФ - СЭБ-2А.08
НЗиФ - СЭТ-4ТМ.02
НЗиФ - СЭТ-4ТМ.02М
НЗиФ - СЭТ-4ТМ.03
НЗиФ - СЭТ-4ТМ.03М
Прибор учёта ТИ, ТС, ТУ - МВ110-16Д(ДН)
Прибор учёта ТИ, ТС, ТУ - МВ110-32ДН
Прибор учёта ТИ, ТС, ТУ - МВ110-8ДФ
Прибор учёта ТИ, ТС, ТУ - Пульсар 10-канальный счетчик импульсов и регистратор
Прибор учёта ТИ, ТС, ТУ - Пульсар 16-канальный счетчик импульсов и регистратор
Прибор учёта ТИ, ТС, ТУ - Пульсар 2-канальный счетчик импульсов и регистратор
Прибор учёта ТИ, ТС, ТУ - Пульсар 4-канальный счетчик импульсов и регистратор
Прибор учёта энергоресурсов в трубах - ЭРСВ-4хх(-5хх)
Прибор учёта энергоресурсов в трубах - Взлёт ЭМ (ПРОФИ-ххх М)
Прибор учёта энергоресурсов в трубах - ВКГ-1
Прибор учёта энергоресурсов в трубах - ВКГ-2
Прибор учёта энергоресурсов в трубах - ВКГ-3Д
Прибор учёта энергоресурсов в трубах - ВКГ-3Т
Прибор учёта энергоресурсов в трубах - ВКТ-5
Прибор учёта энергоресурсов в трубах - ВКТ-7
Прибор учёта энергоресурсов в трубах - ВРС-Г
Прибор учёта энергоресурсов в трубах - Днепр-7
Прибор учёта энергоресурсов в трубах - ИВК-101
Прибор учёта энергоресурсов в трубах - ИВК-102
Прибор учёта энергоресурсов в трубах - ИВК-103
Прибор учёта энергоресурсов в трубах - КГ-402П
Прибор учёта энергоресурсов в трубах - КГ-412П
Прибор учёта энергоресурсов в трубах - ПРЭМ (протокол ПРЭМ1-2)
Прибор учёта энергоресурсов в трубах - ПРЭМ (протокол ПРЭМ3)
Прибор учёта энергоресурсов в трубах - РСЛ-2xx
Прибор учёта энергоресурсов в трубах - СПГ-741.1-2
Прибор учёта энергоресурсов в трубах - СПГ-742
Прибор учёта энергоресурсов в трубах - СПГ-761
Прибор учёта энергоресурсов в трубах - СПГ-761.1-2
Прибор учёта энергоресурсов в трубах - СПГ-762
Прибор учёта энергоресурсов в трубах - СПГ-762.1-2
Прибор учёта энергоресурсов в трубах - СПГ-763
Прибор учёта энергоресурсов в трубах - СПГ-763.1-2
Прибор учёта энергоресурсов в трубах - СПТ-940
Прибор учёта энергоресурсов в трубах - СПТ-941.10-11
Прибор учёта энергоресурсов в трубах - СПТ-941.1-8
Прибор учёта энергоресурсов в трубах - СПТ-941.20
Прибор учёта энергоресурсов в трубах - СПТ-943, 943.1
Прибор учёта энергоресурсов в трубах - СПТ-944
Прибор учёта энергоресурсов в трубах - СПТ-961
Прибор учёта энергоресурсов в трубах - СПТ-961.1-2
Прибор учёта энергоресурсов в трубах - СПТ-961М
Прибор учёта энергоресурсов в трубах - СПТ-962
Прибор учёта энергоресурсов в трубах - СПТ-963
Прибор учёта энергоресурсов в трубах - ТСР-023, 023М
Прибор учёта энергоресурсов в трубах - ТСР-024, 024М, 024М+
Прибор учёта энергоресурсов в трубах - ТСР-025
Прибор учёта энергоресурсов в трубах - ТСР-026, 026М
Прибор учёта энергоресурсов в трубах - ТСР-027
Прибор учёта энергоресурсов в трубах - ТСР-03x
Прибор учёта энергоресурсов в трубах - ТСР-042
Прибор учёта энергоресурсов в трубах - ТСР-043
Прибор учёта энергоресурсов в трубах - ТЭКОН-19 гвс и отопление
Прибор учёта энергоресурсов в трубах - ТЭКОН-19 гвс и отопление
Прибор учёта энергоресурсов в трубах - ТЭКОН-19 гвс с отдельной трубой
Прибор учёта энергоресурсов в трубах - ТЭКОН-19 гвс с циркуляцией
Прибор учёта энергоресурсов в трубах - ТЭКОН-19 закрытая система
Прибор учёта энергоресурсов в трубах - ТЭКОН-19 однотрубное гвс
Прибор учёта энергоресурсов в трубах - ТЭКОН-19 отдельный контур гвс
Прибор учёта энергоресурсов в трубах - ТЭКОН-19 открытая система
Прибор учёта энергоресурсов в трубах - ТЭКОН-19 перегретый
Прибор учёта энергоресурсов в трубах - ТЭКОН-19 перегретый с насышенным
Прибор учёта энергоресурсов в трубах - ТЭКОН-19 потребитель
Прибор учёта энергоресурсов в трубах - ТЭКОН-19 потребитель, независимый контур
Прибор учёта энергоресурсов в трубах - ТЭКОН-19 потребитель, открытая система
Прибор учёта энергоресурсов в трубах - ТЭКОН-19 природный газ
Прибор учёта энергоресурсов в трубах - ТЭКОН-19 теплоисточник
Прибор учёта энергоресурсов в трубах - ТЭКОН-19 теплоисточник, закрытая система
Прибор учёта энергоресурсов в трубах - ТЭКОН-19 теплоисточник, открытая система
Прибор учёта энергоресурсов в трубах - ТЭКОН-19 технический газ
Прибор учёта энергоресурсов в трубах - ТЭКОН-19 хвс
Прибор учёта энергоресурсов в трубах - ТЭР
Приборы с поддержкой протокола СПОДЭС - ST1000-7 (СПОДЭС)
Приборы с поддержкой протокола СПОДЭС - ST1000-9 (СПОДЭС)
Приборы с поддержкой протокола СПОДЭС - ST2000-10 (СПОДЭС)
Приборы с поддержкой протокола СПОДЭС - ST2000-12 (СПОДЭС)
Приборы с поддержкой протокола СПОДЭС - Меркурий 203.2T (СПОДЭС)
Приборы с поддержкой протокола СПОДЭС - Меркурий 234 (СПОДЭС)
Приборы с поддержкой протокола СПОДЭС - РиМ 189.21 (СПОДЭС)
Приборы с поддержкой протокола СПОДЭС - РиМ 189.21-01 (СПОДЭС)
Приборы с поддержкой протокола СПОДЭС - РиМ 189.22 (СПОДЭС)
Приборы с поддержкой протокола СПОДЭС - РиМ 189.22-01 (СПОДЭС)
Приборы с поддержкой протокола СПОДЭС - РиМ 189.23 (СПОДЭС)
Приборы с поддержкой протокола СПОДЭС - РиМ 189.23-01 (СПОДЭС)
Приборы с поддержкой протокола СПОДЭС - РиМ 189.24 (СПОДЭС)
Приборы с поддержкой протокола СПОДЭС - РиМ 189.24-01 (СПОДЭС)
Приборы с поддержкой протокола СПОДЭС - РиМ 189.25 (СПОДЭС)
Приборы с поддержкой протокола СПОДЭС - РиМ 189.26 (СПОДЭС)
Приборы с поддержкой протокола СПОДЭС - РиМ 189.27 (СПОДЭС)
Приборы с поддержкой протокола СПОДЭС - РиМ 189.28 (СПОДЭС)
Приборы с поддержкой протокола СПОДЭС - РиМ 489.23 (СПОДЭС)
Приборы с поддержкой протокола СПОДЭС - РиМ 489.24 (СПОДЭС)
Приборы с поддержкой протокола СПОДЭС - РиМ 489.25 (СПОДЭС)
Приборы с поддержкой протокола СПОДЭС - РиМ 489.26 (СПОДЭС)
Приборы с поддержкой протокола СПОДЭС - РиМ 489.27 (СПОДЭС)
Приборы с поддержкой протокола СПОДЭС - РиМ 489.28 (СПОДЭС)
Приборы с поддержкой протокола СПОДЭС - РиМ 489.29 (СПОДЭС)
Приборы с поддержкой протокола СПОДЭС - РиМ 489.30 (СПОДЭС)
Приборы с поддержкой протокола СПОДЭС - РиМ 489.32 (СПОДЭС)
Приборы с поддержкой протокола СПОДЭС - РиМ 489.34 (СПОДЭС)
Приборы с поддержкой протокола СПОДЭС - РиМ 489.36 (СПОДЭС)
Приборы с поддержкой протокола СПОДЭС - РиМ 489.38 (СПОДЭС)
Приборы с поддержкой протокола СПОДЭС - СЕ208 (СПОДЭС)
Приборы с поддержкой протокола СПОДЭС - СЕ308 (СПОДЭС)
Приборы с поддержкой протокола СПОДЭС - СТЭМ-300 (СПОДЭС)
Приборы с поддержкой протокола СПОДЭС - СЭТ-4ТМ.03МК (СПОДЭС)
Приборы с поддержкой протокола СПОДЭС - Универсальный счетчик СПОДЭС однофазный
Приборы с поддержкой протокола СПОДЭС - Универсальный счетчик СПОДЭС трехфазный
РиМ - РиМ 109.01
РиМ - РиМ 109.02
РиМ - РиМ 114
РиМ - РиМ 115.01
РиМ - РиМ 115.02
РиМ - РиМ 129.01
РиМ - РиМ 129.02
РиМ - РиМ 129.03
РиМ - РиМ 129.04
РиМ - РиМ 181.01
РиМ - РиМ 181.02
РиМ - РиМ 189.01
РиМ - РиМ 189.02
РиМ - РиМ 189.04
РиМ - РиМ 189.11
РиМ - РиМ 189.12
РиМ - РиМ 189.13
РиМ - РиМ 189.14
РиМ - РиМ 189.16
РиМ - РиМ 289.01
РиМ - РиМ 289.02
РиМ - РиМ 315.02
РиМ - РиМ 384
РиМ - РиМ 415.01
РиМ - РиМ 432
РиМ - РиМ 485 с PLM
РиМ - РиМ 485 с rs485
РиМ - РиМ 489.01
РиМ - РиМ 489.02
РиМ - РиМ 489.03
РиМ - РиМ 489.04
РиМ - РиМ 489.05
РиМ - РиМ 489.06
РиМ - РиМ 489.07
РиМ - РиМ 489.11
РиМ - РиМ 489.12
РиМ - РиМ 489.13
РиМ - РиМ 489.14
РиМ - РиМ 489.15
РиМ - РиМ 489.16
РиМ - РиМ 489.17
РиМ - РиМ 489.18
РиМ - РиМ 489.19
РиМ - РиМ 515.01
РиМ - РиМ 515.05
РиМ - РиМ 532
РиМ - РиМ 586
РиМ - РиМ 614
РиМ - РиМ 615
РиМ - РиМ 732
РиМ - РиМ 789
РиМ - РиМ 889
Систел Автоматизация - Протон
Систел Автоматизация - Протон-К
Систел Автоматизация - Фотон
Системы и технологии, Промприбор - ST1000-6
Системы и технологии, Промприбор - ST1000-7
Системы и технологии, Промприбор - ST2000-10
Системы и технологии, Промприбор - ST2000-9
Системы связи и телемеханики - КИПП-2М
СПб ЗИП - Вектор-100
СПб ЗИП - Вектор-3
СПб ЗИП - Вектор-300
Стриж - А1
Стриж - А3
Тайпит - МТ115
Тайпит - МТ124
Тайпит - МТ314
Тайпит - МТ315
Тайпит - МТ324
Эльстер Метроника - A1140
Эльстер Метроника - AS1440
Эльстер Метроника - AS3000
Эльстер Метроника - AS3500
Эльстер Метроника - А1700
Эльстер Метроника - А1800
Эльстер Метроника - Альфа A1R
Эльстер Метроника - Альфа A1R-AL
Эльстер Метроника - Альфа Плюс
Эльстер Метроника - ЕвроАльфа
ЭНЕРГИЯ ПЛЮС - ЭНЕРГИЯ ПЛЮС-1
ЭНЕРГИЯ ПЛЮС - ЭНЕРГИЯ ПЛЮС-3
Энергомера - CE208 (DLP)
Энергомера - CE208 (IEC61107)
Энергомера - CE208 (SMP)
Энергомера - CE308
Энергомера - СЕ102
Энергомера - СЕ102М
Энергомера - СЕ201
Энергомера - СЕ301
Энергомера - СЕ301М
Энергомера - СЕ303
Энергомера - СЕ304
Энергомера - ЦЭ6850
Энергомера - ЦЭ6850М
Энерготехника - Ресурс-ПКЭ
Приборы с поддержкой протокола СПОДЭС - МИРТЕК-12-РУ (СПОДЭС)
Приборы с поддержкой протокола СПОДЭС - МИРТЕК-32-РУ (СПОДЭС)
Приборы с поддержкой протокола СПОДЭС - Меркурий 204 (СПОДЭС)
Приборы с поддержкой протокола СПОДЭС - Меркурий 234 (СПОДЭС)
Приборы с поддержкой протокола СПОДЭС - Нартис-И100 (СПОДЭС)
Приборы с поддержкой протокола СПОДЭС - Нартис-И300 (СПОДЭС)
Приборы с поддержкой протокола СПОДЭС - СЕ207 (СПОДЭС)
Приборы с поддержкой протокола СПОДЭС - СЕ208 (СПОДЭС)
Приборы с поддержкой протокола СПОДЭС - СЕ307 (СПОДЭС)
Приборы с поддержкой протокола СПОДЭС - СЕ308 (СПОДЭС)

## Варианты заполнения ПС
№ п/п | ПЭС | РЭС | ПС | [10 empty] | РП |  |  |  |  | ТП
[5 empty] | Высокая сторона |  |  |  | Низкая сторона | [10 empty] | Высокая сторона |  |  | Низкая сторона
|  |  | ПС | Уровень напряжения ПС | Уровень напряжения РУ | Секция шин | Ячейка | Тип ячейки | Уровень напряжения РУ | Секция шин | Ячейка | Тип ячейки | Линия/фидер | РП | Секция шин | Ячейка, входящая от ПС | Ячейка, отходящая в ТП | Линия/фидер | ТП | Секция шин | Ячейка | Тип ячейки | Секция шин | Ячейка | Тип ячейки | Линия/фидер
1 | Владимирэнерго | Собинский РЭС | ПС Энергетик 35 кВ | 35 кВ | 35 кВ | СШ-1 | яч.1 | Ячейка присоединения
2 | Владимирэнерго | Собинский РЭС | ПС Энергетик 35 кВ | 35 кВ |  |  |  |  | 10 кВ | СШ-1 | яч. Т-1 | Ячейка нижней обмотки силового трансформатора
3 | Владимирэнерго | Собинский РЭС | ПС Энергетик 35 кВ | 35 кВ |  |  |  |  | 10 кВ | СШ-1 | яч. 2 | Ячейка присоединения | ВЛ Энергетик-2
4 | Владимирэнерго | Собинский РЭС | ПС Энергетик 35 кВ | 35 кВ |  |  |  |  | 10 кВ | СШ-1 | яч. 2 | Ячейка присоединения | ВЛ Энергетик-2 | [5 empty] | ТП-2321 | СШ-1 | яч. ПС Энергетик 35 кВ | Ячейка присоединения
5 | Владимирэнерго | Собинский РЭС | ПС Энергетик 35 кВ | 35 кВ |  |  |  |  | 10 кВ | СШ-1 | яч. 2 | Ячейка присоединения | ВЛ Энергетик-2 | [5 empty] | ТП-2321 | СШ-1 | яч. ПС Энергетик 35 кВ | Ячейка присоединения | СШ-1 | яч. 2 | Ячейка присоединения
6 | Владимирэнерго | Собинский РЭС | ПС Энергетик 35 кВ | 35 кВ |  |  |  |  | 10 кВ | СШ-1 | яч. 2 | Ячейка присоединения | ВЛ Энергетик-2 | [5 empty] | ТП-2321 | СШ-1 | яч. ПС Энергетик 35 кВ | Ячейка присоединения | СШ-1 | яч. 2 | Ячейка присоединения | линия 2321-2
7 | Владимирэнерго | Собинский РЭС | ПС Энергетик 35 кВ | 35 кВ |  |  |  |  | 10 кВ | СШ-1 | яч. 2 | Ячейка присоединения | ВЛ Энергетик-2 | [5 empty] | ТП-2321 | СШ-1 | яч. ПС Энергетик 35 кВ | Ячейка присоединения | СШ-1 | яч. 2 | Ячейка присоединения | линия 2321-2
8 | Владимирэнерго | Собинский РЭС | ПС Энергетик 35 кВ | 35 кВ |  |  |  |  | 10 кВ | СШ-1 | яч. 2 | Ячейка присоединения | ВЛ Энергетик-2 | [5 empty] | ТП-2321 | СШ-1 | яч. T-1 | Ячейка ввода силового трансформатора
9 | Владимирэнерго | Собинский РЭС | ПС Энергетик 35 кВ | 35 кВ |  |  |  |  | 10 кВ | СШ-1 | яч. 2 | Ячейка присоединения | ВЛ Энергетик-2 | [5 empty] | ТП-2321 | СШ-1 | яч. ПС Энергетик 35 кВ | Ячейка присоединения | СШ-1 | яч. T-1 | Ячейка нижней обмотки силового трансформатора
10 | Владимирэнерго | Собинский РЭС | ПС Энергетик 35 кВ | 35 кВ |  |  |  |  | 10 кВ | СШ-1 | яч. 2 | Ячейка присоединения | ВЛ Энергетик-2 | [5 empty] | ТП-2434 | СШ-1 | яч. ПС Энергетик 35 кВ | Ячейка присоединения | СШ-1 | яч. 2 | Ячейка присоединения | линия 2434-2
11 | Владимирэнерго | Собинский РЭС | ПС Энергетик 35 кВ | 35 кВ |  |  |  |  | 10 кВ | СШ-1 | яч. 3 | Ячейка присоединения | ВЛ РП-1 | РП-1 | СШ-1 | яч.ПС Энергетик 35 кВ | яч.ТП-2325 | ВЛ ТП-2325 | ТП-2325 | СШ-1 | яч. РП | Ячейка присоединения | СШ-1 | яч. 1 | Ячейка присоединения | линия 2325-1

## Лист1
# | UID | ДАТА ВНЕСЕНИЯ | ФЛ/ЮЛ | НАИМЕНОВАНИЯ СУБЪЕКТА РФ | ФИЛИАЛ ЛЕНЭНЕРГО | РЭС | ПС | ЛИНИЯ/ФИДЕР | ТП | № ЛИНИИ/ФИДЕРА | КАБЕЛЬНЫЙ КИОСК | РУ-0,4кВ | ТИП МАГИСТРАЛЬНОЙ ЛИНИИ | №ОПОРЫ | ТИП ОПОРЫ | ТИП ПРОВОДА ОТВЕТВЛЕНИЯ | УРОВЕНЬ НАПРЯЖЕНИЯ | НОМЕР ДОГОВОРА | АДМИНИСТРАТИВНЫЙ РАЙОН | НАСЕЛЕННЫЙ ПУНКТ | ИНДЕКС | ПОЛНЫЙ АДРЕС ПОТРЕБИТЕЛЯ | КОД ЭО | ID ТОЧКИ УЧЕТА ПСК | НАИМЕНОВАНИЕ ИЛИ ФИО ПОТРЕБИТЕЛЯ | НАИМЕНОВАНИЕ ОБЪЕКТА ПОТРЕБИТЕЛЯ | ФИО АБОНЕНТА | ТЕЛЕФОН | E MAIL | АДРЕС ДЛЯ ПОЧТОВЫХ ОТПРАВЛЕНИЙ | СТАТУС ППО | СТАТУС ТОЧКИ | КОММЕНТАРИИ | ПЛАНОВАЯ ДАТА СМР | ФАКТИЧЕСКАЯ ДАТА СМР | ДАТА ПЕРВОГО НЕДОПУСКА | ДАТА ВТОРОГО НЕДОПУСКА | ТРЕК НОМЕР УП | НОМЕР И ДАТА УВЕДОМЛЕНИЯ | НОМЕР АКТА НЕДОПУСКА | НОМЕР ОБРАЩЕНИЯ | ДАТА ОБРАЩЕНИЯ | ВИД РАБОТ | ИСТОЧНИК ИНФОРМАЦИИ | ТИТУЛ | ПРИОРИТЕТ | СРОК ВЫПОЛНЕНИЯ | ДАТА НАСТУПЛЕНИЯ ПРОСРОЧКИ | НАЛИЧИЕ ПУ | МАРКА ПУ | № ПУ | КОЛ-ВО ФАЗ | ТИП ПОДКЛЮЧЕНИЯ ПУ | ГОД ВЫПУСКА | ГОД И КВАРТАЛ (ДАТА) ПОВЕРКИ ПУ | ГОД И КВАРТАЛ (ДАТА) СЛЕДУЮЩЕЙ ПОВЕРКИ ПУ | №ПЛОМБЫ ПУ ПСК/ПЭК/ЛЭ | №ПЛОМБЫ ИКК | №АНТИМАГНИТНОГО ИНДИКАТОРА | ПЕРЕДАЧА ДАННЫХ | МАРКА УСПД (МОДЕМ) | №УСПД | №SIM | IP SIM | ДАТА СНЯТИЯ ПОКАЗАНИЙ | Т0 | Т1 | Т2 | №АКТА ПРОВЕРКИ | ПОДПИСАЛ ОТ АБОНЕНТА | ПОДПИСАЛ ОТ ЛЕНЭНЕРГО | МАРКА ТТ | КТТ | КЛАСС ТОЧНОСТИ | № ТТ ФАЗА *А* | № ТТ ФАЗА *В* | № ТТ ФАЗА *С* | ГОД ВЫПУСКА ТТ ФАЗА *А* | ГОД ВЫПУСКА ТТ ФАЗА *В* | ГОД ВЫПУСКА ТТ ФАЗА *С* | ГОД И КВАРТАЛ (ДАТА) ПОВЕРКИ ФАЗА *А* | ГОД И КВАРТАЛ (ДАТА) ПОВЕРКИ ФАЗА *В* | ГОД И КВАРТАЛ (ДАТА) ПОВЕРКИ ФАЗА *С* | ГОД И КВАРТАЛ (ДАТА) СЛЕДУЮЩЕЙ ПОВЕРКИ ФАЗА *А* | ГОД И КВАРТАЛ (ДАТА) СЛЕДУЮЩЕЙ ПОВЕРКИ ФАЗА *В* | ГОД И КВАРТАЛ (ДАТА) СЛЕДУЮЩЕЙ ПОВЕРКИ ФАЗА *С* | №ПЛОМБЫ ФАЗА *А* | №ПЛОМБЫ ФАЗА *В* | №ПЛОМБЫ ФАЗА *С* | МАРКА ПУ СЭК | №ПУ (ЦЕЛИКОМ) |  | №ПЛОМБЫ ИНТЕРФЕЙС, ЗАЩИТНАЯ КРЫШКА | №ПЛОМБЫ ИКК ПУ СЭК | №АНТИМАГНИТНОГО ИНДИКАТОРА ПУ СЭК | МАРКА УСПД (МОДЕМА) | №УСПД (МОДЕМА) | КОЛИЧЕСТВО ФАЗ | ТИП ПОДКЛЮЧЕНИЯ | КЛАСС ТОЧНОСТИ | НОМИНАЛЬНЫЙ ТОК, А | НОМИНАЛЬНОЕ НАПРЯЖЕНИЕ, В | МАС АДРЕС ПУ | ГОД ВЫПУСКА ПУ | ГОД И КВАРТАЛ (ДАТА) ПОВЕРКИ | ГОД И КВАРТАЛ (ДАТА) СЛЕДУЮЩЕЙ ПОВЕРКИ | ПЕРЕДАЧА ДАННЫХ | IMEI МОДЕМА | №SIM | IP SIM | GPRS КОРРДИНАТЫ | ПАРОЛЬ ПУ | СТАТУС ПУ | МАРКА УСТАНОВЛЕННЫХ ТТ | КТТ | КЛАСС ТОЧНОСТИ | № ТТ ФАЗА *А* | № ТТ ФАЗА *В* | № ТТ ФАЗА *С* | ГОД ВЫПУСКА ТТ ФАЗА *А* | ГОД ВЫПУСКА ТТ ФАЗА *В* | ГОД ВЫПУСКА ТТ ФАЗА *С* | ГОД И КВАРТАЛ (ДАТА) ПОВЕРКИ ФАЗА *А* | ГОД И КВАРТАЛ (ДАТА) ПОВЕРКИ ФАЗА *В* | ГОД И КВАРТАЛ (ДАТА) ПОВЕРКИ ФАЗА *С* | ГОД И КВАРТАЛ (ДАТА) СЛЕДУЮЩЕЙ ПОВЕРКИ ФАЗА *А* | ГОД И КВАРТАЛ (ДАТА) СЛЕДУЮЩЕЙ ПОВЕРКИ ФАЗА *В* | ГОД И КВАРТАЛ (ДАТА) СЛЕДУЮЩЕЙ ПОВЕРКИ ФАЗА *С* | №ПЛОМБЫ ФАЗА *А* | №ПЛОМБЫ ФАЗА *В* | №ПЛОМБЫ ФАЗА *С* | №АДПУ | СТАТУС АДПУ | ДАТА СНЯТИЙ ПОКАЗАНИЙ | Т0 | Т1 | Т2 | ПОДПИСАЛ ОТ АБОНЕНТА | ПОДПИСАЛ ОТ ЛЕНЭНЕРГО | ДАТА ПЕРЕДАЧИ АДПУ В РЭС | ТЕХНИЧЕСКОЕ РЕШЕНИЕ | ПОДРЯДЧИК ППО | ПОДРЯДЧИК СМР | ССЫЛКА НА СМР НА ЯД | ОПРОС ПУ ЗА 7 ДНЕЙ | №ПК ПУ | №КС С ЛЕНЭНЕРГО | №КС С ПОДРЯДЧИКОМ | КОММЕНТАРИЙ К ЗАКРЫТИЮ | UID из йоды
5469 | ef2e57ea-e5a1-41cf-a77d-f6356f06083d | 2024-02-02 | ФЛ | ЛЕНИНГРАДСКАЯ ОБЛАСТЬ | ВЭС | Рощинский РЭС | ПС 110 кВ Рощинская (ПС 179) | ф.179-12 яч.105 | ТП 2139 | [7 empty] | 0,4 кВ | 020\00204607 | ВЫБОРГСКИЙ | ГП РОЩИНО |  | обл. Ленинградская, р-н. Выборгский, гп. Рощино, пр. Рябиновый, д. 6 |  |  | Иванов Н.В. | жилой дом | обл. Ленинградская, р-н. Выборгский, гп. Рощино, пр. Рябиновый, д. 6 №020\00204607 | 7 (911) 179-70-39 |  | да | ПУ НЕ ИСПРАВЕН | В РАБОТУ |  | 2024-06-04 | 2024-06-02 |  |  | 10204395949761 | ЛЭ/05-10/420/5 от 21.05.2024 на 04.06.2024; |  | Филиал | 2024-01-25 | ЗАМЕНА ПУ | Филиал | ВИС |  |  |  | ДА | Меркурий 231 ART-01 | 12254233 | 3Ф | ПРЯМОГО | 2012 | 1 кв 2012 | 1 кв 2022 | 677 | [32 empty] | CE307 R34.749.OG.QYUVLFZ GS01 | 012998196469622 | #N/A |  |  |  | ВСТРОЕННЫЙ |  | 3Ф | ПРЯМОГО | 1/1 | 5 (100) | 3*230/400 |  | 2024 | 22.01.2024 | 22.01.2040 | ДА | 868613064825608 | 9312119513 | 10.220.199.139 | 60.25275, 29.63008 | [20 empty] | Д-ЭЛН 469622 | Оформлен по доставленному уведомлению | 2024-06-02 | 0 | 0 | 0 |  |  |  | 2.8 (А) | ЭЛЕКТРОН |  | https://disk.yandex.ru/d/Zhsz8GV88xP6dQ | [5 empty] | 753b624d-feb1-a777-2501-d1cc199ac750
2829 | 580bdc12-29b7-4611-977e-c7d733ac8c7a | 2023-02-09 | ФЛ | ЛЕНИНГРАДСКАЯ ОБЛАСТЬ | ТхЭС | Бокситогорский РЭС | ПС 35 кВ Михалёво (ПС 10) | ф. 10-05 | ТП 10-05-05 Семеново | [7 empty] | 0,22 кВ | 023\00393003 | ТИХВИНСКИЙ | д. СЕМЕНОВО |  | д. СЕМЕНОВО ( ЕФИМОВСКОЕ Г.П. ), ул. СЕМЕНОВО, б*н 2 |  |  | Крюкова Галина Ивановна |  | д. СЕМЕНОВО ( ЕФИМОВСКОЕ Г.П. ), ул. СЕМЕНОВО, б*н 2 №023\00393003 |  |  |  | МПИ ИСТЕК | В РАБОТУ |  |  | 2023-08-24 | [5 empty] | ПЭК_двухкратный недопуск |  | ЗАМЕНА ПУ | ПЭК_двухкратный недопуск | МПИ | [6 empty] | 1Ф | ПРЯМОГО | [36 empty] | НАРТИС-И100-SP1-A1R1-230-5-100A-SS-RF433/1-P1-EHKMOQ1V3-D Модуль MP-M1-2G4G | 021230060091 | #N/A | [5 empty] | 1Ф | ПРЯМОГО | 1/1 | 5 (100) | 230 |  | 2023 | 2023 | 2039 | ДА | 868070046378059 | 9316394307 | 10.220.177.156 | [30 empty] | 1.11 | ВИКТОРИЯ-СТРОЙ | ВИКТОРИЯ-СТРОЙ | https://disk.yandex.ru/d/Dx2b2EbtNR5uDA | 0 |  |  |  |  | fe52e56f-451a-69f6-96d8-b3e205491e36
4819 | aa5689e1-5976-46d0-ac6c-1d5eb550e46e | 2024-01-11 | ФЛ | ЛЕНИНГРАДСКАЯ ОБЛАСТЬ | ТхЭС | Тихвинский РЭС | [10 empty] | 0,22 кВ | 013\00042917 | КИРИШСКИЙ | СНТ РАКИТИНО |  | сад-во БУДОГОЩСКОЕ ГП С.Т. *РАКИТИНО*, линия V, 1 |  |  | Муртич Елена Евгеньевна | Земельный участок | сад-во БУДОГОЩСКОЕ ГП С.Т. *РАКИТИНО*, линия V, 1 №013\00042917 | 7 (921) 798-6448 |  |  | ПУ НЕ ИСПРАВЕН | В РАБОТУ |  |  | 2023-11-19 | [5 empty] | 184463 | 2023-05-10 | ЗАМЕНА ПУ | ЦОК - ЛКК | МПИ | Да | 2023-09-10 | 2023-11-10 |  |  |  | 1Ф | [37 empty] | НАРТИС-И100-SP1-A1R1-230-5-100A-SS-RF433/1-P1-EHKMOQ1V3-D Модуль MP-M1-2G4G | 021230067020 | #N/A | [5 empty] | 1Ф | ПРЯМОГО | 1/1 | 5 (100) | 230 |  | 2023 | 2023 | 2039 |  | 868070048508570 | 9990290825 | 10.220.197.203 | [5 empty] | 0,5S | [16 empty] | Оформлен по недоставленному уведомлению | [6 empty] | 2023-12-04 |  | ВИКТОРИЯ-СТРОЙ |  | https://disk.yandex.lt/d/QKRHDNZP8w0Veg |  | 7(1)14ТУ | ЛО МПИ(1) 4 от 28.02.2024 |  |  | ec73bad8-3e1d-14ca-4355-3b5e9d5efcf0
4591 | 7a72c8f0-da5e-47f8-a290-d3c53ccb028e | 2023-11-16 | ФЛ | ЛЕНИНГРАДСКАЯ ОБЛАСТЬ | ТхЭС | Тихвинский РЭС | 162 | 162-08 | 162-08-01 | 1 |  |  |  | 6 |  |  | 0,22 кВ | 4700005235 | ТИХВИНСКИЙ | ЦВЫЛЕВО |  | Тихвинский район, п.Цвылево, дом 1 |  |  | Коробов Андрей Геннадьевич | Частный дом | Тихвинский район, п.Цвылево, дом 1 №4700005235 | +7 (921) 593-1105 ; +7 (981) 733-6649 |  |  | ПУ НЕ ИСПРАВЕН | В РАБОТУ | потеряшка, была выведена на связь Борисовым М. 06.04. С текущими показаниями 1600 кВт | 2024-03-07 | 2024-04-06 | [5 empty] | 204270 | 2023-09-26 | ЗАМЕНА ПУ | ЦОК - К | ВИС | Да | 2024-01-26 | 2024-03-26 | ДА |  |  | 1Ф | ПРЯМОГО | [9 empty] | 9312038393 | 010.220.175.191 | [8 empty] | 1 | [16 empty] | НАРТИС-И100-SP1-A1R1-230-5-100A-SS-RF433/1-P1-EHKMOQ1V3-D Модуль MP-M1-2G4G | 021230070427 | #N/A |  |  |  | ВСТРОЕННЫЙ |  | 1Ф | ПРЯМОГО | 0,5S/1 | 5 (100) | 230 |  | 2023 |  | 2039 | ДА | 868070045875246 | 9312038393 | 10.220.175.191 | [31 empty] | ВИКТОРИЯ-СТРОЙ | ВИКТОРИЯ-СТРОЙ | Фото нет, потеряшка | [5 empty] | 757edb47-6e79-7e16-cd08-8299d955e4f4
11645 | 054a31f1-4f9d-4395-98f9-64c421db7add | 2024-05-24 | ФЛ | ЛЕНИНГРАДСКАЯ ОБЛАСТЬ | ЮЭС | Пушкинский РЭС | [6 empty] | СИП |  | Ж/Б | СИП | 0,22 кВ | 4700026667 | ЛОМОНОСОВСКИЙ | ВИЛЛОЗСКОЕ СП СНТ ОРБИТА 3 |  | Ленинградская область, Ломоносовский район, СНТ Орбита-3, ул. Солнечная 551 |  |  | Маркушина Татьяна Владимировна | Участок | Ленинградская область, Ломоносовский район, СНТ Орбита-3, ул. Солнечная 551 №4700026667 | 8 (911) 703-1992 | marta0959@mail.ru |  | ПУ ОТСУТСТВУЕТ | В РАБОТУ |  | 2024-05-31 | 2024-05-31 | [5 empty] | 230234 | 2024-05-07 | УСТАНОВКА ПУ | ЦОК - ЛКК | МПИ | Да | 2024-09-07 | 2024-11-07 |  |  |  | 1Ф | ПРЯМОГО | [36 empty] | НАРТИС-И100-SP1-A1R1-230-5-100A-SS-RF433/1-P1-EHKMOQ1V3-D Модуль MP-M1-2G4G | 021230071306 | #N/A | - | - | - | ВСТРОЕННЫЙ | - | 1Ф | ПРЯМОГО | 1/1 | 5 (100) | 230 | - | 17.09.2023 | 17.09.2023 | 17.09.2039 | ДА | 868070045745720 | 9319760389 | 10.220.243.21 | 59.752890 30.240224 |  | РАСЧЕТНЫЙ | [27 empty] | 1.11 | ВЭЛС | ВЭЛС | https://disk.yandex.ru/d/hABN_ZXCtVBp1Q | [5 empty] | bc6bfedd-3cd3-6981-e314-21ac99f03213
5332 | baf53e14-1a1f-454e-844c-c02a84ece0a9 | 2024-01-23 | ФЛ | ЛЕНИНГРАДСКАЯ ОБЛАСТЬ | ЮЭС | Пушкинский РЭС | [6 empty] | СИП |  | Ж/Б | СИП | 0,22 кВ | 025\00232977 | ГАТЧИНСКИЙ | п. КОБРАЛОВО |  | Ленинградская область, р-н Гатчинский, п Кобралово, ул Полевая, д.11 |  |  | Белов Юрий Васильевич | Частный дом | Ленинградская область, р-н Гатчинский, п Кобралово, ул Полевая, д.11 №025\00232977 | 8 (921) 756-6876 | buv06@mail.ru |  | ПУ НЕ ИСПРАВЕН | В РАБОТУ |  | 2024-02-28 | 2024-02-28 | [5 empty] | 210411 | 2023-11-13 | ЗАМЕНА ПУ | ЦОК - ЛКК | ВИС | Да | 2024-03-13 | 2024-05-13 | НЕТ |  | 26551811 | 1Ф | ПРЯМОГО | [36 empty] | НАРТИС-И100-SP1-A1R1-230-5-100A-SS-RF433/1-P1-EHKMOQ1V3-D Модуль MP-M1-2G4G | 021230072609 | #N/A | - | - | - | ВСТРОЕННЫЙ | - | 1Ф | ПРЯМОГО | 1/1 | 5 (100) | 230 | - | 17.05.2023 | 17.05.2023 | 17.05.2039 | ДА | 868070045861907 | 9311044097 | 10.220.171.226 | 59.581010 30.407246 |  | РАСЧЕТНЫЙ | [18 empty] | Д-ВЭЛС/072609 | [7 empty] | 2024-04-18 | 1.11 | ВЭЛС | ВЭЛС | https://disk.yandex.ru/d/hiS336Mpr2YWpA | 1 | 23(2)66ТУ |  |  |  | eb97cac1-8ed3-3aa2-c305-719001aa1727
2073 | 6b81fa67-745b-4370-b136-f3ea56373fdf | 2023-11-16 | ФЛ | ЛЕНИНГРАДСКАЯ ОБЛАСТЬ | КнЭС | Лужский РЭС | [6 empty] | СИП |  | ДЕРЕВО | СИП | 0,22 кВ | 011\04500571 | ЛУЖСКИЙ | ДНП КРАСНЫЙ МАЯК |  | ЛО, ЛУЖСКИЙ РАЙОН, сад-во . ДНП КРАСНЫЙ МАЯК, 193, 47:29:0356001:614 |  |  | Павлов Максим Сергеевч | дача | ЛО, ЛУЖСКИЙ РАЙОН, сад-во . ДНП КРАСНЫЙ МАЯК, 193, 47:29:0356001:614 №011\04500571 | +7 (952) 097-3353 | maksim-80@bk.ru |  | ПУ НЕ ИСПРАВЕН | В РАБОТУ | Потерянная | 2024-01-24 | 2024-01-24 |  |  | 10204392810187 | ЛЭ/05-10/83/130 от 01.02.2024г. |  | 188861 | 2023-06-09 | ЗАМЕНА ПУ | ЦОК - ЛКК | ВИС | Да | 2023-10-09 | 2023-12-09 | ДА |  | 57334412 | 1Ф | ПРЯМОГО | [36 empty] | НАРТИС-И100-SP1-A1R1-230-5-100A-SS-RF433/1-P1-EHKMOQ1V3-D Модуль MP-M1-2G4G | 021230186602 | #N/A | - | - | - | ВСТРОЕННЫЙ | - | 1Ф | ПРЯМОГО | 1/1 | 5 (100) | 230 | - | 02.12.2023 | 02.12.2023 | 02.12.2039 | ДА | 867844061514256 | 9991826372 | 10.220.215.151 | 59.179931 29.983919 |  | РАСЧЕТНЫЙ | [18 empty] | Д-ВЭЛС/186602 | Оформлен по недоставленному уведомлению | [6 empty] | 2024-03-04 | 1.11 | ВЭЛС | ВЭЛС | https://disk.yandex.ru/d/eskTWDz6B2I4WQ | 1 |  |  |  |  | 24b8c741-d75c-92b5-5557-ebedac117d8b
2842 | 87e2202d-49ef-4dd9-a144-22bb1acd9ffc | 2023-03-14 | ФЛ | ЛЕНИНГРАДСКАЯ ОБЛАСТЬ | ЮЭС | Красносельский РЭС | [6 empty] | СИП |  | Ж/Б | СИП | 0,22 кВ | 002\01394182 | ЛОМОНОСОВСКИЙ | РОПШИНСКОЕ СП СНТ ЛУЧ |  | обл Ленинградская, р-н Ломоносовский, Ропшинское сельское поселение, снт Луч, квартал 1,2-й Западный проезд,уч.10 |  |  | Омельниченко Тамара Александровна | садовый дом | обл Ленинградская, р-н Ломоносовский, Ропшинское сельское поселение, снт Луч, квартал 1,2-й Западный проезд,уч.10 №002\01394182 | 8(911) 707-8932 | 3641326@mail.ru |  | ПУ НЕ ИСПРАВЕН | В РАБОТУ | 021230054528 демонтирован по аварии, пу в красносельском рэс. требуется установка нового. | 2023-05-10 | 2023-05-10 |  |  | 10204386824701 | ЛЭ/05-01/1058/436 от 31.07.2023 г. |  | 173292 | 2023-02-08 | ЗАМЕНА ПУ | ЦОК - ЛКК | МПИ | Да | 2023-06-08 | 2023-08-08 | НЕТ |  | *013398410 | 1Ф | ПРЯМОГО | [36 empty] | НАРТИС-И100-SP1-A1R1-230-5-100A-SS-RF433/1-P1-EHKMOQ1V3-D Модуль MP-M1-2G4G | 02123054528 | #N/A |  |  |  | ВСТРОЕННЫЙ | - | 1Ф | ПРЯМОГО | 1/1 | 5 (100) | 230 | - | 08.04.2023 | 08.04.2023 | 08.04.2039 | ДА | 868070046819532 | 9316385048 | 10.221.224.88 | 59.749496; 29.870840 |  | РАСЧЕТНЫЙ | [18 empty] | Д-ВЭЛС/054528 | [8 empty] | 1.11 | ВЭЛС | ВЭЛС | https://disk.yandex.ru/d/6mDit2072TD01A | [5 empty] | 66b42495-c74c-3290-3f5c-9c940a8804ec
963 | b3fd3460-7317-473b-af95-65d989c1ac1c | 2024-01-09 | ЮЛ | ЛЕНИНГРАДСКАЯ ОБЛАСТЬ | КнЭС | Кингисеппский РЭС | [10 empty] | 0,22 кВ | 47270000270169 | КИНГИСЕППСКИЙ | д. ВИСТИНО |  | Ленинградская область, Кингисеппский р-н, д. Вистино, ул. Ижорская, д. 8 |  |  | АО Почта России | отделение почтовой связи № 188477 | Ленинградская область, Кингисеппский р-н, д. Вистино, ул. Ижорская, д. 8 №47270000270169 | +7 (961) 809-0334 | sergey.silivonchik@russianpost.ru |  | МПИ ИСТЕК | В РАБОТУ |  | 2024-02-15 | 2024-02-15 | [5 empty] | 213179 | 2023-12-02 | ЗАМЕНА ПУ | ЦОК - ЛКК | МПИ | Да | 2024-04-02 | 2024-06-02 | ДА | СО-ЭЭ 6706 | 028687108 | 1Ф | ПРЯМОГО | 2008 | 2008 | 2024 | 0645352 | - | - | [5 empty] | 2024-02-15 | 305702,8 |  |  | П-ВЭЛС/019074 | Шматок В.Н. | Скороваров В.Н. | [18 empty] | НАРТИС-И100-W111-A1R1-230-5-100A-ST-RS485-P1-EHKLMOQ1V3-D Модуль НАРТИС-МР-М2-2G4G | 021232019074 | #N/A | 07538 | - | С8*0091601 | ВСТРОЕННЫЙ | - | 1Ф | ПРЯМОГО | 1/1 | 5 (100) | 230 | - | 20.06.2023 | 20.06.2023 | 20.06.2039 | ДА | 863372052196507 | 9322666321 | 10.220.224.163 | 59.771833 28.475651 |  | РАСЧЕТНЫЙ | [18 empty] | Д-ВЭЛС/019074 | Оформлен под абонента | 2024-02-15 | 0,00 | 0,00 | 0,00 | Шматок В.Н. | Скороваров В.Н. | 2024-02-19 | 1.8 (А) | ВЭЛС | ВЭЛС | https://disk.yandex.ru/d/SrEk-zp29DyK2w | 1 | 17(1)31ТУ | ЛО МПИ(1) 12 от 13.05.2024 |  |  | c6a5ec98-e7c3-9d88-ea2d-bd014b46933d
5714 | 37bf2ceb-c433-426f-b2b1-c414f90b81d6 | 2024-02-02 | ФЛ | ЛЕНИНГРАДСКАЯ ОБЛАСТЬ | НлЭС | Волховский РЭС | [10 empty] | 0,22 кВ | 012\00241637 | ВОЛХОВСКИЙ | с. ПАША |  | обл Ленинградская, р-н Волховский, с Паша, ул Торговая, дом 13 |  |  | Яхяева Светлана Викторовна | частный дом | обл Ленинградская, р-н Волховский, с Паша, ул Торговая, дом 13 №012\00241637 | +7 (921) 597-3717 | 9215973717@mail.re |  | МПИ ИСТЕК | В РАБОТУ | 03.07 недозвон. | 2024-07-29 | 2024-07-17 |  |  | 10204297885235 | ЛЭ/05-10/602/20 от 15.07.2024 |  | 217128 | 2024-01-18 | ЗАМЕНА ПУ | ЦОК - КЦ | МПИ | Да | 2024-05-18 | 2024-07-18 | ДА | СО-ЭУ10 | 07017753 | 1Ф | ПРЯМОГО | [36 empty] | НАРТИС-И100-SP1-A1R1-230-5-100A-SS-RF433/1-P1-EHKMOQ1V3-D Модуль MP-M1-2G4G | 021240066368 | #N/A |  |  |  | ВСТРОЕННЫЙ |  | 1Ф | ПРЯМОГО | 1/1 | 5 (100) | 230 |  | 04.05.2024 | 04.05.2024 | 03.05.2040 | ДА | 867255074962574 | 9990306682 | 10.223.157.188 |  |  | РАСЧЕТНЫЙ | [18 empty] | Д-СЭ/066368 | Оформлен под абонента | 2024-07-17 | 0,00 | [6 empty] | СМАРТ ЭНЕРДЖИ | СМАРТ ЭНЕРДЖИ | [6 empty] | 26f3a2c0-52f0-edce-2909-67201dbd75fe
427 | 89c0ce7f-a2b6-41dd-87c1-42cfbabfb248 | 2024-01-09 | ФЛ | ЛЕНИНГРАДСКАЯ ОБЛАСТЬ | ВЭС |  | ПС 35 кВ Лужки | ф.Лжк-01 | ТП 144 | [7 empty] | 0,4 кВ | 027\01024710 | ВЫБОРГСКИЙ | п. ОЗЕРКИ |  | обл Ленинградская, р-н Выборгский,Приморское г.п., Озерки п., Ручейный пер., 2 |  |  | Данилов Дмитрий Борисович | Частный дом | обл Ленинградская, р-н Выборгский,Приморское г.п., Озерки п., Ручейный пер., 2 №027\01024710 | +7 (911) 928-7666 | ddbo@yandex.ru | ДА | ПУ НЕ ИСПРАВЕН | В РАБОТУ | Составлен акт о неисправности счётчика 1372122 от 08.11.23 |  | 2024-01-16 | [5 empty] | 210685 | 2023-11-15 | ЗАМЕНА ПУ | ЦОК - ЛКК | ВИС | Да | 2024-03-15 | 2024-03-15 | ДА | ЦЭ2727А | 4075768 | 3Ф | ПРЯМОГО | 2018 | 1 кв 2018 | 1 кв 2018 | 00011095 АВВ 00011094 | [7 empty] | 2024-01-16 | Er00001 | [23 empty] | НАРТИС-И300-SP31-A1R1-230-5-100A-SN-RF433/1-P1-EHKMOQ1V3-D Модуль MP-M1-2G4G | 023230062484 | #N/A |  |  |  | ВСТРОЕННЫЙ |  | 3Ф | ПРЯМОГО | 1/1 | 5 (100) | 3*230/400 |  | 2023 | 18.04.2023 | 17.04.2039 | ДА | 868070049001401 | 9313745713 | 10.220.141.112 | 60.22537, 29.01912 | [20 empty] | Д-ЭЛН 062484 | Оформлен под абонента | 2024-01-16 | 0 | 0 | 0 |  |  | 2024-02-19 | 2.11 | ЭЛЕКТРОН |  | https://disk.yandex.ru/d/R3YyzzQFgf21_Q | 1 | 7(2)16ТУ | ЛО ВИС(2) 14 от 24.05.2024 |  |  | e9949a6e-ee02-17f0-8baf-85a506d6fdd2
5038 | 13c19e63-b5bb-415a-99d8-1a530aa105c0 | 2024-01-23 | ФЛ | ЛЕНИНГРАДСКАЯ ОБЛАСТЬ | НлЭС | Волховский РЭС | [10 empty] | 0,22 кВ | 4700000917 | КИРОВСКИЙ | СНТ РАССВЕТ |  | обл. Ленинградская, р-н Кировский, массив Апраксин, тер. СНТ Рассвет, ул. Набережная, д.1 |  |  | Валерий Иванович Митин | Жилой дом | обл. Ленинградская, р-н Кировский, массив Апраксин, тер. СНТ Рассвет, ул. Набережная, д.1 №4700000917 | +7 (911) 256-9795 | Mitinvi@mail.ru |  | МПИ ИСТЕК | В РАБОТУ | ч/з сети СНТ Рассвет |  | 2024-06-13 | [5 empty] | 215017 | 2023-12-19 | ЗАМЕНА ПУ | ЦОК - ЛКК | МПИ | Да | 2024-04-19 | 2024-06-19 | ДА |  |  | 1Ф | ПРЯМОГО | [11 empty] | 2024-06-13 | ПУ не испр | [23 empty] | НАРТИС-И300-SP31-A1R1-230-5-100A-SN-RF433/1-P1-EHKMOQ1V3-D Модуль MP-M1-2G4G | 023230069924 | #N/A |  |  |  | ВСТРОЕННЫЙ |  | 3Ф | ПРЯМОГО | 1/1 | 5 (100) |  |  | 2023 |  |  | ДА | 868070046244079 | 9990238562 | 10.220.165.69 | 59.78214 31.20189 |  | РАСЧЕТНЫЙ | [18 empty] | СЭ/069924 | Оформлен под абонента | 2024-06-13 | 0 | 0 | 0 | Митин Валерий Иванович | Иванов М.А. |  | 2.11 | СМАРТ ЭНЕРДЖИ | СМАРТ ЭНЕРДЖИ | https://disk.yandex.ru/d/6vH9lMtFJ_MZLw | [5 empty] | b64c88de-2376-a60f-aa81-0711dd08fad9
11821 | d3bba272-8d09-488b-bc43-61fb0a7f7082 | 2024-06-06 | ЮЛ | ЛЕНИНГРАДСКАЯ ОБЛАСТЬ | ВЭС | Рощинский РЭС | [10 empty] | 0,4 кВ | 47190000190772 | ВЫБОРГСКИЙ | п. РОЩИНО |  | обл. Ленинградская, р-н. Выборгский, пгт. Рощино, ул. Железнодорожная | 0001 |  | Колтун Анатолий Николаевич | земельный участок под здание станции технического обслуживания кад.№47:01:0701003:1334 (ООО СТД СТРОЙУДАЧА) | обл. Ленинградская, р-н. Выборгский, пгт. Рощино, ул. Железнодорожная №47190000190772 | 8921-992-87-96 | koltunan969@mail.ru |  | ПУ ОТСУТСТВУЕТ | В РАБОТУ | монтировал Смирнов и Хвостов | 2024-06-06 | 2024-06-06 | [5 empty] | Филиал | 2024-06-06 | ЗАМЕНА ПУ | Филиал | МПИ |  |  |  | ДА |  |  | 3Ф | ПРЯМОГО | [36 empty] | НАРТИС-И300-SP31-A1R1-230-5-100A-SN-RF433/1-P1-EHKMOQ1V3-D Модуль MP-M1-2G4G | 023230131713 | #N/A |  |  |  | ВСТРОЕННЫЙ |  | 3Ф | ПРЯМОГО | 1/1 | 5 (100) | 3*230/400 |  | 18.07.2023 | 18.07.2023 | 17.07.2039 | ДА | 868070049411915 | 9312154784 | 10.129.44.50 | 60.250549, 29.574450 |  | РАСЧЕТНЫЙ | [18 empty] | Д-СЭК/131713 | Оформлен под абонента | 2024-06-06 | 0,00 |  |  |  | Смирнов Андрей Валерьевич |  | 2.11 | ВИКТОРИЯ-СТРОЙ | СЭК | https://disk.yandex.ru/d/kAgP_H6htJ3GFg | [5 empty] | e0abe77e-1ee9-3e12-f71a-350a42332d86
5700 | 97f77efb-1ceb-4b2e-9cbb-89fe47967cfd | 2024-02-02 | ФЛ | ЛЕНИНГРАДСКАЯ ОБЛАСТЬ | НлЭС | Волховский РЭС | [10 empty] | 0,22 кВ | 004\01181203 | КИРОВСКИЙ | МАССИВ ВОСХОД СНТ ЛАДА |  | Ленинградская, р-н. Кировский, сад-во МАССИВ ВОСХОД СНТ*ЛАДА*, ул. 8 ЛИНИЯ, д. 7 |  |  | Самоцки Мария Викторовна | дом | Ленинградская, р-н. Кировский, сад-во МАССИВ ВОСХОД СНТ*ЛАДА*, ул. 8 ЛИНИЯ, д. 7 №004\01181203 | +7 (911) 242-3088 |  |  | ПУ НЕ ИСПРАВЕН | В РАБОТУ |  |  | 2024-07-13 | [5 empty] | 216803 | 2024-01-16 | ЗАМЕНА ПУ | ЦОК - КЦ | ВИС | Да | 2024-05-16 | 2024-07-16 | НЕТ | ЦЭ2726А А1.SRF.R01Z.R | 4140489 | 1Ф | ПРЯМОГО | [36 empty] | НАРТИС-И300-SP31-A1R1-230-5-100A-SN-RF433/1-P1-EHKMOQ1V3-D Модуль MP-M1-2G4G | 023230134418 | #N/A |  |  |  | ВСТРОЕННЫЙ |  | 3Ф | ПРЯМОГО | 1/1 | 5 (100) |  |  | 19.07.2023 | 19.07.2023 | 18.07.2039 | ДА | 868070048117570 | 9319561497 | 10.220.140.38 |  |  | РАСЧЕТНЫЙ | [18 empty] | Д-СЭ/134418 | Оформлен под абонента | 2024-07-13 | 0,00 | [6 empty] | СМАРТ ЭНЕРДЖИ | СМАРТ ЭНЕРДЖИ | [6 empty] | 2a18f417-8ccb-808c-1f18-b92f122206bf
7000 | 991af8c7-57a7-462d-8816-5c6b56ad3d34 | 2024-02-22 | ФЛ | ЛЕНИНГРАДСКАЯ ОБЛАСТЬ | НлЭС | Волховский РЭС | [10 empty] | 0,4 кВ | 004\00037146 | КИРОВСКИЙ | д. ГОРОДИЩЕ |  | обл Ленинградская, р-н Кировский, д Городище, тер. ТСН Вальтеровский ручей (ПС 110кВ Салют (ПС 524), ф.524-02, ТП 3867) |  |  | Ольга Сергеевна Лыткина | дом | обл Ленинградская, р-н Кировский, д Городище, тер. ТСН Вальтеровский ручей (ПС 110кВ Салют (ПС 524), ф.524-02, ТП 3867) №004\00037146 | +7 (921) 995-1566 | olga-spb1@mail.ru |  | ПУ НЕ ИСПРАВЕН | В РАБОТУ |  |  | 2024-07-13 | [5 empty] | 218452 | 2024-01-26 | ЗАМЕНА ПУ | ЦОК - ЛКК | ВИС | Да | 2024-05-26 | 2024-07-26 | НЕТ | Энергомера ЦЭ6803 | 107136017 | 3Ф | ПРЯМОГО | [36 empty] | НАРТИС-И300-SP31-A1R1-230-5-100A-SN-RF433/1-P1-EHKMOQ1V3-D Модуль MP-M1-2G4G | 023230134908 | #N/A |  |  |  | ВСТРОЕННЫЙ |  | 3Ф | ПРЯМОГО | 1/1 | 5 (100) | 3*230/400 |  | 18.07.2023 | 18.07.2023 | 17.07.2039 | ДА | 868070047713437 | 9316241231 | 10.220.140.20 |  |  | РАСЧЕТНЫЙ | [18 empty] | Д-СЭ/134908 | Оформлен под абонента | 2024-07-13 | 0,00 | [6 empty] | СМАРТ ЭНЕРДЖИ | СМАРТ ЭНЕРДЖИ | [6 empty] | ece45366-5316-ad4e-d55e-8b049b9f6bdb
11484 | 3a9dd4ba-bc66-4430-910e-7ee77fbdc212 | 2024-05-24 | ЮЛ | ЛЕНИНГРАДСКАЯ ОБЛАСТЬ | НлЭС | Волховский РЭС | [10 empty] | 0,4 кВ | 47110000111232 | ВОЛХОВСКИЙ | с. СТАРАЯ ЛАДОГА |  | обл Ленинградская, р-н Волховский, с Старая Ладога, ул Советская, дом 30 |  |  | ОБЩЕСТВО С ОГРАНИЧЕННОЙ ОТВЕТСТВЕННОСТЬЮ ЛЕНОБЛТЕПЛОСНАБ | газовая котельная (47110000111232 0030 ТУ№1) | обл Ленинградская, р-н Волховский, с Старая Ладога, ул Советская, дом 30 №47110000111232 | 8 (921) 786-0090; 8950-008-78-24 | ooo-lotssp@yandex.ru |  | МПИ ИСТЕК | В РАБОТУ |  |  | 2024-07-12 | [5 empty] | 231215 | 2024-05-16 | ЗАМЕНА ПУ И ТТ | ЦОК - КЦ | МПИ | Да | 2024-09-16 | 2024-11-16 | ДА | ЦЭ 2727 | 005363008 | 3Ф | ПОЛУКОСВЕННОГО |  |  | 2 кв 2022 | [16 empty] | 40 | [10 empty] | 4кв 2022 №0130985 | 4кв 2022 №0130983 | 4кв 2022 №0130984 |  |  |  | НАРТИС-И300-W131-A5SR1-230-5-10A-TN-RS485-P1-EHLMOQ1V3Z/1-D Модуль НАРТИС-МР-М2-2G4G | 023232006272 | #N/A |  |  |  | ВСТРОЕННЫЙ |  | 3Ф | ПОЛУКОСВЕННОГО | 0,5S/1 | 5 (10) | 3*230/400 |  | 27.04.2023 | 27.04.2023 | 26.04.203+ | ДА | 868070044291015 | 9311021755 | 10.223.221.8 |  |  | РАСЧЕТНЫЙ | Т-0,66 | 40 | 0,5S | 24018989 | 24018984 | 025693 | 10.01.2024 | 10.01.2024 | 23.01.2023 | 10.01.2024 | 10.01.2024 | 23.01.2023 | 10.01.2028 | 10.01.2028 | 23.01.2027 |  |  |  | Д-ЭЭ/006272 | Оформлен под абонента | 2024-07-12 | 0,00 | [6 empty] | СМАРТ ЭНЕРДЖИ | СМАРТ ЭНЕРДЖИ | [6 empty] | 40722ce0-e65a-f308-0da6-9afc72bee114
1528 | 04e0ca7e-af77-4f66-814b-9d31ff620325 | 2023-07-27 | ЮЛ | ЛЕНИНГРАДСКАЯ ОБЛАСТЬ | ТхЭС | Бокситогорский РЭС | [10 empty] | 0,4 кВ | 47280000280115 | ТИХВИНСКИЙ | д. ПАШОЗЕРО |  | обл Ленинградская, р-н Тихвинский, д Пашозеро |  |  | АКЦИОНЕРНОЕ ОБЩЕСТВО СЕЛЬСКОХОЗЯЙСТВЕННОЕ ПРЕДПРИЯТИЕ ПАШОЗЕРСКОЕ | Ферма | обл Ленинградская, р-н Тихвинский, д Пашозеро №47280000280115 | +7 (951) 669-5089; 7 (81267) 4-45-94, 718-85-51 | vicrom@yandex.ru | 187542, ЛЕНИНГРАДСКАЯ ОБЛАСТЬ, ТИХВИНСКИЙ Р-Н, 2 ПАШОЗЕРСКОЕ, Д. ПАШОЗЕРО | ТТ МПИ ИСТЕК | В РАБОТУ | 25.10.23 не снимает трубку | 2024-04-24 | 2024-04-18 |  |  | 10204392812631 | ЛЭ/05-10/84/31 от 01.02.2024г. |  | 191722 | 2023-06-28 | ЗАМЕНА ТТ | ЦОК - ЛКК | МПИ | Да | 2023-10-28 | 2023-12-28 | ДА |  | не предоставлен | 3Ф | ПОЛУКОСВЕННОГО | [19 empty] | 40 | [16 empty] | НАРТИС-И300-W131-A5SR1-230-5-10A-TN-RS485-P1-EHLMOQ1V3Z/1-D Модуль НАРТИС-МР-М2-2G4G | 023232053493 | #N/A | Тх16174 | Тх0004643 |  |  |  | 3Ф | ПОЛУКОСВЕННОГО | 0,5S/1 | 5 (10) | 3*230/400 |  | 2023 | 2023 | 2039 |  | 868070044404873 | 9990052631 | 10.222.5.194 |  |  |  | Т-0,66 | 40 | 0,5S | 14788 | 14787 | 14786 | 2023 | 2023 | 2023 | 2023 | 2023 | 2023 | 2027 | 2027 | 2027 | Тх16955 | Тх16957 | Тх16956 | [9 empty] | 4.2 (Г) | ВИКТОРИЯ-СТРОЙ | ВИКТОРИЯ-СТРОЙ | https://disk.yandex.lt/d/WD_ssonRv35xuQ |  | 53(1)22ТУ |  |  |  | 765eca96-eee2-7a88-8c21-47e338ee1175
3504 | 6ab7d335-a004-4e91-949d-162dab04daee | 2023-11-16 | ЮЛ | ЛЕНИНГРАДСКАЯ ОБЛАСТЬ | ТхЭС | Тихвинский РЭС | [10 empty] | 0,4 кВ | ФЦ19-Э\Дх-ЛО-5124 от 15.01.2019 | ТИХВИНСКИЙ | п. КРАСАВА |  | обл Ленинградская, р-н Тихвинский, п Красава, ул Поселковая, дом 2 |  |  | ООО ТМПО | Цех кипования торфа | обл Ленинградская, р-н Тихвинский, п Красава, ул Поселковая, дом 2 №ФЦ19-Э\Дх-ЛО-5124 от 15.01.2019 | +7 (931) 310-8550 | alexveps@rambler.ru |  | ВЫШЕЛ СРОК ЭУ | В РАБОТУ | ТТ(800/5) у них до 2030 года, а ПУ надо менять, стоит Меркурий 230( до 2023г) | 2024-04-24 | 2024-04-22 | [5 empty] | 203332 | 2023-09-20 | ЗАМЕНА ПУ | ЦОК - ЛКК | МПИ | Да | 2024-01-20 | 2024-03-20 | ДА | Меркурий 230 | 13171463 | 3Ф | ПОЛУКОСВЕННОГО |  |  |  | Тх17743 | [7 empty] | 2024-04-22 | 17694,57 | [5 empty] | ТШП-0,66 | 160 | 0,5 | G19960 | G19959 | G19955 | [6 empty] | 2030 | 2030 | 2030 |  |  |  | НАРТИС-И300-W131-A5SR1-230-5-10A-TN-RS485-P1-EHLMOQ1V3Z/1-D Модуль НАРТИС-МР-М2-2G4G | 023232054132 | #N/A | [5 empty] | 3Ф | ПОЛУКОСВЕННОГО | 0,5S/1 | 5 (10) | 3*230/400 | [5 empty] | 868070044208563 | 9217767326 | 10.222.4.45 | [30 empty] | 4.2 (А) | ВИКТОРИЯ-СТРОЙ | ВИКТОРИЯ-СТРОЙ | https://disk.yandex.lt/d/pqURtOPlakQmiQ | [5 empty] | bdb1416e-c756-ecf8-46af-bf140f3ceca5
624 | 1ba44704-be14-4bc3-883c-1ddf15ce2c0c | 2024-01-09 | ЮЛ | ЛЕНИНГРАДСКАЯ ОБЛАСТЬ | НлЭС | Лодейнопольский РЭС | [10 empty] | 0,4 кВ | 78240000335114 | ПОДПОРОЖСКИЙ | с. ШЕМЕНИЧИ |  | обл Ленинградская, р-н Подпорожский, с Шеменичи, |  |  | ООО Т2 Мобайл (Санкт-Петербургский филиал) | базовая станция сотовой связи (78240000335114 0101 ТУ№1) | обл Ленинградская, р-н Подпорожский, с Шеменичи, №78240000335114 | +7 (952) 383-1734 | alexander.s.malyshev@tele2.ru |  | МПИ ИСТЕК | В РАБОТУ | телефон не обслуживается, по эл. почте связи нет, Малышев Александр Сергеевич больше там не работает. Акт недопуска и фото по ссылке: https://disk.yandex.ru/d/AoetFTCSHKoKGA |  | 2024-07-15 | [5 empty] | 213273 | 2023-12-04 | ЗАМЕНА ПУ | ЦОК - ЛКК | МПИ | Да | 2024-04-04 | 2024-06-04 | ДА | Меркурий 230 | 19101485 | 3Ф | ПРЯМОГО | [36 empty] | НАРТИС-300.131GAL | 23165588 | #N/A |  |  |  | ВСТРОЕННЫЙ |  | 3Ф | ПРЯМОГО | 1/1 | 5 (100) | 3*230/400 |  | 02.07.2023 | 02.07.2023 | 01.07.2039 | ДА | 864120053457884 | 9219410353 | 10.220.140.54 |  |  | РАСЧЕТНЫЙ | [18 empty] | Д-СЭ/165588 | Оформлен под абонента | 2024-07-15 | 0,00 | [6 empty] | СМАРТ ЭНЕРДЖИ | СМАРТ ЭНЕРДЖИ | [6 empty] | 8f87f01d-47ec-fbb2-e7f3-11088d22aef7
638 | 6d8c0388-9ae5-46f7-9122-acc0411dc2d5 | 2024-01-09 | ЮЛ | ЛЕНИНГРАДСКАЯ ОБЛАСТЬ | НлЭС | Лодейнопольский РЭС | [10 empty] | 0,4 кВ | 78240000335114 | ПОДПОРОЖСКИЙ | д. ГОМОРОВИЧИ |  | Область Ленинградская, Подпорожский р-н, д. Гоморовичи |  |  | ООО Т2 Мобайл (Санкт-Петербургский филиал) | базовая станция связи (78240000335114 0100 ТУ№1) | Область Ленинградская, Подпорожский р-н, д. Гоморовичи №78240000335114 | +7 (952) 383-1734 | alexander.s.malyshev@tele2.ru |  | МПИ ИСТЕК | В РАБОТУ | телефон не обслуживается, по эл. почте связи нет, Малышев Александр Сергеевич больше там не работает. Акт недопуска и фото по ссылке: https://disk.yandex.ru/d/AoetFTCSHKoKGA |  | 2024-07-15 | [5 empty] | 213747 | 2023-12-07 | ЗАМЕНА ПУ | ЦОК - ЛКК | МПИ | Да | 2024-04-07 | 2024-06-07 | ДА | Меркурий 230 | 19101467 | 3Ф | ПРЯМОГО | [36 empty] | НАРТИС-300.131GAL | 23166913 | #N/A |  |  |  | ВСТРОЕННЫЙ |  | 3Ф | ПРЯМОГО | 1/1 | 5 (100) | 3*230/400 |  | 02.07.2023 | 02.07.2023 | 01.07.2039 | ДА | 864120053149267 | 9219320780 | 10.220.140.49 |  |  | РАСЧЕТНЫЙ | [18 empty] | Д-СЭ/166913 | Оформлен под абонента | 2024-07-15 | 0,00 | [6 empty] | СМАРТ ЭНЕРДЖИ | СМАРТ ЭНЕРДЖИ | [6 empty] | 27b6c57e-4659-dcb5-6ee4-c8655f2eb172
5086 | 70cb3738-0d79-4949-a5b4-fcb19e4cbc70 | 2024-01-23 | ЮЛ | ЛЕНИНГРАДСКАЯ ОБЛАСТЬ | НлЭС | Лодейнопольский РЭС | [10 empty] | 0,4 кВ | 78240000335114 | ПОДПОРОЖСКИЙ | с. ВИННИЦЫ |  | обл Ленинградская, р-н Подпорожский, с Винницы, |  |  | ООО Т2 Мобайл (Санкт-Петербургский филиал) | Базовая станция сотовой связи БССС №1397 (78240000335114 0096 ТУ№1) | обл Ленинградская, р-н Подпорожский, с Винницы, №78240000335114 | +7 (952) 383-1734 | alexander.s.malyshev@tele2.ru |  | МПИ ИСТЕК | В РАБОТУ | телефон не обслуживается, по эл. почте связи нет, Малышев Александр Сергеевич больше там не работает. Акт недопуска и фото по ссылке: https://disk.yandex.ru/d/AoetFTCSHKoKGA |  | 2024-07-15 | [5 empty] | 215931 | 2023-12-28 | ЗАМЕНА ПУ | ЦОК - ЛКК | МПИ | Да | 2024-04-28 | 2024-06-28 | ДА | Меркурий 230 | 11124717 | 3Ф | ПРЯМОГО | [36 empty] | НАРТИС-300.131GAL | 23168134 | #N/A |  |  |  | ВСТРОЕННЫЙ |  | 3Ф | ПРЯМОГО | 1/1 | 5 (100) | 230 |  | 30.06.2023 | 0.06.2023 | 29.06.2039 | ДА | 864120053149283 | 9313053405 | 10.220.140.14 | [21 empty] | Д-СЭ/168134 | Оформлен под абонента | 2024-07-15 | 0,00 | [6 empty] | СМАРТ ЭНЕРДЖИ | СМАРТ ЭНЕРДЖИ | [6 empty] | 7ab13bf7-234c-4c7f-c6e6-b5e09be28b33
5070 | 3f979212-04d2-49b5-9d63-087d0a764ef2 | 2024-01-23 | ЮЛ | ЛЕНИНГРАДСКАЯ ОБЛАСТЬ | НлЭС | Лодейнопольский РЭС | [10 empty] | 0,4 кВ | 78240000335114 | ПОДПОРОЖСКИЙ | п. ВОЗНЕСЕНЬЕ |  | Область Ленинградская, Подпорожский р-н, г.п. Вознесенье |  |  | ООО Т2 Мобайл (Санкт-Петербургский филиал) | базовая станция сотовой связи (78240000335114 0093 ТУ№1) | Область Ленинградская, Подпорожский р-н, г.п. Вознесенье №78240000335114 | +7 (952) 383-1734 | alexander.s.malyshev@tele2.ru |  | МПИ ИСТЕК | В РАБОТУ | телефон не обслуживается, по эл. почте связи нет, Малышев Александр Сергеевич больше там не работает. Акт недопуска и фото по ссылке: https://disk.yandex.ru/d/AoetFTCSHKoKGA |  | 2024-07-15 | [5 empty] | 215640 | 2023-12-26 | ЗАМЕНА ПУ | ЦОК - ЛКК | МПИ | Да | 2024-04-26 | 2024-06-26 | ДА | Меркурий 230 | 07955493 | 3Ф | ПРЯМОГО | [36 empty] | НАРТИС-300.131GAL | 23168380 | #N/A |  |  |  | ВСТРОЕННЫЙ |  | 3Ф | ПРЯМОГО | 1/1 | 5 (100) |  |  | 30.06.2023 | 30.06.2023 | 29.06.2039 | ДА | 86412005351289 | 9315982537 | 10.220.135.164 |  |  | РАСЧЕТНЫЙ | [18 empty] | Д-СЭ/168380 | Оформлен под абонента | 2024-07-15 | 0,00 | [6 empty] | СМАРТ ЭНЕРДЖИ | СМАРТ ЭНЕРДЖИ | [6 empty] | ae06b250-a146-4d65-3629-f83c2016f32a
5085 | 169739fb-d8b5-45da-8735-bca857dbc0d7 | 2024-01-23 | ЮЛ | ЛЕНИНГРАДСКАЯ ОБЛАСТЬ | НлЭС | Лодейнопольский РЭС | [10 empty] | 0,4 кВ | 78240000335114 | ПОДПОРОЖСКИЙ | п. ТОКАРИ |  | обл Ленинградская, р-н Подпорожский, п Токари, |  |  | ООО Т2 Мобайл (Санкт-Петербургский филиал) | Базовая станция сотовой связи БССС №1341 (78240000335114 0095 ТУ№1) | обл Ленинградская, р-н Подпорожский, п Токари, №78240000335114 | +7 (952) 383-1734 | alexander.s.malyshev@tele2.ru |  | МПИ ИСТЕК | В РАБОТУ | телефон не обслуживается, по эл. почте связи нет, Малышев Александр Сергеевич больше там не работает. Акт недопуска и фото по ссылке: https://disk.yandex.ru/d/AoetFTCSHKoKGA |  | 2024-07-15 | [5 empty] | 215929 | 2023-12-28 | ЗАМЕНА ПУ | ЦОК - ЛКК | МПИ | Да | 2024-04-28 | 2024-06-28 | ДА | Меркурий 230 | 09343140 | 3Ф | ПРЯМОГО | [36 empty] | НАРТИС-300.131GAL | 23175445 | #N/A |  |  |  | ВСТРОЕННЫЙ |  | 3Ф | ПРЯМОГО | 1/1 | 5 (100) | 3*230/400 |  | 07.07.2023 | 07.07.2023 | 06.07.2039 | ДА | 864120053336781 | 9311016379 | 10.223.129.158 |  |  | РАСЧЕТНЫЙ | [18 empty] | Д-СЭ/175445 | Оформлен под абонента | 2024-07-15 | 0,00 | [6 empty] | СМАРТ ЭНЕРДЖИ | СМАРТ ЭНЕРДЖИ | [6 empty] | a45adf01-b789-c4c5-e720-db8b484361d0
2785 | 4659d0be-5e53-4513-95e7-b0d50ff99ee0 | 2022-12-15 | ЮЛ | ЛЕНИНГРАДСКАЯ ОБЛАСТЬ | ТхЭС | [11 empty] | 0,4 кВ | 47110000110327 | КИРИШСКИЙ | п. БУДОГОЩЬ |  | обл.Ленинградская, р-н Киришский, г.п.Будогощь |  |  | СНТ *РАКИТИНО* | 47110000110327 | обл.Ленинградская, р-н Киришский, г.п.Будогощь №47110000110327 | +7 (921) 583-3392 | sntrakitino@gmail.com |  | ПУ НЕ ИСПРАВЕН | В РАБОТУ |  |  | 2022-08-15 |  |  | 10204279875056 | ЛЭ/05-10/33/200 от 19.01.2023г. |  | 151376 | 2022-06-30 | ЗАМЕНА ПУ | ЦОК - ЛКК | МПИ | ВИС В МПИ |  | 2022-12-30 | ДА |  | 4022225 | 3Ф | ПОЛУКОСВЕННОГО | 2012 | 2012 | 2028 | 0296657 | 0296287 | [6 empty] | 2022-08-15 |  |  |  | П-ТРЕСТ/089729 | ГАННИКОВ В.В | ШМОЙДА А.И | Т-0,66 | 40 | 0,5S | 014441 | 017423 |  | 017435 | 2020 | 2020 | 2020 | 2020 | 2020 | 2028 | 2028 | 2028 | 0296288 | 0296289 | 0296290 | Меркурий 234 ARTMX2-03 (D)PBR.G | 42956857 | #N/A | 000472 | 000402 | С8*0018932 |  |  | 3Ф | ПРЯМОГО | 0,5S/1 | 5 (10) | 230 |  | 2020 | 2020 | 2036 |  | 356994082151105 | 9650943302 | 10.194.103.128 | [21 empty] | Д-164676 | Оформлен по недоставленному уведомлению | 2022-08-15 | [5 empty] | 2023-12-31 | 4.2 (А) | ВИКТОРИЯ-СТРОЙ | ВИКТОРИЯ-СТРОЙ | https://disk.yandex.ru/d/gBgRWiLjOin1Xg |  | 7(1)14ТУ | ЛО МПИ(1) 4 от 28.02.2024 |  |  | 833f453f-af99-a9c6-a774-5aee7f5581bd