## ТУ
№ п/п | ПЭС | РЭС | ПС | [10 empty] | РП |  |  |  |  | ТП | [7 empty] | Адрес |  | ПУ | [6 empty] | Трансформаторы | [7 empty] | Связь с ПУ |  |  |  | УСПД | Абонент | Области видимости | Тариф | Сечение | Наименование ТУ
[5 empty] | Высокая сторона |  |  |  | Низкая сторона | [10 empty] | Высокая сторона |  |  | Низкая сторона
|  |  | ПС | Уровень напряжения ПС | Уровень напряжения РУ | Секция шин | Ячейка | Тип ячейки | Уровень напряжения РУ | Секция шин | Ячейка | Тип ячейки | Линия/фидер | РП | Секция шин | Ячейка, входящая от ПС | Ячейка, отходящая в ТП | Линия/фидер | ТП | Секция шин | Ячейка | Тип ячейки | Секция шин | Ячейка | Тип ячейки | Линия/фидер | Адрес ФИАС | Квартира | Тип ПУ | Серийный номер | Дата выпуска | Дата установки | Дата последней поверки | Класс точности | Часовой пояс | Ктт | Ктн | ТТ, фаза 1 | ТТ, фаза 2 | ТТ, фаза 3 | ТН, фаза 1 | ТН, фаза 2 | ТН, фаза 3 | Связной номер/ Физический адрес (СПОДЭС) | Пользователь/ Уровень доступа (СПОДЭС) | Пароль | Маршрут опроса
1 | ВЭС | Выборгский | ПС 35 кВ Солнечное (ПС 621) | [23 empty] | г Санкт-Петербург, тер Курортный, поселок Репино, тер. СНТ Монолит, д 30 |  | Приборы с поддержкой протокола СПОДЭС - Нартис-И300 (СПОДЭС) | 023232024205 |  | 2024-01-18 |  |  |  | 1 | 1 | [6 empty] | 17 | Высокий уровень доступа (HLS) | 0000000100000001 | 10.220.228.146:4001 |  |  |  | Двухзонный тариф | ~522ФЗ/~Существующие ТУ/~23-38254/~ВЭС/~Выборгский РЭС/г Санкт-Петербург, тер Курортный, поселок Репино, тер. СНТ Монолит, д 30 | №020\00218750
2 | КС | Северный | ПС 110 кВ Никитинская (ПС 212) | [23 empty] | г Санкт-Петербург, тер Выборгский, Придорожная аллея, д 18 литера А, Б, В |  | Приборы с поддержкой протокола СПОДЭС - Меркурий 234 (СПОДЭС) | 47279516 |  | 2023-12-27 |  |  |  | 1 | 1 | [6 empty] | 26 | Высокий уровень доступа (HLS) | 2222222222222222 | 10.220.251.205:10001 |  |  |  | Двухзонный тариф | ~522ФЗ/~Существующие ТУ/~23-38254/~КС/~Северный РЭС/г Санкт-Петербург, тер Выборгский, Придорожная аллея, д 18 литера А, Б, В | Выборгское РЖА, административное здание, ЩУ на КК 8257 №78130000024726
3 | КС | Восточный | [24 empty] | г Санкт-Петербург, тер Красногвардейский, ул Партизанская, д 12 литера А |  | Приборы с поддержкой протокола СПОДЭС - Универсальный счетчик СПОДЭС трехфазный | 23215050 |  | 2024-01-19 |  |  |  | 1 | 1 | [6 empty] | 16 | Высокий уровень доступа (HLS) | 12345 | 10.220.147.87:4001 |  |  |  | Двухзонный тариф | ~522ФЗ/~Существующие ТУ/~23-38254/~КС/~Восточный РЭС/г Санкт-Петербург, тер Красногвардейский, ул Партизанская, д 12 литера А | ИП АВСЮКОВА ЕЛЕНА ВЛАДИМИРОВНА, здание масло-сливной станции №78010000339858
4 | КС | Южный | [24 empty] | г Санкт-Петербург, тер Московский, Московский пр-кт, д 100 к 2 литера А |  | Приборы с поддержкой протокола СПОДЭС - Меркурий 234 (СПОДЭС) | 42486089 |  | 2023-02-17 |  |  |  | 1 | 1 | [6 empty] | 89 | Высокий уровень доступа (HLS) | 2222222222222222 | 10.221.210.89:10001 |  |  |  | Двухзонный тариф | ~522ФЗ/~Существующие ТУ/~23-38254/~КС/~Южный РЭС/г Санкт-Петербург, тер Московский, Московский пр-кт, д 100 к 2 литера А | ООО АГРА, ПУ прочее потребление, подключен через основной учет, кладбище №78010000002779
5 | КС | Правобережный | 108 Нарвская | [23 empty] | г Санкт-Петербург, тер Невский, пр-кт Большевиков, д 56 к 4 |  | Приборы с поддержкой протокола СПОДЭС - Меркурий 234 (СПОДЭС) | 42875697 |  | 2022-08-12 |  |  |  | 160 | 1 | [6 empty] | 97 | Высокий уровень доступа (HLS) | 2222222222222222 | 10.221.90.92:10001 |  |  |  | Двухзонный тариф | ~522ФЗ/~Существующие ТУ/~23-38254/~КС/~Правобережный РЭС/г Санкт-Петербург, тер Невский, пр-кт Большевиков, д 56 к 4 | Общество с ограниченной ответственностью РУСЭНЕРГОСБЫТ №78010000002437
6 | КС | Правобережный | 108 Нарвская | [23 empty] | г Санкт-Петербург, тер Невский, пр-кт Большевиков, д 56 к 4 |  | Приборы с поддержкой протокола СПОДЭС - Меркурий 234 (СПОДЭС) | 42875710 |  | 2022-08-12 |  |  |  | 160 | 1 | [6 empty] | 20 | Высокий уровень доступа (HLS) | 2222222222222222 | 10.221.90.90:10001 |  |  |  | Двухзонный тариф | ~522ФЗ/~Существующие ТУ/~23-38254/~КС/~Правобережный РЭС/г Санкт-Петербург, тер Невский, пр-кт Большевиков, д 56 к 4 | Общество с ограниченной ответственностью РУСЭНЕРГОСБЫТ №78010000002437 (1)
7 | КС | Островной | [24 empty] | г Санкт-Петербург, тер Петроградский, Каменноостровский пр-кт, д 42 литера А, Б, В |  | Приборы с поддержкой протокола СПОДЭС - Меркурий 234 (СПОДЭС) | 42916580 |  | 2022-10-27 |  |  |  | 120 | 1 | [6 empty] | 80 | Высокий уровень доступа (HLS) | 2222222222222222 | 10.221.72.82:10001 |  |  |  | Двухзонный тариф | ~522ФЗ/~Существующие ТУ/~23-38254/~КС/~Островной РЭС/г Санкт-Петербург, тер Петроградский, Каменноостровский пр-кт, д 42 литера А, Б, В | АО "Петровский строитель" №78010000012155
8 | КС | Островной | [24 empty] | г Санкт-Петербург, тер Петроградский, Каменноостровский пр-кт, д 42 литера А, Б, В |  | Приборы с поддержкой протокола СПОДЭС - Меркурий 234 (СПОДЭС) | 42916611 |  | 2022-10-27 |  |  |  | 120 | 1 | [6 empty] | 21 | Высокий уровень доступа (HLS) | 2222222222222222 | 10.221.72.78:10001 |  |  |  | Двухзонный тариф | ~522ФЗ/~Существующие ТУ/~23-38254/~КС/~Островной РЭС/г Санкт-Петербург, тер Петроградский, Каменноостровский пр-кт, д 42 литера А, Б, В | АО "Петровский строитель" №78010000012155 (1)
9 | КС | Островной | [24 empty] | г Санкт-Петербург, тер Петроградский, ул Большая Монетная, д 19а литера А |  | Приборы с поддержкой протокола СПОДЭС - Меркурий 234 (СПОДЭС) | 42956749 |  | 2022-05-01 |  |  |  | 40 | 1 | [6 empty] | 49 | Высокий уровень доступа (HLS) | 2222222222222222 | 10.220.78.95:10001 |  |  |  | Двухзонный тариф | ~522ФЗ/~Существующие ТУ/~23-38254/~КС/~Островной РЭС/г Санкт-Петербург, тер Петроградский, ул Большая Монетная, д 19а литера А | ООО "СВЕЧА", Ресторан "У Горчакова", цокольный этаж и подвал, вход с улицы №78020000028131
10 | КС | Островной | [24 empty] | г Санкт-Петербург, тер Василеостровский, пер Каховского, д 2 литера Б |  | Приборы с поддержкой протокола СПОДЭС - Нартис-И300 (СПОДЭС) | 023230022717 |  | 2024-01-10 |  |  |  | 15 | 1 | [6 empty] | 17 | Высокий уровень доступа (HLS) | 0000000100000001 | 10.220.146.39:4001 |  |  |  | Двухзонный тариф | ~522ФЗ/~Существующие ТУ/~23-38254/~КС/~Островной РЭС/г Санкт-Петербург, тер Василеостровский, пер Каховского, д 2 литера Б | СПб ГБПОУ Академия ледовых видов спорта Динамо Санкт-Петербург, школа №78130000030252
11 | КС | Островной | [24 empty] | г Санкт-Петербург, тер Василеостровский, пер Каховского, д 2 литера Б |  | Приборы с поддержкой протокола СПОДЭС - Нартис-И300 (СПОДЭС) | 023230022764 |  | 2024-01-10 |  |  |  | 20 | 1 | [6 empty] | 17 | Высокий уровень доступа (HLS) | 0000000100000001 | 10.221.164.34:4001 |  |  |  | Двухзонный тариф | ~522ФЗ/~Существующие ТУ/~23-38254/~КС/~Островной РЭС/г Санкт-Петербург, тер Василеостровский, пер Каховского, д 2 литера Б | СПб ГБПОУ Академия ледовых видов спорта Динамо Санкт-Петербург, школа №78130000030252 (1)
12 | КС | Островной | [24 empty] | г Санкт-Петербург, тер Василеостровский, пр-кт КИМа, д 24 литера А |  | Приборы с поддержкой протокола СПОДЭС - Нартис-И300 (СПОДЭС) | 023230023316 |  | 2024-01-10 |  |  |  | 50 | 1 | [6 empty] | 17 | Высокий уровень доступа (HLS) | 0000000100000001 | 10.220.146.40:4001 |  |  |  | Двухзонный тариф | ~522ФЗ/~Существующие ТУ/~23-38254/~КС/~Островной РЭС/г Санкт-Петербург, тер Василеостровский, пр-кт КИМа, д 24 литера А | СПб ГБПОУ Академия ледовых видов спорта Динамо Санкт-Петербург, школа-интернат №78130000030252
13 | КС | Восточный | 93 | [23 empty] | г Санкт-Петербург, тер Калининский, Кондратьевский пр-кт, д 52 |  | Приборы с поддержкой протокола СПОДЭС - Нартис-И300 (СПОДЭС) | 023230023472 |  | 2023-09-28 |  |  |  | 20 | 1 | [6 empty] | 17 | Высокий уровень доступа (HLS) | 0000000100000001 | 10.221.242.202:4001 |  |  |  | Двухзонный тариф | ~522ФЗ/~Существующие ТУ/~23-38254/~КС/~Восточный РЭС/г Санкт-Петербург, тер Калининский, Кондратьевский пр-кт, д 52 | ООО ЯНИОС, магазин, ШУ на КК 1778 №78020000026820
14 | ЮЭС | Петродворцовый | [24 empty] | г Санкт-Петербург, тер Петродворцовый, г Ломоносов, Ветеринарный пер, д 8 литера А |  | Приборы с поддержкой протокола СПОДЭС - Нартис-И300 (СПОДЭС) | 023230023486 |  | 2024-01-17 |  |  |  | 60 | 1 | [6 empty] | 17 | Высокий уровень доступа (HLS) | 0000000100000001 | 10.220.169.21:4001 |  |  |  | Двухзонный тариф | ~522ФЗ/~Существующие ТУ/~23-38254/~ЮЭС/~Петродворцовый РЭС/г Санкт-Петербург, тер Петродворцовый, г Ломоносов, Ветеринарный пер, д 8 литера А | ООО НСК Доступная Энергия, ООО Комплекс №78230000333509
15 | КС | Южный | 17 | [23 empty] | г Санкт-Петербург, тер Московский, Митрофаньевское шоссе, д 24 литера А |  | Приборы с поддержкой протокола СПОДЭС - Нартис-И300 (СПОДЭС) | 023230023493 |  | 2023-09-13 |  |  |  | 60 | 1 | [6 empty] | 17 | Высокий уровень доступа (HLS) | 0000000100000001 | 10.221.242.167:4001 |  |  |  | Двухзонный тариф | ~522ФЗ/~Существующие ТУ/~23-38254/~КС/~Южный РЭС/г Санкт-Петербург, тер Московский, Митрофаньевское шоссе, д 24 литера А | Муравьев Михаил Анатольевич, Ангар №78020000337646
16 | КС | Островной | 55 | [23 empty] | г Санкт-Петербург, тер Петроградский, ул Большая Пушкарская, д 10 литера Б, В, Г, Д, Е, З |  | Приборы с поддержкой протокола СПОДЭС - Нартис-И300 (СПОДЭС) | 023230025306 |  | 2024-01-15 |  |  |  | 120 | 1 | [6 empty] | 17 | Высокий уровень доступа (HLS) | 0000000100000001 | 10.221.188.212:4001 |  |  |  | Двухзонный тариф | ~522ФЗ/~Существующие ТУ/~23-38254/~КС/~Островной РЭС/г Санкт-Петербург, тер Петроградский, ул Большая Пушкарская, д 10 литера Б, В, Г, Д, Е, З | АО ТК (ТИМ КЭРИТАЛ), нежилое здание, ВВОД 2, ЩИТ 2 №78010000321905
17 | КС | Островной | [24 empty] | г Санкт-Петербург, тер Василеостровский, пер Каховского, д 2 литера Б |  | Приборы с поддержкой протокола СПОДЭС - Нартис-И300 (СПОДЭС) | 023230025316 |  | 2024-01-10 |  |  |  | 20 | 1 | [6 empty] | 17 | Высокий уровень доступа (HLS) | 0000000100000001 | 10.220.146.42:4001 |  |  |  | Двухзонный тариф | ~522ФЗ/~Существующие ТУ/~23-38254/~КС/~Островной РЭС/г Санкт-Петербург, тер Василеостровский, пер Каховского, д 2 литера Б | СПб ГБПОУ Академия ледовых видов спорта Динамо Санкт-Петербург, школа №78130000030252 (2)
18 | КС | Островной | [24 empty] | г Санкт-Петербург, тер Василеостровский, пер Каховского, д 2 литера Б |  | Приборы с поддержкой протокола СПОДЭС - Нартис-И300 (СПОДЭС) | 023230025328 |  | 2024-01-10 |  |  |  | 15 | 1 | [6 empty] | 17 | Высокий уровень доступа (HLS) | 0000000100000001 | 10.221.164.20:4001 |  |  |  | Двухзонный тариф | ~522ФЗ/~Существующие ТУ/~23-38254/~КС/~Островной РЭС/г Санкт-Петербург, тер Василеостровский, пер Каховского, д 2 литера Б | СПб ГБПОУ Академия ледовых видов спорта Динамо Санкт-Петербург, школа №78130000030252 (3)
19 | КС | Северный | [24 empty] | г Санкт-Петербург, тер Выборгский, ул Ушковская, д 2 литера А |  | Приборы с поддержкой протокола СПОДЭС - Нартис-И300 (СПОДЭС) | 023230078868 |  | 2024-01-13 |  |  |  | 1 | 1 | [6 empty] | 17 | Высокий уровень доступа (HLS) | 0000000100000001 | 10.220.245.71:4001 |  |  |  | Двухзонный тариф | ~522ФЗ/~Существующие ТУ/~23-38254/~КС/~Северный РЭС/г Санкт-Петербург, тер Выборгский, ул Ушковская, д 2 литера А | №583206
20 | КС | Правобережный | 334 | [23 empty] | г Санкт-Петербург, тер Невский, ул Коллонтай, д 41 к 1 литера Ж |  | Приборы с поддержкой протокола СПОДЭС - Нартис-И300 (СПОДЭС) | 023232001956 |  | 2024-01-10 |  |  |  | 1 | 1 | [6 empty] | 17 | Высокий уровень доступа (HLS) | 0000000100000001 | 10.221.235.221:4001 |  |  |  | Двухзонный тариф | ~522ФЗ/~Существующие ТУ/~23-38254/~КС/~Правобережный РЭС/г Санкт-Петербург, тер Невский, ул Коллонтай, д 41 к 1 литера Ж | СПБ РОО БЛАГОТВОРИТЕЛЬНО ОБЩЕСТВО ЗАЩИТЫ ЖИВОТНЫЙ ОТВЕТ, нежилое помещение №78020000341154
21 | КС | Правобережный | 334 | [23 empty] | г Санкт-Петербург, тер Невский, ул Коллонтай, д 41 к 1 литера Ж |  | Приборы с поддержкой протокола СПОДЭС - Нартис-И300 (СПОДЭС) | 023232002466 |  | 2024-01-10 |  |  |  | 1 | 1 | [6 empty] | 17 | Высокий уровень доступа (HLS) | 0000000100000001 | 10.221.188.201:4001 |  |  |  | Двухзонный тариф | ~522ФЗ/~Существующие ТУ/~23-38254/~КС/~Правобережный РЭС/г Санкт-Петербург, тер Невский, ул Коллонтай, д 41 к 1 литера Ж | СПБ РОО БЛАГОТВОРИТЕЛЬНО ОБЩЕСТВО ЗАЩИТЫ ЖИВОТНЫЙ ОТВЕТ, нежилое помещение №78020000341154 (1)
22 | КС | Островной | 55 | [23 empty] | г Санкт-Петербург, тер Петроградский, ул Большая Пушкарская, д 10 литера Б, В, Г, Д, Е, З |  | Приборы с поддержкой протокола СПОДЭС - Нартис-И300 (СПОДЭС) | 023232006318 |  | 2024-01-15 |  |  |  | 120 | 1 | [6 empty] | 17 | Высокий уровень доступа (HLS) | 0000000100000001 | 10.221.188.210:4001 |  |  |  | Двухзонный тариф | ~522ФЗ/~Существующие ТУ/~23-38254/~КС/~Островной РЭС/г Санкт-Петербург, тер Петроградский, ул Большая Пушкарская, д 10 литера Б, В, Г, Д, Е, З | АО ТК (ТИМ КЭРИТАЛ), нежилое здание, ВВОД 1, ЩИТ 1 №78010000321905
23 | КС | Островной | [24 empty] | г Санкт-Петербург, тер Василеостровский, наб Лейтенанта Шмидта, д 5-16 литера А |  | Приборы с поддержкой протокола СПОДЭС - Нартис-И300 (СПОДЭС) | 023232006360 |  | 2024-01-11 |  |  |  | 40 | 1 | [6 empty] | 17 | Высокий уровень доступа (HLS) | 0000000100000001 | 10.221.170.93:4001 |  |  |  | Двухзонный тариф | ~522ФЗ/~Существующие ТУ/~23-38254/~КС/~Островной РЭС/г Санкт-Петербург, тер Василеостровский, наб Лейтенанта Шмидта, д 5-16 литера А | ООО Главстрой-СПб специализированный застройщик, офисное здание №78020000020542
24 | КС | Центральный | [24 empty] | г Санкт-Петербург, тер Центральный, ул Черняховского, д 53 к 3 литера Б |  | Приборы с поддержкой протокола СПОДЭС - Нартис-И300 (СПОДЭС) | 023232022701 |  | 2024-01-15 |  |  |  | 1 | 1 | [6 empty] | 17 | Высокий уровень доступа (HLS) | 0000000100000001 | 10.220.248.230:4001 |  |  |  | Двухзонный тариф | ~522ФЗ/~Существующие ТУ/~23-38254/~КС/~Центральный РЭС/г Санкт-Петербург, тер Центральный, ул Черняховского, д 53 к 3 литера Б | ООО Амбер, нежилое здание №780200000338357
25 | КС | Центральный | [24 empty] | г Санкт-Петербург, тер Адмиралтейский, Измайловский пр-кт, д 7а |  | Приборы с поддержкой протокола СПОДЭС - Нартис-И300 (СПОДЭС) | 023232033871 |  | 2024-01-16 |  |  |  | 40 | 1 | [6 empty] | 17 | Высокий уровень доступа (HLS) | 0000000100000001 | 10.220.248.233:4001 |  |  |  | Двухзонный тариф | ~522ФЗ/~Существующие ТУ/~23-38254/~КС/~Центральный РЭС/г Санкт-Петербург, тер Адмиралтейский, Измайловский пр-кт, д 7а | ПМРО ПРИХОДА СОБОРА СВЯТОЙ ЖИВОНАЧАЛЬНОЙ ТРОИЦЫ ЛЕЙБ-ГВАРДИИ ИЗМАЙЛОВСКОГО ПОЛКА, собор №78020000021645
26 | КС | Восточный | 11 | [23 empty] | г Санкт-Петербург, тер Красногвардейский, ул Большая Пороховская, д 22 литера А |  | Приборы с поддержкой протокола СПОДЭС - Нартис-И300 (СПОДЭС) | 023232033982 |  | 2024-01-16 |  |  |  | 20 | 1 | [6 empty] | 17 | Высокий уровень доступа (HLS) | 0000000100000001 | 10.220.159.189:4001 |  |  |  | Двухзонный тариф | ~522ФЗ/~Существующие ТУ/~23-38254/~КС/~Восточный РЭС/г Санкт-Петербург, тер Красногвардейский, ул Большая Пороховская, д 22 литера А | ГБУЗ ГП № 17, ОСМП на дому, ШУ НА КК 1623 №78130000026912
27 | КС | Восточный | 11 | [23 empty] | г Санкт-Петербург, тер Красногвардейский, ул Большая Пороховская, д 22 литера А |  | Приборы с поддержкой протокола СПОДЭС - Нартис-И300 (СПОДЭС) | 023232034017 |  | 2024-01-16 |  |  |  | 20 | 1 | [6 empty] | 17 | Высокий уровень доступа (HLS) | 0000000100000001 | 10.220.163.85:4001 |  |  |  | Двухзонный тариф | ~522ФЗ/~Существующие ТУ/~23-38254/~КС/~Восточный РЭС/г Санкт-Петербург, тер Красногвардейский, ул Большая Пороховская, д 22 литера А | ГБУЗ ГП № 17, ОСМП на дому, ШУ НА КК 1623 №78130000026912 (1)
28 | КС | Центральный | [24 empty] | г Санкт-Петербург, тер Центральный, ул Большая Морская, д 20 литера Б |  | Приборы с поддержкой протокола СПОДЭС - Нартис-И300 (СПОДЭС) | 023232034456 |  | 2024-01-10 |  |  |  | 50 | 1 | [6 empty] | 17 | Высокий уровень доступа (HLS) | 0000000100000001 | 10.220.246.35:4001 |  |  |  | Двухзонный тариф | ~522ФЗ/~Существующие ТУ/~23-38254/~КС/~Центральный РЭС/г Санкт-Петербург, тер Центральный, ул Большая Морская, д 20 литера Б | ГУП ТЭК СПб, ГУП ТЭК СПб, оборудование котельной №78010000002841
29 | КС | Центральный | [24 empty] | г Санкт-Петербург, тер Центральный, ул Большая Морская, д 20 литера Б |  | Приборы с поддержкой протокола СПОДЭС - Нартис-И300 (СПОДЭС) | 023232034906 |  | 2024-01-10 |  |  |  | 50 | 1 | [6 empty] | 17 | Высокий уровень доступа (HLS) | 0000000100000001 | 10.220.246.247:4001 |  |  |  | Двухзонный тариф | ~522ФЗ/~Существующие ТУ/~23-38254/~КС/~Центральный РЭС/г Санкт-Петербург, тер Центральный, ул Большая Морская, д 20 литера Б | ГУП ТЭК СПб, ГУП ТЭК СПб, оборудование котельной №78010000002841 (1)
30 | КС | Центральный | [24 empty] | г Санкт-Петербург, тер Центральный, ул Восстания, д 44 литера А |  | Приборы с поддержкой протокола СПОДЭС - Нартис-И300 (СПОДЭС) | 023232034934 |  | 2024-01-11 |  |  |  | 15 | 1 | [6 empty] | 17 | Высокий уровень доступа (HLS) | 0000000100000001 | 10.221.170.58:4001 |  |  |  | Двухзонный тариф | ~522ФЗ/~Существующие ТУ/~23-38254/~КС/~Центральный РЭС/г Санкт-Петербург, тер Центральный, ул Восстания, д 44 литера А | АО ОТЕЛЬ ВВЕДЕНСКИЙ, нежилое здание №78020000329978
31 | СЭС | Курортный | ПС 35 кВ Приветнинская | [23 empty] | г Санкт-Петербург, тер Курортный, поселок Серово, Рощинское шоссе, д 2 |  | Приборы с поддержкой протокола СПОДЭС - МИРТЕК-12-РУ (СПОДЭС) | 1210146448659 |  | 2021-08-02 |  |  |  | 1 | 1 | [6 empty] | 17 | Высокий уровень доступа (HLS) | 0000000100000001 | 10.194.95.100:4001 |  |  |  | Двухзонный тариф | ~522ФЗ/~Существующие ТУ/~23-38254/~СЭС/~Курортный РЭС/г Санкт-Петербург, тер Курортный, поселок Серово, Рощинское шоссе, д 2 | №016\01500226
32 | КС | Центральный | [24 empty] | г Санкт-Петербург, тер Центральный, ул Кирилловская, д 4 литера А |  | Приборы с поддержкой протокола СПОДЭС - СЕ207 (СПОДЭС) | 012633186116349 |  | 2024-01-12 |  |  |  | 1 | 1 | [6 empty] | 16 | Высокий уровень доступа (HLS) | 1234567812345678 | 10.221.158.14:10001 |  |  |  | Двухзонный тариф | ~522ФЗ/~Существующие ТУ/~23-38254/~КС/~Центральный РЭС/г Санкт-Петербург, тер Центральный, ул Кирилловская, д 4 литера А | №4801920
33 | КС | Центральный | [24 empty] | г Санкт-Петербург, тер Адмиралтейский, Английский пр-кт, д 52 литера А |  | Приборы с поддержкой протокола СПОДЭС - Нартис-И100 (СПОДЭС) | 021232023209 |  | 2024-01-19 |  |  |  | 1 | 1 | [6 empty] | 17 | Высокий уровень доступа (HLS) | 0000000100000001 | 10.221.170.78:4001 |  |  |  | Двухзонный тариф | ~522ФЗ/~Существующие ТУ/~23-38254/~КС/~Центральный РЭС/г Санкт-Петербург, тер Адмиралтейский, Английский пр-кт, д 52 литера А | ФГУП РСВО, ТП №33 №78020000042312
34 | КС | Центральный | [24 empty] | г Санкт-Петербург, тер Адмиралтейский, ул Садовая, д 59 литера А |  | Приборы с поддержкой протокола СПОДЭС - Нартис-И100 (СПОДЭС) | 021232023373 |  | 2024-01-19 |  |  |  | 1 | 1 | [6 empty] | 17 | Высокий уровень доступа (HLS) | 0000000100000001 | 10.220.146.91:4001 |  |  |  | Двухзонный тариф | ~522ФЗ/~Существующие ТУ/~23-38254/~КС/~Центральный РЭС/г Санкт-Петербург, тер Адмиралтейский, ул Садовая, д 59 литера А | ФГУП РСВО, ТП №72 №78020000042312
35 | КС | Центральный | [24 empty] | г Санкт-Петербург, тер Адмиралтейский, ул Якубовича, д 14 литера А |  | Приборы с поддержкой протокола СПОДЭС - Нартис-И100 (СПОДЭС) | 021232023427 |  | 2024-01-22 |  |  |  | 1 | 1 | [6 empty] | 17 | Высокий уровень доступа (HLS) | 0000000100000001 | 10.221.170.96:4001 |  |  |  | Двухзонный тариф | ~522ФЗ/~Существующие ТУ/~23-38254/~КС/~Центральный РЭС/г Санкт-Петербург, тер Адмиралтейский, ул Якубовича, д 14 литера А | ФГУП РСВО, ТП №68 №78020000042312
36 | КС | Центральный | [24 empty] | г Санкт-Петербург, тер Центральный, ул Большая Конюшенная, д 2 |  | Приборы с поддержкой протокола СПОДЭС - Нартис-И100 (СПОДЭС) | 021232023454 |  | 2024-01-22 |  |  |  | 1 | 1 | [6 empty] | 17 | Высокий уровень доступа (HLS) | 0000000100000001 | 10.220.146.38:4001 |  |  |  | Двухзонный тариф | ~522ФЗ/~Существующие ТУ/~23-38254/~КС/~Центральный РЭС/г Санкт-Петербург, тер Центральный, ул Большая Конюшенная, д 2 | ФГУП РСВО, ТП №36 №78020000042312
37 | КС | Островной | [24 empty] | г Санкт-Петербург, тер Петроградский, ул Чапаева, д 30 |  | Приборы с поддержкой протокола СПОДЭС - Нартис-И300 (СПОДЭС) | 023230023324 |  | 2024-01-17 |  |  |  | 60 | 1 | [6 empty] | 17 | Высокий уровень доступа (HLS) | 0000000100000001 | 10.220.146.90:4001 |  |  |  | Двухзонный тариф | ~522ФЗ/~Существующие ТУ/~23-38254/~КС/~Островной РЭС/г Санкт-Петербург, тер Петроградский, ул Чапаева, д 30 | ФГБУ ЦЖКУ Минобороны России, ВУНЦ ВМФ Военно-морская академия , в/г 75 №78130000306159
38 | КС | Островной | [24 empty] | г Санкт-Петербург, тер Петроградский, ул Чапаева, д 30 |  | Приборы с поддержкой протокола СПОДЭС - Нартис-И300 (СПОДЭС) | 023230026134 |  | 2024-01-17 |  |  |  | 60 | 1 | [6 empty] | 17 | Высокий уровень доступа (HLS) | 0000000100000001 | 10.220.146.107:4001 |  |  |  | Двухзонный тариф | ~522ФЗ/~Существующие ТУ/~23-38254/~КС/~Островной РЭС/г Санкт-Петербург, тер Петроградский, ул Чапаева, д 30 | ФГБУ ЦЖКУ Минобороны России, ВУНЦ ВМФ Военно-морская академия , в/г 75 №78130000306159 (1)
39 | КС | Центральный | [24 empty] | г Санкт-Петербург, тер Адмиралтейский, Старо-Петергофский пр-кт, д 42а литера Б |  | Приборы с поддержкой протокола СПОДЭС - Нартис-И300 (СПОДЭС) | 023230026135 |  | 2024-01-19 |  |  |  | 30 | 1 | [6 empty] | 17 | Высокий уровень доступа (HLS) | 0000000100000001 | 10.220.146.110:4001 |  |  |  | Двухзонный тариф | ~522ФЗ/~Существующие ТУ/~23-38254/~КС/~Центральный РЭС/г Санкт-Петербург, тер Адмиралтейский, Старо-Петергофский пр-кт, д 42а литера Б | ФГУП РСВО, ОУС №24 №78020000042312
40 | КС | Южный | [24 empty] | г Санкт-Петербург, тер Фрунзенский, Волковский пр-кт, д 4 |  | Приборы с поддержкой протокола СПОДЭС - Нартис-И300 (СПОДЭС) | 023232026879 |  | 2024-01-19 |  |  |  | 1 | 1 | [6 empty] | 17 | Высокий уровень доступа (HLS) | 0000000100000001 | 110.220.246.36:4001 |  |  |  | Двухзонный тариф | ~522ФЗ/~Существующие ТУ/~23-38254/~КС/~Южный РЭС/г Санкт-Петербург, тер Фрунзенский, Волковский пр-кт, д 4 | ООО Вирон №78020000060606
41 | КС | Центральный | [24 empty] | г Санкт-Петербург, тер Адмиралтейский, Исаакиевская пл, д 6 |  | Приборы с поддержкой протокола СПОДЭС - Нартис-И300 (СПОДЭС) | 023232033809 |  | 2024-01-20 |  |  |  | 120 | 1 | [6 empty] | 17 | Высокий уровень доступа (HLS) | 0000000100000001 | 10.220.246.252:4001 |  |  |  | Двухзонный тариф | ~522ФЗ/~Существующие ТУ/~23-38254/~КС/~Центральный РЭС/г Санкт-Петербург, тер Адмиралтейский, Исаакиевская пл, д 6 | ЗАКОНОДАТЕЛЬНОЕ СОБРАНИЕ САНКТ-ПЕТЕРБУРГА, учреждение №78130000020182
42 | КС | Центральный | [24 empty] | г Санкт-Петербург, тер Адмиралтейский, Исаакиевская пл, д 6 |  | Приборы с поддержкой протокола СПОДЭС - Нартис-И300 (СПОДЭС) | 023232034889 |  | 2024-01-20 |  |  |  | 120 | 1 | [6 empty] | 17 | Высокий уровень доступа (HLS) | 0000000100000001 | 10.220.248.235:4001 |  |  |  | Двухзонный тариф | ~522ФЗ/~Существующие ТУ/~23-38254/~КС/~Центральный РЭС/г Санкт-Петербург, тер Адмиралтейский, Исаакиевская пл, д 6 | ЗАКОНОДАТЕЛЬНОЕ СОБРАНИЕ САНКТ-ПЕТЕРБУРГА, учреждение №78130000020182 (1)
43 | СЭС | Песочинский | [24 empty] | г Санкт-Петербург, тер Выборгский, поселок Левашово, Горское шоссе, д 152 литера А |  | Приборы с поддержкой протокола СПОДЭС - Нартис-И300 (СПОДЭС) | 023232034919 |  | 2024-01-23 |  |  |  | 60 | 1 | [6 empty] | 17 | Высокий уровень доступа (HLS) | 0000000100000001 | 10.220.150.99:4001 |  |  |  | Двухзонный тариф | ~522ФЗ/~Существующие ТУ/~23-38254/~СЭС/~Песочинский РЭС/г Санкт-Петербург, тер Выборгский, поселок Левашово, Горское шоссе, д 152 литера А | СПб ГКУ Пожарно-спасательный отряд противопожарной службы Санкт-Петербурга по Выборгскому району Санкт-Петербурга, ГРЩ ввод1 №78130000014412
44 | СЭС | Песочинский | [24 empty] | г Санкт-Петербург, тер Выборгский, поселок Левашово, Горское шоссе, д 152 литера А |  | Приборы с поддержкой протокола СПОДЭС - Нартис-И300 (СПОДЭС) | 023232034933 |  | 2024-01-23 |  |  |  | 60 | 1 | [6 empty] | 17 | Высокий уровень доступа (HLS) | 0000000100000001 | 10.220.150.98:4001 |  |  |  | Двухзонный тариф | ~522ФЗ/~Существующие ТУ/~23-38254/~СЭС/~Песочинский РЭС/г Санкт-Петербург, тер Выборгский, поселок Левашово, Горское шоссе, д 152 литера А | СПб ГКУ Пожарно-спасательный отряд противопожарной службы Санкт-Петербурга по Выборгскому району Санкт-Петербурга, ГРЩ ввод2 №78130000014412
45 | ЮЭС | Петродворцовый | [24 empty] | г Санкт-Петербург, тер Петродворцовый, г Петергоф, 1-я линия, д 10 |  | Приборы с поддержкой протокола СПОДЭС - Нартис-И100 (СПОДЭС) | 021230070548 |  | 2024-01-24 |  |  |  | 1 | 1 | [6 empty] | 17 | Высокий уровень доступа (HLS) | 0000000100000001 | 10.220.225.25:4001 |  |  |  | Двухзонный тариф | ~522ФЗ/~Существующие ТУ/~23-38254/~ЮЭС/~Петродворцовый РЭС/г Санкт-Петербург, тер Петродворцовый, г Петергоф, 1-я линия, д 10 | №2746103
46 | КС | Центральный | [24 empty] | г Санкт-Петербург, тер Адмиралтейский, ул Галерная, д 18 литера А |  | Приборы с поддержкой протокола СПОДЭС - Нартис-И300 (СПОДЭС) | 023232026780 |  | 2024-01-24 |  |  |  | 1 | 1 | [6 empty] | 17 | Высокий уровень доступа (HLS) | 0000000100000001 | 10.221.176.76:4001 |  |  |  | Двухзонный тариф | ~522ФЗ/~Существующие ТУ/~23-38254/~КС/~Центральный РЭС/г Санкт-Петербург, тер Адмиралтейский, ул Галерная, д 18 литера А | Арлюк Анна Андреевна, нежилое помещение №78020000338277
47 | ЮЭС | Колпинский | [24 empty] | г Санкт-Петербург, тер Колпинский, поселок Усть-Ижора, ул Речная, уч 2 |  | Приборы с поддержкой протокола СПОДЭС - Нартис-И300 (СПОДЭС) | 023232031610 |  | 2024-01-25 |  |  |  | 1 | 1 | [6 empty] | 17 | Высокий уровень доступа (HLS) | 0000000100000001 | 10.220.172.91:4001 |  |  |  | Двухзонный тариф | ~522ФЗ/~Существующие ТУ/~23-38254/~ЮЭС/~Колпинский РЭС/г Санкт-Петербург, тер Колпинский, поселок Усть-Ижора, ул Речная, уч 2 | ООО НСК Доступная энергия, Участок для хранения транспортных средств и маломерных судов некоммерческой организацией автовладельцев и владельцев маломерных судов №78240000333510
48 | ЮЭС | Колпинский | [24 empty] | г Санкт-Петербург, тер Колпинский, г Колпино, ул Веры Слуцкой, д 32 литера А |  | Приборы с поддержкой протокола СПОДЭС - Нартис-И300 (СПОДЭС) | 023232034907 |  | 2024-01-25 |  |  |  | 30 | 1 | [6 empty] | 17 | Высокий уровень доступа (HLS) | 0000000100000001 | 10.220.172.83:4001 |  |  |  | Двухзонный тариф | ~522ФЗ/~Существующие ТУ/~23-38254/~ЮЭС/~Колпинский РЭС/г Санкт-Петербург, тер Колпинский, г Колпино, ул Веры Слуцкой, д 32 литера А | Санкт-Петербургское ГБУ Централизованная библиотечная система Колпинского района, Центральная районная библиотека им. М. Светлова №78240000240257
49 | КС | Центральный | [24 empty] | г Санкт-Петербург, тер Центральный, ул Кирилловская, д 4 литера Д |  | Приборы с поддержкой протокола СПОДЭС - СЕ207 (СПОДЭС) | 012633186302887 |  | 2024-01-23 |  |  |  | 1 | 1 | [6 empty] | 16 | Высокий уровень доступа (HLS) | 1234567812345678 | 10.220.246.251:10001 |  |  |  | Двухзонный тариф | ~522ФЗ/~Существующие ТУ/~23-38254/~КС/~Центральный РЭС/г Санкт-Петербург, тер Центральный, ул Кирилловская, д 4 литера Д | №4801964
50 | КС | Невский | [24 empty] | г Санкт-Петербург, тер Невский, пр-кт Елизарова, д 36 литера Б, С, М |  | Приборы с поддержкой протокола СПОДЭС - Нартис-И300 (СПОДЭС) | 023230024297 |  | 2024-01-26 |  |  |  | 120 | 1 | [6 empty] | 17 | Высокий уровень доступа (HLS) | 0000000100000001 | 10.220.146.213:4001 |  |  |  | Двухзонный тариф | ~522ФЗ/~Существующие ТУ/~23-38254/~КС/~Невский РЭС/г Санкт-Петербург, тер Невский, пр-кт Елизарова, д 36 литера Б, С, М | ООО ИТМ, нежилые здания №78010000327522
51 | КС | Невский | [24 empty] | г Санкт-Петербург, тер Невский, пр-кт Елизарова, д 36 литера Б, С, М |  | Приборы с поддержкой протокола СПОДЭС - Нартис-И300 (СПОДЭС) | 023230024304 |  | 2024-01-26 |  |  |  | 120 | 1 | [6 empty] | 17 | Высокий уровень доступа (HLS) | 0000000100000001 | 10.220.146.212:4001 |  |  |  | Двухзонный тариф | ~522ФЗ/~Существующие ТУ/~23-38254/~КС/~Невский РЭС/г Санкт-Петербург, тер Невский, пр-кт Елизарова, д 36 литера Б, С, М | ООО ИТМ, нежилые здания №78010000327522 (1)
52 | КС | Центральный | [24 empty] | г Санкт-Петербург, тер Центральный, ул Гангутская, д 4 литера А |  | Приборы с поддержкой протокола СПОДЭС - Нартис-И300 (СПОДЭС) | 023232033772 |  | 2024-01-25 |  |  |  | 60 | 1 | [6 empty] | 17 | Высокий уровень доступа (HLS) | 0000000100000001 | 10.220.239.98:4001 |  |  |  | Двухзонный тариф | ~522ФЗ/~Существующие ТУ/~23-38254/~КС/~Центральный РЭС/г Санкт-Петербург, тер Центральный, ул Гангутская, д 4 литера А | ИП ИВОЙЛОВ АНДРЕЙ ВЛАДИМИРОВИЧ, гостиница, ресторан №78010000321883
53 | КС | Центральный | [24 empty] | г Санкт-Петербург, тер Центральный, ул Гангутская, д 4 литера А |  | Приборы с поддержкой протокола СПОДЭС - Нартис-И300 (СПОДЭС) | 023232033806 |  | 2024-01-25 |  |  |  | 30 | 1 | [6 empty] | 17 | Высокий уровень доступа (HLS) | 0000000100000001 | 10.220.238.136:4001 |  |  |  | Двухзонный тариф | ~522ФЗ/~Существующие ТУ/~23-38254/~КС/~Центральный РЭС/г Санкт-Петербург, тер Центральный, ул Гангутская, д 4 литера А | ИП ИВОЙЛОВ АНДРЕЙ ВЛАДИМИРОВИЧ, гостиница, ресторан №78010000321883 (1)
54 | ЮЭС | Петродворцовый | [24 empty] | г Санкт-Петербург, тер Московский, ул Пилотов, д 13 литера А |  | Приборы с поддержкой протокола СПОДЭС - Нартис-И300 (СПОДЭС) | 023232033817 |  | 2024-01-26 |  |  |  | 20 | 1 | [6 empty] | 17 | Высокий уровень доступа (HLS) | 0000000100000001 | 10.220.172.84:4001 |  |  |  | Двухзонный тариф | ~522ФЗ/~Существующие ТУ/~23-38254/~ЮЭС/~Петродворцовый РЭС/г Санкт-Петербург, тер Московский, ул Пилотов, д 13 литера А | ООО Пилотов 13 А, Общежитие №78020000329277
55 | КС | Центральный | [24 empty] | г Санкт-Петербург, тер Центральный, ул Маяковского, д 12 литера Г |  | Приборы с поддержкой протокола СПОДЭС - Нартис-И300 (СПОДЭС) | 023232033836 |  | 2024-01-24 |  |  |  | 80 | 1 | [6 empty] | 17 | Высокий уровень доступа (HLS) | 0000000100000001 | 10.220.248.232:4001 |  |  |  | Двухзонный тариф | ~522ФЗ/~Существующие ТУ/~23-38254/~КС/~Центральный РЭС/г Санкт-Петербург, тер Центральный, ул Маяковского, д 12 литера Г | ФГБУ НМИЦ им. В.А. Алмазова Минздрава России, РНХИ им.проф. А.Л. Поленова - филиал №78130000012053
56 | КС | Центральный | [24 empty] | г Санкт-Петербург, тер Центральный, ул Маяковского, д 12 литера Г |  | Приборы с поддержкой протокола СПОДЭС - Нартис-И300 (СПОДЭС) | 023232033881 |  | 2024-01-24 |  |  |  | 80 | 1 | [6 empty] | 17 | Высокий уровень доступа (HLS) | 0000000100000001 | 10.220.248.231:4001 |  |  |  | Двухзонный тариф | ~522ФЗ/~Существующие ТУ/~23-38254/~КС/~Центральный РЭС/г Санкт-Петербург, тер Центральный, ул Маяковского, д 12 литера Г | ФГБУ НМИЦ им. В.А. Алмазова Минздрава России, РНХИ им.проф. А.Л. Поленова - филиал №78130000012053 (1)
57 | КС | Центральный | [24 empty] | г Санкт-Петербург, тер Центральный, ул Гангутская, д 4 литера А |  | Приборы с поддержкой протокола СПОДЭС - Нартис-И300 (СПОДЭС) | 023232033934 |  | 2024-01-25 |  |  |  | 60 | 1 | [6 empty] | 17 | Высокий уровень доступа (HLS) | 0000000100000001 | 10.220.240.63:4001 |  |  |  | Двухзонный тариф | ~522ФЗ/~Существующие ТУ/~23-38254/~КС/~Центральный РЭС/г Санкт-Петербург, тер Центральный, ул Гангутская, д 4 литера А | ИП ИВОЙЛОВ АНДРЕЙ ВЛАДИМИРОВИЧ, гостиница, ресторан №78010000321883 (2)
58 | КС | Центральный | [24 empty] | г Санкт-Петербург, тер Центральный, ул Гангутская, д 4 литера А |  | Приборы с поддержкой протокола СПОДЭС - Нартис-И300 (СПОДЭС) | 023232033942 |  | 2024-01-25 |  |  |  | 60 | 1 | [6 empty] | 17 | Высокий уровень доступа (HLS) | 0000000100000001 | 10.220.237.169:4001 |  |  |  | Двухзонный тариф | ~522ФЗ/~Существующие ТУ/~23-38254/~КС/~Центральный РЭС/г Санкт-Петербург, тер Центральный, ул Гангутская, д 4 литера А | ИП ИВОЙЛОВ АНДРЕЙ ВЛАДИМИРОВИЧ, гостиница, ресторан №78010000321883 (3)
59 | КС | Центральный | [24 empty] | г Санкт-Петербург, тер Центральный, ул Ломоносова, д 18 литера А |  | Приборы с поддержкой протокола СПОДЭС - Нартис-И300 (СПОДЭС) | 023232033951 |  | 2024-01-25 |  |  |  | 15 | 1 | [6 empty] | 17 | Высокий уровень доступа (HLS) | 0000000100000001 | 10.220.239.99:4001 |  |  |  | Двухзонный тариф | ~522ФЗ/~Существующие ТУ/~23-38254/~КС/~Центральный РЭС/г Санкт-Петербург, тер Центральный, ул Ломоносова, д 18 литера А | МОРОЗОВА НАТАЛЬЯ ЭДУАРДОВНА, нежилое помещение №78020000035172
60 | ЮЭС | Петродворцовый | [24 empty] | г Санкт-Петербург, тер Московский, ул Пилотов, д 13 литера А |  | Приборы с поддержкой протокола СПОДЭС - Нартис-И300 (СПОДЭС) | 023232035028 |  | 2024-01-26 |  |  |  | 20 | 1 | [6 empty] | 17 | Высокий уровень доступа (HLS) | 0000000100000001 | 10.220.172.90:4001 |  |  |  | Двухзонный тариф | ~522ФЗ/~Существующие ТУ/~23-38254/~ЮЭС/~Петродворцовый РЭС/г Санкт-Петербург, тер Московский, ул Пилотов, д 13 литера А | ООО ПИЛОТОВ 13А, Общежитие №78020000329277
61 | СЭС | Песочинский | [24 empty] | г Санкт-Петербург, тер Выборгский, поселок Парголово, тер. СНТ Климовец, ул Южная, д 250 |  | Приборы с поддержкой протокола СПОДЭС - Нартис-И100 (СПОДЭС) | 021230071521 |  | 2024-01-27 |  |  |  | 1 | 1 | [6 empty] | 17 | Высокий уровень доступа (HLS) | 0000000100000001 | 10.220.149.208:4001 |  |  |  | Двухзонный тариф | ~522ФЗ/~Существующие ТУ/~23-38254/~СЭС/~Песочинский РЭС/г Санкт-Петербург, тер Выборгский, поселок Парголово, тер. СНТ Климовец, ул Южная, д 250 | №018\00044456
62 | СЭС | Песочинский | [24 empty] | г Санкт-Петербург, тер Выборгский, поселок Парголово, тер. СНТ Климовец, ул Южная, д 64 |  | Приборы с поддержкой протокола СПОДЭС - Нартис-И100 (СПОДЭС) | 021230072742 |  | 2024-01-27 |  |  |  | 1 | 1 | [6 empty] | 17 | Высокий уровень доступа (HLS) | 0000000100000001 | 10.220.149.206:4001 |  |  |  | Двухзонный тариф | ~522ФЗ/~Существующие ТУ/~23-38254/~СЭС/~Песочинский РЭС/г Санкт-Петербург, тер Выборгский, поселок Парголово, тер. СНТ Климовец, ул Южная, д 64 | №018\00049086
63 | СЭС | Песочинский | [24 empty] | г Санкт-Петербург, тер Выборгский, поселок Парголово, тер. СНТ Климовец, ул Рябиновая, д 636 |  | Приборы с поддержкой протокола СПОДЭС - Нартис-И100 (СПОДЭС) | 021230072745 |  | 2024-01-27 |  |  |  | 1 | 1 | [6 empty] | 17 | Высокий уровень доступа (HLS) | 0000000100000001 | 10.220.149.197:4001 |  |  |  | Двухзонный тариф | ~522ФЗ/~Существующие ТУ/~23-38254/~СЭС/~Песочинский РЭС/г Санкт-Петербург, тер Выборгский, поселок Парголово, тер. СНТ Климовец, ул Рябиновая, д 636 | №018\00040250
64 | СПБВС | [25 empty] | г Санкт-Петербург, тер Московский, ул Стартовая, д 17 литера Ф |  | Приборы с поддержкой протокола СПОДЭС - Нартис-И100 (СПОДЭС) | 021232021972 |  | 2024-01-30 |  |  |  | 1 | 1 | [6 empty] | 17 | Высокий уровень доступа (HLS) | 0000000100000001 | 10.129.49.209:4001 |  |  |  | Двухзонный тариф | ~522ФЗ/~Существующие ТУ/~23-38254/~СПБВС/~ РЭС/г Санкт-Петербург, тер Московский, ул Стартовая, д 17 литера Ф | ФГУП Госкорпорация по ОрВД №78020000070027
65 | СЭС | Курортный | [24 empty] | г Санкт-Петербург, тер Курортный, г Сестрорецк, ул Ново-Гагаринская, д 43 литера А |  | Приборы с поддержкой протокола СПОДЭС - Нартис-И100 (СПОДЭС) | 021232021974 |  | 2024-01-27 |  |  |  | 1 | 1 | [6 empty] | 17 | Высокий уровень доступа (HLS) | 0000000100000001 | 10.220.149.207:4001 |  |  |  | Двухзонный тариф | ~522ФЗ/~Существующие ТУ/~23-38254/~СЭС/~Курортный РЭС/г Санкт-Петербург, тер Курортный, г Сестрорецк, ул Ново-Гагаринская, д 43 литера А | №016\01302284
66 | СПБВС | [25 empty] | г Санкт-Петербург, тер Московский, ул Стартовая, д 17 литера Ф |  | Приборы с поддержкой протокола СПОДЭС - Нартис-И100 (СПОДЭС) | 021232024699 |  | 2024-01-30 |  |  |  | 1 | 1 | [6 empty] | 17 | Высокий уровень доступа (HLS) | 0000000100000001 | 10.129.49.221:4001 |  |  |  | Двухзонный тариф | ~522ФЗ/~Существующие ТУ/~23-38254/~СПБВС/~ РЭС/г Санкт-Петербург, тер Московский, ул Стартовая, д 17 литера Ф | ФГУП Госкорпорация по ОрВД №78020000070027 (1)
67 | СПБВС | [25 empty] | г Санкт-Петербург, тер Выборгский, Пироговская наб, д 21 литера А |  | Приборы с поддержкой протокола СПОДЭС - Нартис-И300 (СПОДЭС) | 023230004668 |  | 2024-01-25 |  |  |  | 160 | 1 | [6 empty] | 17 | Высокий уровень доступа (HLS) | 0000000100000001 | 10.129.49.217:4001 |  |  |  | Двухзонный тариф | ~522ФЗ/~Существующие ТУ/~23-38254/~СПБВС/~ РЭС/г Санкт-Петербург, тер Выборгский, Пироговская наб, д 21 литера А | ООО Аврора, бизнес-центр №78010000330722
68 | КС | Западный | [24 empty] | г Санкт-Петербург, тер Приморский, ул Дибуновская, д 41 к 2 литера А |  | Приборы с поддержкой протокола СПОДЭС - Нартис-И300 (СПОДЭС) | 023230022703 |  | 2024-01-24 |  |  |  | 15 | 1 | [6 empty] | 17 | Высокий уровень доступа (HLS) | 0000000100000001 | 10.220.146.89:4001 |  |  |  | Двухзонный тариф | ~522ФЗ/~Существующие ТУ/~23-38254/~КС/~Западный РЭС/г Санкт-Петербург, тер Приморский, ул Дибуновская, д 41 к 2 литера А | ФГУП РСВО, здание радиотрансляционного узла №2 №78010000005317
69 | КС | Островной | [24 empty] | г Санкт-Петербург, тер Петроградский, ул Рюхина, д 9 литера А |  | Приборы с поддержкой протокола СПОДЭС - Нартис-И300 (СПОДЭС) | 023230025770 |  | 2024-01-26 |  |  |  | 80 | 1 | [6 empty] | 17 | Высокий уровень доступа (HLS) | 0000000100000001 | 10.220.146.85:4001 |  |  |  | Двухзонный тариф | ~522ФЗ/~Существующие ТУ/~23-38254/~КС/~Островной РЭС/г Санкт-Петербург, тер Петроградский, ул Рюхина, д 9 литера А | ОАО МЕГАСПОРТ, спортивно-оздоровительный центр №78010000028486
70 | КС | Островной | [24 empty] | г Санкт-Петербург, тер Василеостровский, ул Камская, д 16а литера А |  | Приборы с поддержкой протокола СПОДЭС - Нартис-И300 (СПОДЭС) | 023230026046 |  | 2024-01-29 |  |  |  | 30 | 1 | [6 empty] | 17 | Высокий уровень доступа (HLS) | 0000000100000001 | 10.221.204.149:4001 |  |  |  | Двухзонный тариф | ~522ФЗ/~Существующие ТУ/~23-38254/~КС/~Островной РЭС/г Санкт-Петербург, тер Василеостровский, ул Камская, д 16а литера А | СПбГУ, учебный корпус, факультет военного обучения №78130000012006
71 | КС | Островной | [24 empty] | г Санкт-Петербург, тер Василеостровский, линия 10-я В.О., д 49 литера А |  | Приборы с поддержкой протокола СПОДЭС - Нартис-И300 (СПОДЭС) | 023230026112 |  | 2024-01-29 |  |  |  | 20 | 1 | [6 empty] | 17 | Высокий уровень доступа (HLS) | 0000000100000001 | 10.221.210.181:4001 |  |  |  | Двухзонный тариф | ~522ФЗ/~Существующие ТУ/~23-38254/~КС/~Островной РЭС/г Санкт-Петербург, тер Василеостровский, линия 10-я В.О., д 49 литера А | СПбГУ, учебное здание №78130000012006
72 | КС | Восточный | [24 empty] | г Санкт-Петербург, тер Выборгский, ул Выборгская, д 3 к 3 литера А |  | Приборы с поддержкой протокола СПОДЭС - Нартис-И300 (СПОДЭС) | 023230026123 |  | 2024-01-24 |  |  |  | 20 | 1 | [6 empty] | 17 | Высокий уровень доступа (HLS) | 0000000100000001 | 10.220.146.108:4001 |  |  |  | Двухзонный тариф | ~522ФЗ/~Существующие ТУ/~23-38254/~КС/~Восточный РЭС/г Санкт-Петербург, тер Выборгский, ул Выборгская, д 3 к 3 литера А | ФГУП РСВО, нежилое здание (ОУС №4) №78010000005317
73 | КС | Восточный | [24 empty] | г Санкт-Петербург, тер Красногвардейский, шоссе Революции, д 41-39 литера А |  | Приборы с поддержкой протокола СПОДЭС - Нартис-И300 (СПОДЭС) | 023232002540 |  | 2024-01-30 |  |  |  | 1 | 1 | [6 empty] | 17 | Высокий уровень доступа (HLS) | 0000000100000001 | 10.221.158.60:4001 |  |  |  | Двухзонный тариф | ~522ФЗ/~Существующие ТУ/~23-38254/~КС/~Восточный РЭС/г Санкт-Петербург, тер Красногвардейский, шоссе Революции, д 41-39 литера А | Карпов Игорь Владимирович, нежилые помещения №78010000339856
74 | СПБВС | [25 empty] | г Санкт-Петербург, тер Выборгский, Пироговская наб, д 21 литера А |  | Приборы с поддержкой протокола СПОДЭС - Нартис-И300 (СПОДЭС) | 023232006159 |  | 2024-01-25 |  |  |  | 160 | 1 | [6 empty] | 17 | Высокий уровень доступа (HLS) | 0000000100000001 | 10.129.49.216:4001 |  |  |  | Двухзонный тариф | ~522ФЗ/~Существующие ТУ/~23-38254/~СПБВС/~ РЭС/г Санкт-Петербург, тер Выборгский, Пироговская наб, д 21 литера А | ООО Аврора, бизнес-центр №78010000330722 (1)
75 | КС | Западный | [24 empty] | г Санкт-Петербург, тер Приморский, ул Аэродромная, д 14 |  | Приборы с поддержкой протокола СПОДЭС - Нартис-И300 (СПОДЭС) | 023232006217 |  | 2024-01-25 |  |  |  | 40 | 1 | [6 empty] | 17 | Высокий уровень доступа (HLS) | 0000000100000001 | 10.220.248.110:4001 |  |  |  | Двухзонный тариф | ~522ФЗ/~Существующие ТУ/~23-38254/~КС/~Западный РЭС/г Санкт-Петербург, тер Приморский, ул Аэродромная, д 14 | ФГУП РСВО, гараж №78020000042312
76 | КС | Невский | [24 empty] | г Санкт-Петербург, тер Невский, ул Караваевская, д 26 к 2 литера А |  | Приборы с поддержкой протокола СПОДЭС - Нартис-И300 (СПОДЭС) | 023232026892 |  | 2024-01-30 |  |  |  | 1 | 1 | [6 empty] | 17 | Высокий уровень доступа (HLS) | 0000000100000001 | 10.220.146.219:4001 |  |  |  | Двухзонный тариф | ~522ФЗ/~Существующие ТУ/~23-38254/~КС/~Невский РЭС/г Санкт-Петербург, тер Невский, ул Караваевская, д 26 к 2 литера А | Санкт-Петербургское государственное казенное учреждение Жилищное агентство Невского района Санкт-Петербурга, встроенные нежилые помещения №78130000041037
77 | КС | Северный | ПС 370 | [23 empty] | г Санкт-Петербург, тер Калининский, ул Гжатская, д 4 литера Б |  | Приборы с поддержкой протокола СПОДЭС - Нартис-И300 (СПОДЭС) | 023232033786 |  | 2024-01-25 |  |  |  | 30 | 1 | [6 empty] | 17 | Высокий уровень доступа (HLS) | 0000000100000001 | 10.220.251.101:4001 |  |  |  | Двухзонный тариф | ~522ФЗ/~Существующие ТУ/~23-38254/~КС/~Северный РЭС/г Санкт-Петербург, тер Калининский, ул Гжатская, д 4 литера Б | СПБ ГБПОУ УОР 1, здание бассейна, ЩУ на КК 1288, ВВОД 2 №78130000026439
78 | КС | Северный | ПС 370 | [23 empty] | г Санкт-Петербург, тер Калининский, ул Гжатская, д 4 литера Б |  | Приборы с поддержкой протокола СПОДЭС - Нартис-И300 (СПОДЭС) | 023232035004 |  | 2024-01-25 |  |  |  | 30 | 1 | [6 empty] | 17 | Высокий уровень доступа (HLS) | 0000000100000001 | 10.220.251.100:4001 |  |  |  | Двухзонный тариф | ~522ФЗ/~Существующие ТУ/~23-38254/~КС/~Северный РЭС/г Санкт-Петербург, тер Калининский, ул Гжатская, д 4 литера Б | СПБ ГБПОУ УОР 1, здание бассейна, ЩУ на КК 1288, ВВОД 1 №78130000026439
79 | КС | Западный | [24 empty] | г Санкт-Петербург, тер Приморский, аллея Поликарпова, д 8 |  | Приборы с поддержкой протокола СПОДЭС - Нартис-И100 (СПОДЭС) | 021232022049 |  | 2024-01-25 |  |  |  | 1 | 1 | [6 empty] | 17 | Высокий уровень доступа (HLS) | 0000000100000001 | 10.220.146.37:4001 |  |  |  | Двухзонный тариф | ~522ФЗ/~Существующие ТУ/~23-38254/~КС/~Западный РЭС/г Санкт-Петербург, тер Приморский, аллея Поликарпова, д 8 | ФГУП РСВО, №78010000005317
80 | КС | Западный | [24 empty] | г Санкт-Петербург, тер Выборгский, Лесной пр-кт, д 61 к 3 литера Д |  | Приборы с поддержкой протокола СПОДЭС - Нартис-И100 (СПОДЭС) | 021232023329 |  | 2024-01-26 |  |  |  | 1 | 1 | [6 empty] | 17 | Высокий уровень доступа (HLS) | 0000000100000001 | 10.220.247.131:4001 |  |  |  | Двухзонный тариф | ~522ФЗ/~Существующие ТУ/~23-38254/~КС/~Западный РЭС/г Санкт-Петербург, тер Выборгский, Лесной пр-кт, д 61 к 3 литера Д | ФГУП РСВО, ТП № 55 №78010000005317
81 | КС | Западный | [24 empty] | г Санкт-Петербург, тер Выборгский, Лесной пр-кт, д 20 к 10 литера Е |  | Приборы с поддержкой протокола СПОДЭС - Нартис-И100 (СПОДЭС) | 021232023370 |  | 2024-01-26 |  |  |  | 1 | 1 | [6 empty] | 17 | Высокий уровень доступа (HLS) | 0000000100000001 | 10.220.146.87:4001 |  |  |  | Двухзонный тариф | ~522ФЗ/~Существующие ТУ/~23-38254/~КС/~Западный РЭС/г Санкт-Петербург, тер Выборгский, Лесной пр-кт, д 20 к 10 литера Е | ФГУП РСВО, ТП № 62 №78010000005317
82 | КС | Западный | [24 empty] | г Санкт-Петербург, тер Выборгский, ул Новороссийская, д 38, кв 4 |  | Приборы с поддержкой протокола СПОДЭС - Нартис-И100 (СПОДЭС) | 021232023472 |  | 2024-01-26 |  |  |  | 1 | 1 | [6 empty] | 17 | Высокий уровень доступа (HLS) | 0000000100000001 | 10.221.210.180:4001 |  |  |  | Двухзонный тариф | ~522ФЗ/~Существующие ТУ/~23-38254/~КС/~Западный РЭС/г Санкт-Петербург, тер Выборгский, ул Новороссийская, д 38, кв 4 | ФГУП РСВО, ТП № 52 №78010000005317
83 | КС | Южный | [24 empty] | г Санкт-Петербург, тер Московский, ул Типанова, д 10 литера А |  | Приборы с поддержкой протокола СПОДЭС - Нартис-И300 (СПОДЭС) | 023232021385 |  | 2024-01-31 |  |  |  | 1 | 1 | [6 empty] | 17 | Высокий уровень доступа (HLS) | 0000000100000001 | 10.220.245.73:4001 |  |  |  | Двухзонный тариф | ~522ФЗ/~Существующие ТУ/~23-38254/~КС/~Южный РЭС/г Санкт-Петербург, тер Московский, ул Типанова, д 10 литера А | ГБДОУ детский сад № 310 Московского района Санкт-Петербурга №78130000031353
84 | КС | Центральный | [24 empty] | г Санкт-Петербург, тер Центральный, Синопская наб, д 64 литера А |  | Приборы с поддержкой протокола СПОДЭС - Нартис-И300 (СПОДЭС) | 023232026854 |  | 2024-01-31 |  |  |  | 1 | 1 | [6 empty] | 17 | Высокий уровень доступа (HLS) | 0000000100000001 | 10.220.248.234:4001 |  |  |  | Двухзонный тариф | ~522ФЗ/~Существующие ТУ/~23-38254/~КС/~Центральный РЭС/г Санкт-Петербург, тер Центральный, Синопская наб, д 64 литера А | ГБНОУ ДУМ СПб №78130000029025
85 | КС | Южный | [24 empty] | г Санкт-Петербург, тер Фрунзенский, ул Боровая, д 43 литера А |  | Приборы с поддержкой протокола СПОДЭС - Нартис-И300 (СПОДЭС) | 023232034771 |  | 2024-01-31 |  |  |  | 15 | 1 | [6 empty] | 17 | Высокий уровень доступа (HLS) | 0000000100000001 | 10.220.247.208:4001 |  |  |  | Двухзонный тариф | ~522ФЗ/~Существующие ТУ/~23-38254/~КС/~Южный РЭС/г Санкт-Петербург, тер Фрунзенский, ул Боровая, д 43 литера А | ООО МСК Энерго, АЗС Teboil, ООО ЛУКОЙЛЭНЕРГОСЕРВИС №78020000323217
86 | СЭС | Песочинский | [24 empty] | г Санкт-Петербург, тер Выборгский, поселок Парголово, ул Шишкина, д 129а литера А |  | Приборы с поддержкой протокола СПОДЭС - Нартис-И300 (СПОДЭС) | 023230169425 |  | 2024-02-01 |  |  |  | 1 | 1 | [6 empty] | 17 | Высокий уровень доступа (HLS) | 0000000100000001 | 10.220.143.212:4001 |  |  |  | Двухзонный тариф | ~522ФЗ/~Существующие ТУ/~23-38254/~СЭС/~Песочинский РЭС/г Санкт-Петербург, тер Выборгский, поселок Парголово, ул Шишкина, д 129а литера А | №016\00812813
87 | КС | Центральный | [24 empty] | г Санкт-Петербург, тер Адмиралтейский, Старо-Петергофский пр-кт, д 9а литера Ж |  | Приборы с поддержкой протокола СПОДЭС - Нартис-И300 (СПОДЭС) | 023232026695 |  | 2024-02-04 |  |  |  | 1 | 1 | [6 empty] | 17 | Высокий уровень доступа (HLS) | 0000000100000001 | 10.220.245.69:4001 |  |  |  | Двухзонный тариф | ~522ФЗ/~Существующие ТУ/~23-38254/~КС/~Центральный РЭС/г Санкт-Петербург, тер Адмиралтейский, Старо-Петергофский пр-кт, д 9а литера Ж | ООО КАЛИНКИН ДВОР, нежилое здание №78020000056675
88 | КС | Центральный | [24 empty] | г Санкт-Петербург, тер Адмиралтейский, Старо-Петергофский пр-кт, д 9а литера Ж |  | Приборы с поддержкой протокола СПОДЭС - Нартис-И300 (СПОДЭС) | 023232026724 |  | 2024-02-04 |  |  |  | 1 | 1 | [6 empty] | 17 | Высокий уровень доступа (HLS) | 0000000100000001 | 10.220.247.134:4001 |  |  |  | Двухзонный тариф | ~522ФЗ/~Существующие ТУ/~23-38254/~КС/~Центральный РЭС/г Санкт-Петербург, тер Адмиралтейский, Старо-Петергофский пр-кт, д 9а литера Ж | ООО КАЛИНКИН ДВОР, нежилое здание №78020000056675 (1)
89 | СЭС | Песочинский | [24 empty] | г Санкт-Петербург, тер Выборгский, поселок Парголово, ул Песочная, д 8 к 3 литера А |  | Приборы с поддержкой протокола СПОДЭС - Нартис-И300 (СПОДЭС) | 023232026800 |  | 2024-02-01 |  |  |  | 1 | 1 | [6 empty] | 17 | Высокий уровень доступа (HLS) | 0000000100000001 | 10.220.150.76:4001 |  |  |  | Двухзонный тариф | ~522ФЗ/~Существующие ТУ/~23-38254/~СЭС/~Песочинский РЭС/г Санкт-Петербург, тер Выборгский, поселок Парголово, ул Песочная, д 8 к 3 литера А | №016\00818436
90 | КС | Южный | [24 empty] | г Санкт-Петербург, тер Московский, Яковлевский пер, д 2 литера А |  | Приборы с поддержкой протокола СПОДЭС - Нартис-И300 (СПОДЭС) | 023232033756 |  | 2024-02-03 |  |  |  | 30 | 1 | [6 empty] | 17 | Высокий уровень доступа (HLS) | 0000000100000001 | 10.220.248.228:4001 |  |  |  | Двухзонный тариф | ~522ФЗ/~Существующие ТУ/~23-38254/~КС/~Южный РЭС/г Санкт-Петербург, тер Московский, Яковлевский пер, д 2 литера А | АО ЛГТС-21 , нежилое здание №78010000330038
91 | КС | Западный | [24 empty] | г Санкт-Петербург, тер Приморский, Лыжный пер, д 4 к 2 стр 1 |  | Приборы с поддержкой протокола СПОДЭС - Нартис-И300 (СПОДЭС) | 023232034867 |  | 2024-02-02 |  |  |  | 50 | 1 | [6 empty] | 17 | Высокий уровень доступа (HLS) | 0000000100000001 | 10.220.146.221:4001 |  |  |  | Двухзонный тариф | ~522ФЗ/~Существующие ТУ/~23-38254/~КС/~Западный РЭС/г Санкт-Петербург, тер Приморский, Лыжный пер, д 4 к 2 стр 1 | ГБОУ Инженерно-технологическая школа № 777 Санкт-Петербурга №78130000314132
92 | СЭС | Песочинский | [24 empty] | г Санкт-Петербург, тер Выборгский, поселок Парголово, Выборгское шоссе, д 372 литера А, Б, Д, Е |  | Приборы с поддержкой протокола СПОДЭС - Нартис-И300 (СПОДЭС) | 023232034879 |  | 2024-02-01 |  |  |  | 30 | 1 | [6 empty] | 17 | Высокий уровень доступа (HLS) | 0000000100000001 | 10.220.150.78:4001 |  |  |  | Двухзонный тариф | ~522ФЗ/~Существующие ТУ/~23-38254/~СЭС/~Песочинский РЭС/г Санкт-Петербург, тер Выборгский, поселок Парголово, Выборгское шоссе, д 372 литера А, Б, Д, Е | СПб ГКУ Центр комплексного благоустройства, Комплекс нежилых зданий объекта весового контроля №78250000250912
93 | КС | Северный | [24 empty] | г Санкт-Петербург, тер Выборгский, пр-кт Энгельса, д 11 литера А |  | Приборы с поддержкой протокола СПОДЭС - Нартис-И300 (СПОДЭС) | 023232034887 |  | 2024-02-01 |  |  |  | 4 | 1 | [6 empty] | 17 | Высокий уровень доступа (HLS) | 0000000100000001 | 10.220.147.101:4001 |  |  |  | Двухзонный тариф | ~522ФЗ/~Существующие ТУ/~23-38254/~КС/~Северный РЭС/г Санкт-Петербург, тер Выборгский, пр-кт Энгельса, д 11 литера А | СПб ГУП ГОРЭЛЕКТРОТРАНС, ТЯГ.П/СТ.12 ЛЕСНАЯ №78010000316312
94 | ГтЭС | Гатчинский | [24 empty] | г Санкт-Петербург, тер Пушкинский, г Пушкин, тер Новокондакопшино, ул Русская, д 29 |  | Приборы с поддержкой протокола СПОДЭС - Нартис-И300 (СПОДЭС) | 023230078824 |  | 2024-02-01 |  |  |  | 1 | 1 | [6 empty] | 17 | Высокий уровень доступа (HLS) | 0000000100000001 | 10.220.241.2:4001 |  |  |  | Двухзонный тариф | ~522ФЗ/~Существующие ТУ/~23-38254/~ГтЭС/~Гатчинский РЭС/г Санкт-Петербург, тер Пушкинский, г Пушкин, тер Новокондакопшино, ул Русская, д 29 | №025\00265588
95 | КС | Юго-Западный | [24 empty] | г Санкт-Петербург, тер Кировский, Дачный пр-кт, д 19 к 5 литера А |  | Приборы с поддержкой протокола СПОДЭС - Нартис-И100 (СПОДЭС) | 021232020632 |  | 2024-02-02 |  |  |  | 1 | 1 | [6 empty] | 17 | Высокий уровень доступа (HLS) | 0000000100000001 | 10.220.246.170:4001 |  |  |  | Двухзонный тариф | ~522ФЗ/~Существующие ТУ/~23-38254/~КС/~Юго-Западный РЭС/г Санкт-Петербург, тер Кировский, Дачный пр-кт, д 19 к 5 литера А | ФГУП РСВО, ТП № 114 №78020000042312
96 | ЮЭС | Красносельский | [24 empty] | г Санкт-Петербург, тер Красносельский, ул Партизана Германа, д 35 литера А |  | Приборы с поддержкой протокола СПОДЭС - Нартис-И100 (СПОДЭС) | 021232021963 |  | 2024-02-02 |  |  |  | 1 | 1 | [6 empty] | 17 | Высокий уровень доступа (HLS) | 0000000100000001 | 10.221.166.221:4001 |  |  |  | Двухзонный тариф | ~522ФЗ/~Существующие ТУ/~23-38254/~ЮЭС/~Красносельский РЭС/г Санкт-Петербург, тер Красносельский, ул Партизана Германа, д 35 литера А | ФГУП РСВО, ТП № 52 №78020000042312
97 | КС | Юго-Западный | [24 empty] | г Санкт-Петербург, тер Кировский, ул Швецова, д 19 литера А |  | Приборы с поддержкой протокола СПОДЭС - Нартис-И100 (СПОДЭС) | 021232024696 |  | 2024-02-02 |  |  |  | 1 | 1 | [6 empty] | 17 | Высокий уровень доступа (HLS) | 0000000100000001 | 10.220.245.213:4001 |  |  |  | Двухзонный тариф | ~522ФЗ/~Существующие ТУ/~23-38254/~КС/~Юго-Западный РЭС/г Санкт-Петербург, тер Кировский, ул Швецова, д 19 литера А | ФГУП РСВО, ТП № 46 №78020000042312
98 | КС | Западный | [24 empty] | г Санкт-Петербург, тер Приморский, ул Савушкина, д 37 к 3 |  | Приборы с поддержкой протокола СПОДЭС - Нартис-И100 (СПОДЭС) | 021232024698 |  | 2024-01-31 |  |  |  | 1 | 1 | [6 empty] | 17 | Высокий уровень доступа (HLS) | 0000000100000001 | 10.220.246.172:4001 |  |  |  | Двухзонный тариф | ~522ФЗ/~Существующие ТУ/~23-38254/~КС/~Западный РЭС/г Санкт-Петербург, тер Приморский, ул Савушкина, д 37 к 3 | ФГУП РСВО, ТП № 55 №78020000042312
99 | КС | Юго-Западный | [24 empty] | г Санкт-Петербург, тер Кировский, ул Генерала Симоняка, д 11 литера А |  | Приборы с поддержкой протокола СПОДЭС - Нартис-И100 (СПОДЭС) | 021232024700 |  | 2024-02-02 |  |  |  | 1 | 1 | [6 empty] | 17 | Высокий уровень доступа (HLS) | 0000000100000001 | 10.220.247.129:4001 |  |  |  | Двухзонный тариф | ~522ФЗ/~Существующие ТУ/~23-38254/~КС/~Юго-Западный РЭС/г Санкт-Петербург, тер Кировский, ул Генерала Симоняка, д 11 литера А | ФГУП РСВО, ТП № 131 №78020000042312
100 | КС | Островной | [24 empty] | г Санкт-Петербург, тер Петроградский, ул Введенская, д 22 литера А |  | Приборы с поддержкой протокола СПОДЭС - Нартис-И300 (СПОДЭС) | 023230022761 |  | 2024-02-02 |  |  |  | 30 | 1 | [6 empty] | 17 | Высокий уровень доступа (HLS) | 0000000100000001 | 10.220.248.108:4001 |  |  |  | Двухзонный тариф | ~522ФЗ/~Существующие ТУ/~23-38254/~КС/~Островной РЭС/г Санкт-Петербург, тер Петроградский, ул Введенская, д 22 литера А | ООО СЭЙЛОР, нежилые помещения №78020000333126
101 | СПБВС | [25 empty] | г Санкт-Петербург, тер Василеостровский, ул Уральская, д 1 к 2 литера А |  | Приборы с поддержкой протокола СПОДЭС - Нартис-И300 (СПОДЭС) | 023230022776 |  | 2024-02-05 |  |  |  | 160 | 1 | [6 empty] | 17 | Высокий уровень доступа (HLS) | 0000000100000001 | 10.129.49.200:4001 |  |  |  | Двухзонный тариф | ~522ФЗ/~Существующие ТУ/~23-38254/~СПБВС/~ РЭС/г Санкт-Петербург, тер Василеостровский, ул Уральская, д 1 к 2 литера А | ООО Университетская Инновационная Компания Литораль №78010000015081
102 | КС | Островной | [24 empty] | г Санкт-Петербург, тер Василеостровский, линия 15-я В.О., д 14 к 3 литера А |  | Приборы с поддержкой протокола СПОДЭС - Нартис-И300 (СПОДЭС) | 023230022796 |  | 2024-02-05 |  |  |  | 30 | 1 | [6 empty] | 17 | Высокий уровень доступа (HLS) | 0000000100000001 | 10.221.210.179:4001 |  |  |  | Двухзонный тариф | ~522ФЗ/~Существующие ТУ/~23-38254/~КС/~Островной РЭС/г Санкт-Петербург, тер Василеостровский, линия 15-я В.О., д 14 к 3 литера А | ФГУП РСВО, ОУС №18 №78010000005317
103 | КС | Западный | [24 empty] | г Санкт-Петербург, тер Приморский, ул Ильюшина, д 1 к 1 литера А |  | Приборы с поддержкой протокола СПОДЭС - Нартис-И300 (СПОДЭС) | 023230024282 |  | 2024-02-03 |  |  |  | 300 | 1 | [6 empty] | 17 | Высокий уровень доступа (HLS) | 0000000100000001 | 10.220.146.215:4001 |  |  |  | Двухзонный тариф | ~522ФЗ/~Существующие ТУ/~23-38254/~КС/~Западный РЭС/г Санкт-Петербург, тер Приморский, ул Ильюшина, д 1 к 1 литера А | ООО АВА-ПЕТЕР, строительство многофункционального медицинского центра №78010000003016
104 | КС | Западный | [24 empty] | г Санкт-Петербург, тер Приморский, ул Ильюшина, д 1 к 1 литера А |  | Приборы с поддержкой протокола СПОДЭС - Нартис-И300 (СПОДЭС) | 023230024293 |  | 2024-02-03 |  |  |  | 300 | 1 | [6 empty] | 17 | Высокий уровень доступа (HLS) | 0000000100000001 | 10.220.146.214:4001 |  |  |  | Двухзонный тариф | ~522ФЗ/~Существующие ТУ/~23-38254/~КС/~Западный РЭС/г Санкт-Петербург, тер Приморский, ул Ильюшина, д 1 к 1 литера А | ООО АВА-ПЕТЕР, строительство многофункционального медицинского центра №78010000003016 (1)
105 | КС | Западный | [24 empty] | г Санкт-Петербург, тер Приморский, ул Яхтенная, д 6 к 4 литера А |  | Приборы с поддержкой протокола СПОДЭС - Нартис-И300 (СПОДЭС) | 023230026039 |  | 2024-01-31 |  |  |  | 20 | 1 | [6 empty] | 17 | Высокий уровень доступа (HLS) | 0000000100000001 | 10.220.146.109:4001 |  |  |  | Двухзонный тариф | ~522ФЗ/~Существующие ТУ/~23-38254/~КС/~Западный РЭС/г Санкт-Петербург, тер Приморский, ул Яхтенная, д 6 к 4 литера А | ФГУП РСВО, здание радиотрансляционного узла №53 №78010000005317
106 | КС | Островной | [24 empty] | г Санкт-Петербург, тер Василеостровский, пр-кт Большой В.О., д 73 |  | Приборы с поддержкой протокола СПОДЭС - Нартис-И300 (СПОДЭС) | 023232002044 |  | 2024-02-01 |  |  |  | 1 | 1 | [6 empty] | 17 | Высокий уровень доступа (HLS) | 0000000100000001 | 10.221.143.236:4001 |  |  |  | Двухзонный тариф | ~522ФЗ/~Существующие ТУ/~23-38254/~КС/~Островной РЭС/г Санкт-Петербург, тер Василеостровский, пр-кт Большой В.О., д 73 | ООО Т2 МОБАЙЛ, базовая станция №78020000335064
107 | КС | Островной | [24 empty] | г Санкт-Петербург, тер Василеостровский, ул Наличная, д 44 к 2 литера А |  | Приборы с поддержкой протокола СПОДЭС - Нартис-И300 (СПОДЭС) | 023232002436 |  | 2024-02-01 |  |  |  | 1 | 1 | [6 empty] | 17 | Высокий уровень доступа (HLS) | 0000000100000001 | 10.220.248.112:4001 |  |  |  | Двухзонный тариф | ~522ФЗ/~Существующие ТУ/~23-38254/~КС/~Островной РЭС/г Санкт-Петербург, тер Василеостровский, ул Наличная, д 44 к 2 литера А | ООО Т2 МОБАЙЛ, базовая станция №65 №78020000335064
108 | КС | Западный | [24 empty] | г Санкт-Петербург, тер Приморский, ул Долгоозёрная, д 11 к 3 литера А |  | Приборы с поддержкой протокола СПОДЭС - Нартис-И300 (СПОДЭС) | 023232006153 |  | 2024-01-31 |  |  |  | 30 | 1 | [6 empty] | 17 | Высокий уровень доступа (HLS) | 0000000100000001 | 10.220.146.36:4001 |  |  |  | Двухзонный тариф | ~522ФЗ/~Существующие ТУ/~23-38254/~КС/~Западный РЭС/г Санкт-Петербург, тер Приморский, ул Долгоозёрная, д 11 к 3 литера А | ФГУП РСВО, здание радиотрансляционного узла №16 №78010000005317
109 | КС | Центральный | ТЭЦ 2 | [23 empty] | г Санкт-Петербург, тер Центральный, Невский пр-кт, д 80 литера А |  | Приборы с поддержкой протокола СПОДЭС - Нартис-И300 (СПОДЭС) | 023232035189 |  | 2024-02-05 |  |  |  | 20 | 1 | [6 empty] | 17 | Высокий уровень доступа (HLS) | 0000000100000001 | 10.221.225.155:4001 |  |  |  | Двухзонный тариф | ~522ФЗ/~Существующие ТУ/~23-38254/~КС/~Центральный РЭС/г Санкт-Петербург, тер Центральный, Невский пр-кт, д 80 литера А | АО АССОЦИАЦИЯ СЕВЕРНЫЕ ЦВЕТЫ, нежилое здание, ВРУ ввод 2 №78020000032346
110 | ЮЭС | Петродворцовый | [24 empty] | г Санкт-Петербург, тер Красносельский, ул 2-я Комсомольская, д 22 к 1 литера А |  | Приборы с поддержкой протокола СПОДЭС - Нартис-И300 (СПОДЭС) | 023232023102 |  | 2024-02-05 |  |  |  | 1 | 1 | [6 empty] | 17 | Высокий уровень доступа (HLS) | 0000000100000001 | 10.220.147.26:4001 |  |  |  | Двухзонный тариф | ~522ФЗ/~Существующие ТУ/~23-38254/~ЮЭС/~Петродворцовый РЭС/г Санкт-Петербург, тер Красносельский, ул 2-я Комсомольская, д 22 к 1 литера А | СПб ГКУ ДПО УМЦ ГО и ЧС, Нежилое помещение №78170000170075
111 | КС | Западный | [24 empty] | г Санкт-Петербург, тер Приморский, ул Долгоозёрная, д 3 к 2 |  | Приборы с поддержкой протокола СПОДЭС - Нартис-И300 (СПОДЭС) | 023232034500 |  | 2024-02-08 |  |  |  | 20 | 1 | [6 empty] | 17 | Высокий уровень доступа (HLS) | 0000000100000001 | 10.220.146.226:4001 |  |  |  | Двухзонный тариф | ~522ФЗ/~Существующие ТУ/~23-38254/~КС/~Западный РЭС/г Санкт-Петербург, тер Приморский, ул Долгоозёрная, д 3 к 2 | САНКТ-ПЕТЕРБУРГСКОЕ ГОСУДАРСТВЕННОЕ КАЗЕННОЕ УЧРЕЖДЕНИЕ ЖИЛИЩНОЕ АГЕНТСТВО ПРИМОРСКОГО РАЙОНА САНКТ-ПЕТЕРБУРГА, пульт №78130000025860
112 | КС | Центральный | ТЭЦ 2 | [23 empty] | г Санкт-Петербург, тер Центральный, ул Восстания, д 4 литера А |  | Приборы с поддержкой протокола СПОДЭС - Нартис-И300 (СПОДЭС) | 023232034848 |  | 2024-02-02 |  |  |  | 60 | 1 | [6 empty] | 17 | Высокий уровень доступа (HLS) | 0000000100000001 | 10.221.230.213:4001 |  |  |  | Двухзонный тариф | ~522ФЗ/~Существующие ТУ/~23-38254/~КС/~Центральный РЭС/г Санкт-Петербург, тер Центральный, ул Восстания, д 4 литера А | ООО ФРЕМАД-ОТЕЛЬ, административное здание №78020000029727
113 | КС | Западный | [24 empty] | г Санкт-Петербург, тер Приморский, ул Савушкина, д 136 к 1 |  | Приборы с поддержкой протокола СПОДЭС - Нартис-И300 (СПОДЭС) | 023232034895 |  | 2024-02-09 |  |  |  | 30 | 1 | [6 empty] | 17 | Высокий уровень доступа (HLS) | 0000000100000001 | 10.220.146.228:4001 |  |  |  | Двухзонный тариф | ~522ФЗ/~Существующие ТУ/~23-38254/~КС/~Западный РЭС/г Санкт-Петербург, тер Приморский, ул Савушкина, д 136 к 1 | АО ИКС 5 Недвижимость, магазин №78020000021286
114 | КС | Западный | [24 empty] | г Санкт-Петербург, тер Приморский, ул Савушкина, д 136 к 1 |  | Приборы с поддержкой протокола СПОДЭС - Нартис-И300 (СПОДЭС) | 023232034946 |  | 2024-02-09 |  |  |  | 30 | 1 | [6 empty] | 17 | Высокий уровень доступа (HLS) | 0000000100000001 | 10.220.146.227:4001 |  |  |  | Двухзонный тариф | ~522ФЗ/~Существующие ТУ/~23-38254/~КС/~Западный РЭС/г Санкт-Петербург, тер Приморский, ул Савушкина, д 136 к 1 | АО ИКС 5 Недвижимость, магазин №78020000021286 (1)
115 | КС | Центральный | ТЭЦ 2 | [23 empty] | г Санкт-Петербург, тер Центральный, Невский пр-кт, д 80 литера А |  | Приборы с поддержкой протокола СПОДЭС - Нартис-И300 (СПОДЭС) | 023232035036 |  | 2024-02-05 |  |  |  | 20 | 1 | [6 empty] | 17 | Высокий уровень доступа (HLS) | 0000000100000001 | 10.221.230.161:4001 |  |  |  | Двухзонный тариф | ~522ФЗ/~Существующие ТУ/~23-38254/~КС/~Центральный РЭС/г Санкт-Петербург, тер Центральный, Невский пр-кт, д 80 литера А | АО АССОЦИАЦИЯ СЕВЕРНЫЕ ЦВЕТЫ, нежилое здание, ВРУ потребителя ввод 1 №78020000032346
116 | КС | Центральный | ТЭЦ 2 | [23 empty] | г Санкт-Петербург, тер Центральный, Невский пр-кт, д 80 литера А |  | Приборы с поддержкой протокола СПОДЭС - Нартис-И300 (СПОДЭС) | 023232035200 |  | 2024-02-05 |  |  |  | 40 | 1 | [6 empty] | 17 | Высокий уровень доступа (HLS) | 0000000100000001 | 10.221.230.159:4001 |  |  |  | Двухзонный тариф | ~522ФЗ/~Существующие ТУ/~23-38254/~КС/~Центральный РЭС/г Санкт-Петербург, тер Центральный, Невский пр-кт, д 80 литера А | АО АССОЦИАЦИЯ СЕВЕРНЫЕ ЦВЕТЫ, нежилое здание ВРУ потребителя №78020000024632
117 | ЮЭС | Красносельский | [24 empty] | г Санкт-Петербург, тер Красносельский, г Красное Село, ул Октябрьская, д 8 литера И |  | Приборы с поддержкой протокола СПОДЭС - Нартис-И300 (СПОДЭС) | 023232002567 |  | 2024-02-12 |  |  |  | 1 | 1 | [6 empty] | 17 | Высокий уровень доступа (HLS) | 0000000100000001 | 10.221.160.239:4001 |  |  |  | Двухзонный тариф | ~522ФЗ/~Существующие ТУ/~23-38254/~ЮЭС/~Красносельский РЭС/г Санкт-Петербург, тер Красносельский, г Красное Село, ул Октябрьская, д 8 литера И | СПБ ГБУ Комплексный центр социального обслуживания населения Красносельского района, нежилое помещение №78230000231058
118 | ЮЭС | Петродворцовый | [24 empty] | г Санкт-Петербург, тер Красносельский, тер Горелово, ул Набережная, д 101 |  | Приборы с поддержкой протокола СПОДЭС - Нартис-И100 (СПОДЭС) | 021230068212 |  | 2024-02-13 |  |  |  | 1 | 1 | [6 empty] | 17 | Высокий уровень доступа (HLS) | 0000000100000001 | 10.220.172.0:4001 |  |  |  | Двухзонный тариф | ~522ФЗ/~Существующие ТУ/~23-38254/~ЮЭС/~Петродворцовый РЭС/г Санкт-Петербург, тер Красносельский, тер Горелово, ул Набережная, д 101 | №2771043
119 | ЮЭС | Петродворцовый | [24 empty] | г Санкт-Петербург, тер Красносельский, тер. СНТ Веретено-2, ул Цветочная, д 4 стр 1 |  | Приборы с поддержкой протокола СПОДЭС - Нартис-И100 (СПОДЭС) | 021230069919 |  | 2024-02-13 |  |  |  | 1 | 1 | [6 empty] | 17 | Высокий уровень доступа (HLS) | 0000000100000001 | 10.220.172.3:4001 |  |  |  | Двухзонный тариф | ~522ФЗ/~Существующие ТУ/~23-38254/~ЮЭС/~Петродворцовый РЭС/г Санкт-Петербург, тер Красносельский, тер. СНТ Веретено-2, ул Цветочная, д 4 стр 1 | №70800382040
120 | ЮЭС | Петродворцовый | [24 empty] | г Санкт-Петербург, тер Красносельский, тер. СНТ Веретено-2, ул Зелёная, д 28 |  | Приборы с поддержкой протокола СПОДЭС - Нартис-И100 (СПОДЭС) | 021230069920 |  | 2024-02-13 |  |  |  | 1 | 1 | [6 empty] | 17 | Высокий уровень доступа (HLS) | 0000000100000001 | 10.220.172.2:4001 |  |  |  | Двухзонный тариф | ~522ФЗ/~Существующие ТУ/~23-38254/~ЮЭС/~Петродворцовый РЭС/г Санкт-Петербург, тер Красносельский, тер. СНТ Веретено-2, ул Зелёная, д 28 | №70800382008
121 | ЮЭС | Петродворцовый | [24 empty] | г Санкт-Петербург, тер Красносельский, тер. СНТ Веретено-2, ул Зелёная, д 5 |  | Приборы с поддержкой протокола СПОДЭС - Нартис-И100 (СПОДЭС) | 021230069930 |  | 2024-02-13 |  |  |  | 1 | 1 | [6 empty] | 17 | Высокий уровень доступа (HLS) | 0000000100000001 | 10.220.172.4:4001 |  |  |  | Двухзонный тариф | ~522ФЗ/~Существующие ТУ/~23-38254/~ЮЭС/~Петродворцовый РЭС/г Санкт-Петербург, тер Красносельский, тер. СНТ Веретено-2, ул Зелёная, д 5 | №70800355218
122 | ЮЭС | Петродворцовый | [24 empty] | г Санкт-Петербург, тер Красносельский, тер Горелово, ул Коммунаров, д 20 литера Б |  | Приборы с поддержкой протокола СПОДЭС - Нартис-И100 (СПОДЭС) | 021230069932 |  | 2024-02-13 |  |  |  | 1 | 1 | [6 empty] | 17 | Высокий уровень доступа (HLS) | 0000000100000001 | 10.220.225.98:4001 |  |  |  | Двухзонный тариф | ~522ФЗ/~Существующие ТУ/~23-38254/~ЮЭС/~Петродворцовый РЭС/г Санкт-Петербург, тер Красносельский, тер Горелово, ул Коммунаров, д 20 литера Б | №2789670
123 | ЮЭС | Петродворцовый | [24 empty] | г Санкт-Петербург, тер Красносельский, тер. СНТ Веретено-2, ул Новостроек, д 42 |  | Приборы с поддержкой протокола СПОДЭС - Нартис-И100 (СПОДЭС) | 021230070316 |  | 2024-02-13 |  |  |  | 1 | 1 | [6 empty] | 17 | Высокий уровень доступа (HLS) | 0000000100000001 | 10.220.172.1:4001 |  |  |  | Двухзонный тариф | ~522ФЗ/~Существующие ТУ/~23-38254/~ЮЭС/~Петродворцовый РЭС/г Санкт-Петербург, тер Красносельский, тер. СНТ Веретено-2, ул Новостроек, д 42 | №70800381991
124 | ЮЭС | Красносельский | [24 empty] | г Санкт-Петербург, тер Красносельский, г Красное Село, ул Геологическая, д 27 литера А |  | Приборы с поддержкой протокола СПОДЭС - Нартис-И100 (СПОДЭС) | 021230071027 |  | 2024-02-13 |  |  |  | 1 | 1 | [6 empty] | 17 | Высокий уровень доступа (HLS) | 0000000100000001 | 10.220.225.244:4001 |  |  |  | Двухзонный тариф | ~522ФЗ/~Существующие ТУ/~23-38254/~ЮЭС/~Красносельский РЭС/г Санкт-Петербург, тер Красносельский, г Красное Село, ул Геологическая, д 27 литера А | №70800292304
125 | КС | Южный | [24 empty] | г Санкт-Петербург, тер Московский, пр-кт Космонавтов, д 30 к 1 литера А |  | Приборы с поддержкой протокола СПОДЭС - Нартис-И100 (СПОДЭС) | 021232022050 |  | 2024-02-12 |  |  |  | 1 | 1 | [6 empty] | 17 | Высокий уровень доступа (HLS) | 0000000100000001 | 10.220.179.5:4001 |  |  |  | Двухзонный тариф | ~522ФЗ/~Существующие ТУ/~23-38254/~КС/~Южный РЭС/г Санкт-Петербург, тер Московский, пр-кт Космонавтов, д 30 к 1 литера А | ФГУП РСВО, ТП № 105 №78020000042312
126 | КС | Южный | [24 empty] | г Санкт-Петербург, тер Московский, Московский пр-кт, д 86 литера А |  | Приборы с поддержкой протокола СПОДЭС - Нартис-И100 (СПОДЭС) | 021232022063 |  | 2024-02-12 |  |  |  | 1 | 1 | [6 empty] | 17 | Высокий уровень доступа (HLS) | 0000000100000001 | 10.220.179.21:4001 |  |  |  | Двухзонный тариф | ~522ФЗ/~Существующие ТУ/~23-38254/~КС/~Южный РЭС/г Санкт-Петербург, тер Московский, Московский пр-кт, д 86 литера А | ФГУП РСВО, ТП № 82 №78020000042312
127 | ЮЭС | Красносельский | [24 empty] | г Санкт-Петербург, тер Красносельский, пр-кт Ветеранов, д 160 к 3 |  | Приборы с поддержкой протокола СПОДЭС - Нартис-И300 (СПОДЭС) | 023230022787 |  | 2024-02-07 |  |  |  | 10 | 1 | [6 empty] | 17 | Высокий уровень доступа (HLS) | 0000000100000001 | 10.220.254.14:4001 |  |  |  | Двухзонный тариф | ~522ФЗ/~Существующие ТУ/~23-38254/~ЮЭС/~Красносельский РЭС/г Санкт-Петербург, тер Красносельский, пр-кт Ветеранов, д 160 к 3 | ФГУП РСВО, ОУС № 38 №78230000231733 (1)
128 | КС | Юго-Западный | [24 empty] | г Санкт-Петербург, тер Кировский, ул Стойкости, д 41 к 4 литера А |  | Приборы с поддержкой протокола СПОДЭС - Нартис-И300 (СПОДЭС) | 023230022795 |  | 2024-02-07 |  |  |  | 20 | 1 | [6 empty] | 17 | Высокий уровень доступа (HLS) | 0000000100000001 | 10.220.248.111:4001 |  |  |  | Двухзонный тариф | ~522ФЗ/~Существующие ТУ/~23-38254/~КС/~Юго-Западный РЭС/г Санкт-Петербург, тер Кировский, ул Стойкости, д 41 к 4 литера А | ФГУП РСВО, ОУС № 41 №78010000005317
129 | КС | Юго-Западный | [24 empty] | г Санкт-Петербург, тер Кировский, ул Лёни Голикова, д 16 к 2 литера А |  | Приборы с поддержкой протокола СПОДЭС - Нартис-И300 (СПОДЭС) | 023230022806 |  | 2024-02-07 |  |  |  | 20 | 1 | [6 empty] | 17 | Высокий уровень доступа (HLS) | 0000000100000001 | 10.220.254.15:4001 |  |  |  | Двухзонный тариф | ~522ФЗ/~Существующие ТУ/~23-38254/~КС/~Юго-Западный РЭС/г Санкт-Петербург, тер Кировский, ул Лёни Голикова, д 16 к 2 литера А | ФГУП РСВО, ОУС № 28 №78010000005317
130 | ЮЭС | Красносельский | [24 empty] | г Санкт-Петербург, тер Красносельский, пр-кт Кузнецова, д 21 к 3 литера А |  | Приборы с поддержкой протокола СПОДЭС - Нартис-И300 (СПОДЭС) | 023230022841 |  | 2024-02-08 |  |  |  | 20 | 1 | [6 empty] | 17 | Высокий уровень доступа (HLS) | 0000000100000001 | 10.220.254.24:4001 |  |  |  | Двухзонный тариф | ~522ФЗ/~Существующие ТУ/~23-38254/~ЮЭС/~Красносельский РЭС/г Санкт-Петербург, тер Красносельский, пр-кт Кузнецова, д 21 к 3 литера А | ФГУП РСВО, ОУС № 52 №78010000005317
131 | КС | Островной | [24 empty] | г Санкт-Петербург, тер Петроградский, ул Большая Разночинная, д 16 литера А |  | Приборы с поддержкой протокола СПОДЭС - Нартис-И300 (СПОДЭС) | 023230022843 |  | 2024-02-09 |  |  |  | 300 | 1 | [6 empty] | 17 | Высокий уровень доступа (HLS) | 0000000100000001 | 10.220.245.214:4001 |  |  |  | Двухзонный тариф | ~522ФЗ/~Существующие ТУ/~23-38254/~КС/~Островной РЭС/г Санкт-Петербург, тер Петроградский, ул Большая Разночинная, д 16 литера А | ООО ЦЕНТР СТРОИТЕЛЬНОГО БИЗНЕСА, нежилые здания №78010000003075
132 | ЮЭС | Красносельский | [24 empty] | г Санкт-Петербург, тер Красносельский, пр-кт Ветеранов, д 160 к 3 |  | Приборы с поддержкой протокола СПОДЭС - Нартис-И300 (СПОДЭС) | 023230022845 |  | 2024-02-13 |  |  |  | 10 | 1 | [6 empty] | 17 | Высокий уровень доступа (HLS) | 0000000100000001 | 10.220.247.132:4001 |  |  |  | Двухзонный тариф | ~522ФЗ/~Существующие ТУ/~23-38254/~ЮЭС/~Красносельский РЭС/г Санкт-Петербург, тер Красносельский, пр-кт Ветеранов, д 160 к 3 | ФГУП РСВО, ОУС № 38 №78230000231733
133 | ГтЭС | Гатчинский | [24 empty] | г Санкт-Петербург, тер Пушкинский, г Пушкин, тер Новокондакопшино, д 91 стр 1 |  | Приборы с поддержкой протокола СПОДЭС - Нартис-И300 (СПОДЭС) | 023230078652 |  | 2024-02-11 |  |  |  | 1 | 1 | [6 empty] | 17 | Высокий уровень доступа (HLS) | 0000000100000001 | 10.220.201.149:4001 |  |  |  | Двухзонный тариф | ~522ФЗ/~Существующие ТУ/~23-38254/~ГтЭС/~Гатчинский РЭС/г Санкт-Петербург, тер Пушкинский, г Пушкин, тер Новокондакопшино, д 91 стр 1 | №28336123
134 | КС | Южный | [24 empty] | г Санкт-Петербург, тер Московский, ул Варшавская, д 118 литера А |  | Приборы с поддержкой протокола СПОДЭС - Нартис-И300 (СПОДЭС) | 023232002411 |  | 2024-02-08 |  |  |  | 1 | 1 | [6 empty] | 17 | Высокий уровень доступа (HLS) | 0000000100000001 | 10.220.248.109:4001 |  |  |  | Двухзонный тариф | ~522ФЗ/~Существующие ТУ/~23-38254/~КС/~Южный РЭС/г Санкт-Петербург, тер Московский, ул Варшавская, д 118 литера А | ФГУП РСВО, Офис №78020000042312
135 | КС | Южный | [24 empty] | г Санкт-Петербург, тер Московский, ул Варшавская, д 118 литера А |  | Приборы с поддержкой протокола СПОДЭС - Нартис-И300 (СПОДЭС) | 023232002504 |  | 2024-02-08 |  |  |  | 1 | 1 | [6 empty] | 17 | Высокий уровень доступа (HLS) | 0000000100000001 | 10.220.247.130:4001 |  |  |  | Двухзонный тариф | ~522ФЗ/~Существующие ТУ/~23-38254/~КС/~Южный РЭС/г Санкт-Петербург, тер Московский, ул Варшавская, д 118 литера А | ФГУП РСВО, Офис №78020000042312 (1)
136 | КС | Невский | [24 empty] | г Санкт-Петербург, тер Фрунзенский, ул Бухарестская, д 43 литера А |  | Приборы с поддержкой протокола СПОДЭС - Нартис-И300 (СПОДЭС) | 023232026548 |  | 2024-02-13 |  |  |  | 1 | 1 | [6 empty] | 17 | Высокий уровень доступа (HLS) | 0000000100000001 | 10.220.146.218:4001 |  |  |  | Двухзонный тариф | ~522ФЗ/~Существующие ТУ/~23-38254/~КС/~Невский РЭС/г Санкт-Петербург, тер Фрунзенский, ул Бухарестская, д 43 литера А | ГУП ВОДОКАНАЛ САНКТ-ПЕТЕРБУРГА, нежилое помещение (общественный туалет) №78010000314588
137 | КС | Правобережный | [24 empty] | г Санкт-Петербург, тер Невский, ул Народная, д 98 литера О |  | Приборы с поддержкой протокола СПОДЭС - Нартис-И300 (СПОДЭС) | 023232034822 |  | 2024-02-12 |  |  |  | 15 | 1 | [6 empty] | 17 | Высокий уровень доступа (HLS) | 0000000100000001 | 10.220.147.67:4001 |  |  |  | Двухзонный тариф | ~522ФЗ/~Существующие ТУ/~23-38254/~КС/~Правобережный РЭС/г Санкт-Петербург, тер Невский, ул Народная, д 98 литера О | СПб ГКУ МФЦ, сектор многофункционального центра (МФЦ) Невского района №78130000039224
138 | СЭС | Курортный | [24 empty] | г Санкт-Петербург, тер Курортный, поселок Комарово, Большой пр-кт, д 6 |  | Приборы с поддержкой протокола СПОДЭС - Нартис-И300 (СПОДЭС) | 023232034914 |  | 2024-02-12 |  |  |  | 160 | 1 | [6 empty] | 17 | Высокий уровень доступа (HLS) | 0000000100000001 | 10.220.137.44:4001 |  |  |  | Двухзонный тариф | ~522ФЗ/~Существующие ТУ/~23-38254/~СЭС/~Курортный РЭС/г Санкт-Петербург, тер Курортный, поселок Комарово, Большой пр-кт, д 6 | ФГБУ Управление по экспл. зданий в СЗФО, ГРЩ Потребителя, ввод 2 №78250000251213
139 | СЭС | Курортный | [24 empty] | г Санкт-Петербург, тер Курортный, поселок Комарово, Большой пр-кт, д 6 |  | Приборы с поддержкой протокола СПОДЭС - Нартис-И300 (СПОДЭС) | 023232035014 |  | 2024-02-12 |  |  |  | 160 | 1 | [6 empty] | 17 | Высокий уровень доступа (HLS) | 0000000100000001 | 10.220.251.19:4001 |  |  |  | Двухзонный тариф | ~522ФЗ/~Существующие ТУ/~23-38254/~СЭС/~Курортный РЭС/г Санкт-Петербург, тер Курортный, поселок Комарово, Большой пр-кт, д 6 | ФГБУ Управление по экспл. зданий в СЗФО, ГРЩ Потребителя, ввод 1 №78250000251213
140 | КС | Невский | [24 empty] | г Санкт-Петербург, тер Невский, 2-й Рабфаковский пер, д 4 литера Ж |  | Приборы с поддержкой протокола СПОДЭС - Нартис-И300 (СПОДЭС) | 023232034171 |  | 2024-02-07 |  |  |  | 10 | 1 | [6 empty] | 17 | Высокий уровень доступа (HLS) | 0000000100000001 | 10.220.244.171:4001 |  |  |  | Двухзонный тариф | ~522ФЗ/~Существующие ТУ/~23-38254/~КС/~Невский РЭС/г Санкт-Петербург, тер Невский, 2-й Рабфаковский пер, д 4 литера Ж | УМВД РФ по Невскому району, 32 отдел полиции №78130000020924
141 | ЮЭС | Пушкинский | [24 empty] | г Санкт-Петербург, тер Пушкинский, г Павловск, тер. СНТ Павловское-2, ул 6-я линия, д 484 |  | Приборы с поддержкой протокола СПОДЭС - Нартис-И100 (СПОДЭС) | 021230067939 |  | 2024-02-15 |  |  |  | 1 | 1 | [6 empty] | 17 | Высокий уровень доступа (HLS) | 0000000100000001 | 10.220.171.211:4001 |  |  |  | Двухзонный тариф | ~522ФЗ/~Существующие ТУ/~23-38254/~ЮЭС/~Пушкинский РЭС/г Санкт-Петербург, тер Пушкинский, г Павловск, тер. СНТ Павловское-2, ул 6-я линия, д 484 | №4802854
142 | ЮЭС | Пушкинский | [24 empty] | г Санкт-Петербург, тер Пушкинский, г Павловск, тер. СНТ Павловское-2, ул 5-я линия, д 463 |  | Приборы с поддержкой протокола СПОДЭС - Нартис-И100 (СПОДЭС) | 021230069879 |  | 2024-02-15 |  |  |  | 1 | 1 | [6 empty] | 17 | Высокий уровень доступа (HLS) | 0000000100000001 | 10.220.171.233:4001 |  |  |  | Двухзонный тариф | ~522ФЗ/~Существующие ТУ/~23-38254/~ЮЭС/~Пушкинский РЭС/г Санкт-Петербург, тер Пушкинский, г Павловск, тер. СНТ Павловское-2, ул 5-я линия, д 463 | №4800102
143 | ЮЭС | Пушкинский | [24 empty] | г Санкт-Петербург, тер Пушкинский, г Павловск, тер. СНТ Павловское-2, ул 7-я линия, д 569 |  | Приборы с поддержкой протокола СПОДЭС - Нартис-И100 (СПОДЭС) | 021230069927 |  | 2024-02-14 |  |  |  | 1 | 1 | [6 empty] | 17 | Высокий уровень доступа (HLS) | 0000000100000001 | 10.220.171.232:4001 |  |  |  | Двухзонный тариф | ~522ФЗ/~Существующие ТУ/~23-38254/~ЮЭС/~Пушкинский РЭС/г Санкт-Петербург, тер Пушкинский, г Павловск, тер. СНТ Павловское-2, ул 7-я линия, д 569 | №4802746
144 | ЮЭС | Пушкинский | [24 empty] | г Санкт-Петербург, тер Пушкинский, г Павловск, тер. СНТ Павловское-2, уч 144 |  | Приборы с поддержкой протокола СПОДЭС - Нартис-И100 (СПОДЭС) | 021230070420 |  | 2024-02-15 |  |  |  | 1 | 1 | [6 empty] | 17 | Высокий уровень доступа (HLS) | 0000000100000001 | 10.220.171.221:4001 |  |  |  | Двухзонный тариф | ~522ФЗ/~Существующие ТУ/~23-38254/~ЮЭС/~Пушкинский РЭС/г Санкт-Петербург, тер Пушкинский, г Павловск, тер. СНТ Павловское-2, уч 144 | №4801905
145 | ЮЭС | Пушкинский | [24 empty] | г Санкт-Петербург, тер Пушкинский, г Павловск, тер. СНТ Павловское-2, ул 12-я линия, д 893 |  | Приборы с поддержкой протокола СПОДЭС - Нартис-И100 (СПОДЭС) | 021230070650 |  | 2024-02-14 |  |  |  | 1 | 1 | [6 empty] | 17 | Высокий уровень доступа (HLS) | 0000000100000001 | 10.220.171.213:4001 |  |  |  | Двухзонный тариф | ~522ФЗ/~Существующие ТУ/~23-38254/~ЮЭС/~Пушкинский РЭС/г Санкт-Петербург, тер Пушкинский, г Павловск, тер. СНТ Павловское-2, ул 12-я линия, д 893 | №4802458
146 | КС | Невский | [24 empty] | г Санкт-Петербург, тер Фрунзенский, ул Бухарестская, д 68 к 2 литера А |  | Приборы с поддержкой протокола СПОДЭС - Нартис-И100 (СПОДЭС) | 021232022095 |  | 2024-02-08 |  |  |  | 1 | 1 | [6 empty] | 17 | Высокий уровень доступа (HLS) | 0000000100000001 | 10.220.254.25:4001 |  |  |  | Двухзонный тариф | ~522ФЗ/~Существующие ТУ/~23-38254/~КС/~Невский РЭС/г Санкт-Петербург, тер Фрунзенский, ул Бухарестская, д 68 к 2 литера А | ФГУП РСВО, ТП № 124 №78020000042312
147 | КС | Правобережный | [24 empty] | г Санкт-Петербург, тер Красногвардейский, пр-кт Шаумяна, д 50 литера А |  | Приборы с поддержкой протокола СПОДЭС - Нартис-И300 (СПОДЭС) | 023230024294 |  | 2024-02-15 |  |  |  | 15 | 1 | [6 empty] | 17 | Высокий уровень доступа (HLS) | 0000000100000001 | 10.220.146.217:4001 |  |  |  | Двухзонный тариф | ~522ФЗ/~Существующие ТУ/~23-38254/~КС/~Правобережный РЭС/г Санкт-Петербург, тер Красногвардейский, пр-кт Шаумяна, д 50 литера А | ООО ЭСТЕЙТ+, нежилое помещение №78020000048322
148 | ЮЭС | Пушкинский | [24 empty] | г Санкт-Петербург, тер Пушкинский, г Павловск, тер. СНТ Павловское-2, ул 6-я линия, д 485 |  | Приборы с поддержкой протокола СПОДЭС - Нартис-И300 (СПОДЭС) | 023230077816 |  | 2024-02-15 |  |  |  | 1 | 1 | [6 empty] | 17 | Высокий уровень доступа (HLS) | 0000000100000001 | 10.220.243.236:4001 |  |  |  | Двухзонный тариф | ~522ФЗ/~Существующие ТУ/~23-38254/~ЮЭС/~Пушкинский РЭС/г Санкт-Петербург, тер Пушкинский, г Павловск, тер. СНТ Павловское-2, ул 6-я линия, д 485 | №4802074
149 | ЮЭС | Пушкинский | [24 empty] | г Санкт-Петербург, тер Пушкинский, г Павловск, тер. СНТ Павловское-2, уч 445 |  | Приборы с поддержкой протокола СПОДЭС - Нартис-И300 (СПОДЭС) | 023230077820 |  | 2024-02-15 |  |  |  | 1 | 1 | [6 empty] | 17 | Высокий уровень доступа (HLS) | 0000000100000001 | 10.220.251.174:4001 |  |  |  | Двухзонный тариф | ~522ФЗ/~Существующие ТУ/~23-38254/~ЮЭС/~Пушкинский РЭС/г Санкт-Петербург, тер Пушкинский, г Павловск, тер. СНТ Павловское-2, уч 445 | №4802808
150 | ЮЭС | Пушкинский | [24 empty] | г Санкт-Петербург, тер Пушкинский, г Павловск, тер. СНТ Павловское-2, ул 2-я линия, д 112 |  | Приборы с поддержкой протокола СПОДЭС - Нартис-И300 (СПОДЭС) | 023230077826 |  | 2024-02-15 |  |  |  | 1 | 1 | [6 empty] | 17 | Высокий уровень доступа (HLS) | 0000000100000001 | 10.220.250.235:4001 |  |  |  | Двухзонный тариф | ~522ФЗ/~Существующие ТУ/~23-38254/~ЮЭС/~Пушкинский РЭС/г Санкт-Петербург, тер Пушкинский, г Павловск, тер. СНТ Павловское-2, ул 2-я линия, д 112 | №4801394
151 | ЮЭС | Пушкинский | [24 empty] | г Санкт-Петербург, тер Пушкинский, г Павловск, тер. СНТ Павловское-2, ул 4-я линия, д 369 |  | Приборы с поддержкой протокола СПОДЭС - Нартис-И300 (СПОДЭС) | 023230077827 |  | 2024-02-14 |  |  |  | 1 | 1 | [6 empty] | 17 | Высокий уровень доступа (HLS) | 0000000100000001 | 10.220.244.227:4001 |  |  |  | Двухзонный тариф | ~522ФЗ/~Существующие ТУ/~23-38254/~ЮЭС/~Пушкинский РЭС/г Санкт-Петербург, тер Пушкинский, г Павловск, тер. СНТ Павловское-2, ул 4-я линия, д 369 | №4802266
152 | ЮЭС | Пушкинский | [24 empty] | г Санкт-Петербург, тер Пушкинский, г Павловск, тер. СНТ Павловское-2, д 986 |  | Приборы с поддержкой протокола СПОДЭС - Нартис-И300 (СПОДЭС) | 023230077836 |  | 2024-02-14 |  |  |  | 1 | 1 | [6 empty] | 17 | Высокий уровень доступа (HLS) | 0000000100000001 | 10.220.250.107:4001 |  |  |  | Двухзонный тариф | ~522ФЗ/~Существующие ТУ/~23-38254/~ЮЭС/~Пушкинский РЭС/г Санкт-Петербург, тер Пушкинский, г Павловск, тер. СНТ Павловское-2, д 986 | №4802102
153 | ЮЭС | Пушкинский | [24 empty] | г Санкт-Петербург, тер Пушкинский, г Павловск, тер. СНТ Павловское-2, ул 5-я линия, д 456 |  | Приборы с поддержкой протокола СПОДЭС - Нартис-И300 (СПОДЭС) | 023230078257 |  | 2024-02-14 |  |  |  | 1 | 1 | [6 empty] | 17 | Высокий уровень доступа (HLS) | 0000000100000001 | 10.220.226.105:4001 |  |  |  | Двухзонный тариф | ~522ФЗ/~Существующие ТУ/~23-38254/~ЮЭС/~Пушкинский РЭС/г Санкт-Петербург, тер Пушкинский, г Павловск, тер. СНТ Павловское-2, ул 5-я линия, д 456 | №4802366
154 | ЮЭС | Пушкинский | [24 empty] | г Санкт-Петербург, тер Пушкинский, г Павловск, тер. СНТ Павловское-2, ул 4-я линия, д 316 |  | Приборы с поддержкой протокола СПОДЭС - Нартис-И300 (СПОДЭС) | 023230078270 |  | 2024-02-14 |  |  |  | 1 | 1 | [6 empty] | 17 | Высокий уровень доступа (HLS) | 0000000100000001 | 10.220.225.247:4001 |  |  |  | Двухзонный тариф | ~522ФЗ/~Существующие ТУ/~23-38254/~ЮЭС/~Пушкинский РЭС/г Санкт-Петербург, тер Пушкинский, г Павловск, тер. СНТ Павловское-2, ул 4-я линия, д 316 | №4802798
155 | ЮЭС | Пушкинский | [24 empty] | г Санкт-Петербург, тер Пушкинский, г Павловск, тер. СНТ Павловское-2, уч 453 |  | Приборы с поддержкой протокола СПОДЭС - Нартис-И300 (СПОДЭС) | 023230078884 |  | 2024-02-15 |  |  |  | 1 | 1 | [6 empty] | 17 | Высокий уровень доступа (HLS) | 0000000100000001 | 10.220.225.211:4001 |  |  |  | Двухзонный тариф | ~522ФЗ/~Существующие ТУ/~23-38254/~ЮЭС/~Пушкинский РЭС/г Санкт-Петербург, тер Пушкинский, г Павловск, тер. СНТ Павловское-2, уч 453 | №4802295
156 | ЮЭС | Пушкинский | [24 empty] | г Санкт-Петербург, тер Пушкинский, г Павловск, тер. СНТ Павловское-2, ул 5-я линия, д 446 |  | Приборы с поддержкой протокола СПОДЭС - Нартис-И300 (СПОДЭС) | 023230078902 |  | 2024-02-14 |  |  |  | 1 | 1 | [6 empty] | 17 | Высокий уровень доступа (HLS) | 0000000100000001 | 10.220.225.132:4001 |  |  |  | Двухзонный тариф | ~522ФЗ/~Существующие ТУ/~23-38254/~ЮЭС/~Пушкинский РЭС/г Санкт-Петербург, тер Пушкинский, г Павловск, тер. СНТ Павловское-2, ул 5-я линия, д 446 | №4802715
157 | ЮЭС | Пушкинский | [24 empty] | г Санкт-Петербург, тер Пушкинский, г Павловск, тер. СНТ Павловское-2, ул 7-я линия, д 550 |  | Приборы с поддержкой протокола СПОДЭС - Нартис-И300 (СПОДЭС) | 023230079149 |  | 2024-02-15 |  |  |  | 1 | 1 | [6 empty] | 17 | Высокий уровень доступа (HLS) | 0000000100000001 | 10.220.250.0:4001 |  |  |  | Двухзонный тариф | ~522ФЗ/~Существующие ТУ/~23-38254/~ЮЭС/~Пушкинский РЭС/г Санкт-Петербург, тер Пушкинский, г Павловск, тер. СНТ Павловское-2, ул 7-я линия, д 550 | №4802389
158 | ЮЭС | Пушкинский | [24 empty] | г Санкт-Петербург, тер Пушкинский, г Павловск, тер. СНТ Павловское-2, ул 7-я линия, д 589 |  | Приборы с поддержкой протокола СПОДЭС - Нартис-И300 (СПОДЭС) | 023230079161 |  | 2024-02-15 |  |  |  | 1 | 1 | [6 empty] | 17 | Высокий уровень доступа (HLS) | 0000000100000001 | 10.220.225.22:4001 |  |  |  | Двухзонный тариф | ~522ФЗ/~Существующие ТУ/~23-38254/~ЮЭС/~Пушкинский РЭС/г Санкт-Петербург, тер Пушкинский, г Павловск, тер. СНТ Павловское-2, ул 7-я линия, д 589 | №4802956
159 | КС | Юго-Западный | [24 empty] | г Санкт-Петербург, тер Кировский, Трамвайный пр-кт, д 4 |  | Приборы с поддержкой протокола СПОДЭС - Нартис-И300 (СПОДЭС) | 023232033812 |  | 2024-02-13 |  |  |  | 160 | 1 | [6 empty] | 17 | Высокий уровень доступа (HLS) | 0000000100000001 | 10.220.247.136:4001 |  |  |  | Двухзонный тариф | ~522ФЗ/~Существующие ТУ/~23-38254/~КС/~Юго-Западный РЭС/г Санкт-Петербург, тер Кировский, Трамвайный пр-кт, д 4 | ФГКУ В/ч 45187 №78130000006689
160 | КС | Юго-Западный | [24 empty] | г Санкт-Петербург, тер Кировский, Трамвайный пр-кт, д 4 |  | Приборы с поддержкой протокола СПОДЭС - Нартис-И300 (СПОДЭС) | 023232033815 |  | 2024-02-13 |  |  |  | 160 | 1 | [6 empty] | 17 | Высокий уровень доступа (HLS) | 0000000100000001 | 10.220.247.133:4001 |  |  |  | Двухзонный тариф | ~522ФЗ/~Существующие ТУ/~23-38254/~КС/~Юго-Западный РЭС/г Санкт-Петербург, тер Кировский, Трамвайный пр-кт, д 4 | ФГКУ В/ч 45187 №78130000006689 (1)
161 | КС | Центральный | [24 empty] | г Санкт-Петербург, тер Центральный, ул Мытнинская, д 3 литера А |  | Приборы с поддержкой протокола СПОДЭС - Нартис-И300 (СПОДЭС) | 023232033816 |  | 2024-02-12 |  |  |  | 20 | 1 | [6 empty] | 17 | Высокий уровень доступа (HLS) | 0000000100000001 | 10.220.248.113:4001 |  |  |  | Двухзонный тариф | ~522ФЗ/~Существующие ТУ/~23-38254/~КС/~Центральный РЭС/г Санкт-Петербург, тер Центральный, ул Мытнинская, д 3 литера А | Управление Министерства внутренних дел Российской Федерации по Центральному району г.Санкт-Петербурга, УМВД №78130000023590
162 | КС | Юго-Западный | [24 empty] | г Санкт-Петербург, тер Кировский, ул Промышленная, д 24 литера А |  | Приборы с поддержкой протокола СПОДЭС - Нартис-И300 (СПОДЭС) | 023232033828 |  | 2024-02-12 |  |  |  | 10 | 1 | [6 empty] | 17 | Высокий уровень доступа (HLS) | 0000000100000001 | 10.220.246.174:4001 |  |  |  | Двухзонный тариф | ~522ФЗ/~Существующие ТУ/~23-38254/~КС/~Юго-Западный РЭС/г Санкт-Петербург, тер Кировский, ул Промышленная, д 24 литера А | ГБДОУ детский сад № 16 Кировского, детский сад №78130000031867
163 | КС | Юго-Западный | [24 empty] | г Санкт-Петербург, тер Кировский, Трамвайный пр-кт, д 4 |  | Приборы с поддержкой протокола СПОДЭС - Нартис-И300 (СПОДЭС) | 023232033933 |  | 2024-02-13 |  |  |  | 160 | 1 | [6 empty] | 17 | Высокий уровень доступа (HLS) | 0000000100000001 | 10.220.245.216:4001 |  |  |  | Двухзонный тариф | ~522ФЗ/~Существующие ТУ/~23-38254/~КС/~Юго-Западный РЭС/г Санкт-Петербург, тер Кировский, Трамвайный пр-кт, д 4 | ФГКУ В/ч 45187 №78130000006689 (2)
164 | КС | Северный | [24 empty] | г Санкт-Петербург, тер Выборгский, пр-кт Культуры, д 48 литера А |  | Приборы с поддержкой протокола СПОДЭС - Нартис-И300 (СПОДЭС) | 023230023008 |  | 2024-02-19 |  |  |  | 160 | 1 | [6 empty] | 17 | Высокий уровень доступа (HLS) | 0000000100000001 | 10.220.237.187:4001 |  |  |  | Двухзонный тариф | ~522ФЗ/~Существующие ТУ/~23-38254/~КС/~Северный РЭС/г Санкт-Петербург, тер Выборгский, пр-кт Культуры, д 48 литера А | ООО Русский Бейклс, склад №78010000002497
165 | ЮЭС | Петродворцовый | [24 empty] | г Санкт-Петербург, тер Красносельский, тер. СНТ Веретено-2, ул Цветочная, д 10 стр 1 |  | Приборы с поддержкой протокола СПОДЭС - Нартис-И100 (СПОДЭС) | 021230068509 |  | 2024-02-16 |  |  |  | 1 | 1 | [6 empty] | 17 | Высокий уровень доступа (HLS) | 0000000100000001 | 10.220.171.212:4001 |  |  |  | Двухзонный тариф | ~522ФЗ/~Существующие ТУ/~23-38254/~ЮЭС/~Петродворцовый РЭС/г Санкт-Петербург, тер Красносельский, тер. СНТ Веретено-2, ул Цветочная, д 10 стр 1 | №70800384819
166 | ЮЭС | Петродворцовый | [24 empty] | г Санкт-Петербург, тер Красносельский, тер Сергиево, ОНТ Гвардеец |  | Приборы с поддержкой протокола СПОДЭС - Нартис-И100 (СПОДЭС) | 021230068795 |  | 2024-02-16 |  |  |  | 1 | 1 | [6 empty] | 17 | Высокий уровень доступа (HLS) | 0000000100000001 | 10.220.171.214:4001 |  |  |  | Двухзонный тариф | ~522ФЗ/~Существующие ТУ/~23-38254/~ЮЭС/~Петродворцовый РЭС/г Санкт-Петербург, тер Красносельский, тер Сергиево, ОНТ Гвардеец | №70800382020
167 | ЮЭС | Петродворцовый | [24 empty] | г Санкт-Петербург, тер Красносельский, тер Сергиево, ОНТ Гвардеец, уч 59 |  | Приборы с поддержкой протокола СПОДЭС - Нартис-И100 (СПОДЭС) | 021230068982 |  | 2024-02-16 |  |  |  | 1 | 1 | [6 empty] | 17 | Высокий уровень доступа (HLS) | 0000000100000001 | 10.220.171.231:4001 |  |  |  | Двухзонный тариф | ~522ФЗ/~Существующие ТУ/~23-38254/~ЮЭС/~Петродворцовый РЭС/г Санкт-Петербург, тер Красносельский, тер Сергиево, ОНТ Гвардеец, уч 59 | №4802593
168 | ЮЭС | Петродворцовый | [24 empty] | г Санкт-Петербург, тер Красносельский, тер. СНТ Торики-2, 3-я лн, д 18 |  | Приборы с поддержкой протокола СПОДЭС - Нартис-И100 (СПОДЭС) | 021230070016 |  | 2024-02-16 |  |  |  | 1 | 1 | [6 empty] | 17 | Высокий уровень доступа (HLS) | 0000000100000001 | 10.220.171.235:4001 |  |  |  | Двухзонный тариф | ~522ФЗ/~Существующие ТУ/~23-38254/~ЮЭС/~Петродворцовый РЭС/г Санкт-Петербург, тер Красносельский, тер. СНТ Торики-2, 3-я лн, д 18 | №4801520
169 | ЮЭС | Петродворцовый | [24 empty] | г Санкт-Петербург, тер Красносельский, тер. СНТ Веретено-2, ул Новостроек, д 44 |  | Приборы с поддержкой протокола СПОДЭС - Нартис-И100 (СПОДЭС) | 021230070206 |  | 2024-02-16 |  |  |  | 1 | 1 | [6 empty] | 17 | Высокий уровень доступа (HLS) | 0000000100000001 | 10.220.171.234:4001 |  |  |  | Двухзонный тариф | ~522ФЗ/~Существующие ТУ/~23-38254/~ЮЭС/~Петродворцовый РЭС/г Санкт-Петербург, тер Красносельский, тер. СНТ Веретено-2, ул Новостроек, д 44 | №70800384744
170 | ЮЭС | Петродворцовый | [24 empty] | г Санкт-Петербург, тер Красносельский, тер Сергиево, ул Красная, д 40 |  | Приборы с поддержкой протокола СПОДЭС - Нартис-И100 (СПОДЭС) | 021230070251 |  | 2024-02-16 |  |  |  | 1 | 1 | [6 empty] | 17 | Высокий уровень доступа (HLS) | 0000000100000001 | 10.220.171.225:4001 |  |  |  | Двухзонный тариф | ~522ФЗ/~Существующие ТУ/~23-38254/~ЮЭС/~Петродворцовый РЭС/г Санкт-Петербург, тер Красносельский, тер Сергиево, ул Красная, д 40 | №4802653
171 | ЮЭС | Петродворцовый | [24 empty] | г Санкт-Петербург, тер Красносельский, тер Сергиево, ОНТ Гвардеец, уч 52 |  | Приборы с поддержкой протокола СПОДЭС - Нартис-И100 (СПОДЭС) | 021230070501 |  | 2024-02-16 |  |  |  | 1 | 1 | [6 empty] | 17 | Высокий уровень доступа (HLS) | 0000000100000001 | 10.220.171.224:4001 |  |  |  | Двухзонный тариф | ~522ФЗ/~Существующие ТУ/~23-38254/~ЮЭС/~Петродворцовый РЭС/г Санкт-Петербург, тер Красносельский, тер Сергиево, ОНТ Гвардеец, уч 52 | №70800382027
172 | ЮЭС | Петродворцовый | [24 empty] | г Санкт-Петербург, тер Красносельский, тер Сергиево, ул Красная, уч 81 |  | Приборы с поддержкой протокола СПОДЭС - Нартис-И100 (СПОДЭС) | 021230070540 |  | 2024-02-16 |  |  |  | 1 | 1 | [6 empty] | 17 | Высокий уровень доступа (HLS) | 0000000100000001 | 10.220.171.223:4001 |  |  |  | Двухзонный тариф | ~522ФЗ/~Существующие ТУ/~23-38254/~ЮЭС/~Петродворцовый РЭС/г Санкт-Петербург, тер Красносельский, тер Сергиево, ул Красная, уч 81 | №70800384825
173 | КС | Западный | [24 empty] | г Санкт-Петербург, тер Приморский, ул Большая Десятинная, д 21, кв 1 |  | Приборы с поддержкой протокола СПОДЭС - Нартис-И100 (СПОДЭС) | 021232022064 |  | 2024-02-19 |  |  |  | 1 | 1 | [6 empty] | 17 | Высокий уровень доступа (HLS) | 0000000100000001 | 10.220.237.186:4001 |  |  |  | Двухзонный тариф | ~522ФЗ/~Существующие ТУ/~23-38254/~КС/~Западный РЭС/г Санкт-Петербург, тер Приморский, ул Большая Десятинная, д 21, кв 1 | №583723
174 | КС | Островной | [24 empty] | г Санкт-Петербург, тер Василеостровский, ул Детская, д 17 к 1 |  | Приборы с поддержкой протокола СПОДЭС - Нартис-И300 (СПОДЭС) | 023230022829 |  | 2024-02-08 |  |  |  | 60 | 1 | [6 empty] | 17 | Высокий уровень доступа (HLS) | 0000000100000001 | 10.220.179.25:4001 |  |  |  | Двухзонный тариф | ~522ФЗ/~Существующие ТУ/~23-38254/~КС/~Островной РЭС/г Санкт-Петербург, тер Василеостровский, ул Детская, д 17 к 1 | СПГАХЛ им. Б.В. Иогансона, лицей №78130000012008
175 | ЮЭС | Красносельский | [24 empty] | г Санкт-Петербург, тер Красносельский, г Красное Село, ул Юных пионеров, д 38 |  | Приборы с поддержкой протокола СПОДЭС - Нартис-И300 (СПОДЭС) | 023230022844 |  | 2024-02-15 |  |  |  | 120 | 1 | [6 empty] | 17 | Высокий уровень доступа (HLS) | 0000000100000001 | 10.221.166.220:4001 |  |  |  | Двухзонный тариф | ~522ФЗ/~Существующие ТУ/~23-38254/~ЮЭС/~Красносельский РЭС/г Санкт-Петербург, тер Красносельский, г Красное Село, ул Юных пионеров, д 38 | ИП Газеева Ольга Юрьевна, Производственная площадка. №78230000330258
176 | КС | Островной | [24 empty] | г Санкт-Петербург, тер Василеостровский, ул Детская, д 17 к 1 |  | Приборы с поддержкой протокола СПОДЭС - Нартис-И300 (СПОДЭС) | 023230022854 |  | 2024-02-08 |  |  |  | 60 | 1 | [6 empty] | 17 | Высокий уровень доступа (HLS) | 0000000100000001 | 10.220.246.171:4001 |  |  |  | Двухзонный тариф | ~522ФЗ/~Существующие ТУ/~23-38254/~КС/~Островной РЭС/г Санкт-Петербург, тер Василеостровский, ул Детская, д 17 к 1 | СПГАХЛ им. Б.В. Иогансона, лицей №78130000012008 (1)
177 | КС | Северный | [24 empty] | г Санкт-Петербург, тер Выборгский, пр-кт Культуры, д 48 литера А |  | Приборы с поддержкой протокола СПОДЭС - Нартис-И300 (СПОДЭС) | 023230022996 |  | 2024-02-19 |  |  |  | 80 | 1 | [6 empty] | 17 | Высокий уровень доступа (HLS) | 0000000100000001 | 10.220.239.118:4001 |  |  |  | Двухзонный тариф | ~522ФЗ/~Существующие ТУ/~23-38254/~КС/~Северный РЭС/г Санкт-Петербург, тер Выборгский, пр-кт Культуры, д 48 литера А | ООО Русский Бейклс, склад №78010000002497 (1)
178 | КС | Восточный | [24 empty] | г Санкт-Петербург, тер Калининский, Арсенальная наб, д 13-1 |  | Приборы с поддержкой протокола СПОДЭС - Нартис-И300 (СПОДЭС) | 023230024270 |  | 2024-02-17 |  |  |  | 80 | 1 | [6 empty] | 17 | Высокий уровень доступа (HLS) | 0000000100000001 | 10.220.146.216:4001 |  |  |  | Двухзонный тариф | ~522ФЗ/~Существующие ТУ/~23-38254/~КС/~Восточный РЭС/г Санкт-Петербург, тер Калининский, Арсенальная наб, д 13-1 | Администрация Калининского района Санкт-Петербурга, учреждение №78130000026440
179 | СЭС | Курортный | [24 empty] | г Санкт-Петербург, тер Курортный, г Зеленогорск, ул Моховая, д 3 |  | Приборы с поддержкой протокола СПОДЭС - Нартис-И300 (СПОДЭС) | 023230049535 |  | 2024-02-16 |  |  |  | 1 | 1 | [6 empty] | 17 | Высокий уровень доступа (HLS) | 0000000100000001 | 10.220.232.166:4001 |  |  |  | Двухзонный тариф | ~522ФЗ/~Существующие ТУ/~23-38254/~СЭС/~Курортный РЭС/г Санкт-Петербург, тер Курортный, г Зеленогорск, ул Моховая, д 3 | №016\00801543
180 | КС | Северный | [24 empty] | г Санкт-Петербург, тер Калининский, Гражданский пр-кт, д 21 к 2 |  | Приборы с поддержкой протокола СПОДЭС - Нартис-И300 (СПОДЭС) | 023232026733 |  | 2024-02-19 |  |  |  | 1 | 1 | [6 empty] | 17 | Высокий уровень доступа (HLS) | 0000000100000001 | 10.220.240.80:4001 |  |  |  | Двухзонный тариф | ~522ФЗ/~Существующие ТУ/~23-38254/~КС/~Северный РЭС/г Санкт-Петербург, тер Калининский, Гражданский пр-кт, д 21 к 2 | №902633
181 | КС | Северный | [24 empty] | г Санкт-Петербург, тер Выборгский, ул Новолитовская, д 39 |  | Приборы с поддержкой протокола СПОДЭС - Нартис-И300 (СПОДЭС) | 023232026750 |  | 2024-02-19 |  |  |  | 1 | 1 | [6 empty] | 17 | Высокий уровень доступа (HLS) | 0000000100000001 | 10.220.238.158:4001 |  |  |  | Двухзонный тариф | ~522ФЗ/~Существующие ТУ/~23-38254/~КС/~Северный РЭС/г Санкт-Петербург, тер Выборгский, ул Новолитовская, д 39 | №579276
182 | ЮЭС | Южный | [24 empty] | г Санкт-Петербург, тер Пушкинский, г Пушкин, ул Жуковско-Волынская, д 2 литера А |  | Приборы с поддержкой протокола СПОДЭС - Нартис-И300 (СПОДЭС) | 023232033824 |  | 2024-02-16 |  |  |  | 50 | 1 | [6 empty] | 17 | Высокий уровень доступа (HLS) | 0000000100000001 | 10.220.199.237:4001 |  |  |  | Двухзонный тариф | ~522ФЗ/~Существующие ТУ/~23-38254/~ЮЭС/~Южный РЭС/г Санкт-Петербург, тер Пушкинский, г Пушкин, ул Жуковско-Волынская, д 2 литера А | СПБ ГБУЗ ЖЕНСКАЯ КОНСУЛЬТАЦИЯ №44 ПУШКИНСКОГО РАЙОНА, Нежилое здание №7826000026487
183 | ЮЭС | Петродворцовый | [24 empty] | г Санкт-Петербург, тер Московский, ул Пилотов, д 18 к 4 |  | Приборы с поддержкой протокола СПОДЭС - Нартис-И300 (СПОДЭС) | 023232033880 |  | 2024-02-15 |  |  |  | 10 | 1 | [6 empty] | 17 | Высокий уровень доступа (HLS) | 0000000100000001 | 10.220.217.9:4001 |  |  |  | Двухзонный тариф | ~522ФЗ/~Существующие ТУ/~23-38254/~ЮЭС/~Петродворцовый РЭС/г Санкт-Петербург, тер Московский, ул Пилотов, д 18 к 4 | ООО ВОЗДУШНЫЕ ВОРОТА СЕВЕРНОЙ СТОЛИЦЫ, Кпп-3 ввод 1. ул. Пилотов д.18, к.4 №78010000002821
184 | ЮЭС | Петродворцовый | [24 empty] | г Санкт-Петербург, тер Московский, ул Пилотов, д 18 к 4 |  | Приборы с поддержкой протокола СПОДЭС - Нартис-И300 (СПОДЭС) | 023232034403 |  | 2024-02-15 |  |  |  | 10 | 1 | [6 empty] | 17 | Высокий уровень доступа (HLS) | 0000000100000001 | 10.220.217.10:4001 |  |  |  | Двухзонный тариф | ~522ФЗ/~Существующие ТУ/~23-38254/~ЮЭС/~Петродворцовый РЭС/г Санкт-Петербург, тер Московский, ул Пилотов, д 18 к 4 | ООО ВОЗДУШНЫЕ ВОРОТА СЕВЕРНОЙ СТОЛИЦЫ, Кпп-3 ввод 2. ул. Пилотов д.18, к. 4 №78010000002821
185 | ЮЭС | Южный | [24 empty] | г Санкт-Петербург, тер Пушкинский, г Пушкин, ул Жуковско-Волынская, д 2 литера А |  | Приборы с поддержкой протокола СПОДЭС - Нартис-И300 (СПОДЭС) | 023232034595 |  | 2024-02-16 |  |  |  | 50 | 1 | [6 empty] | 17 | Высокий уровень доступа (HLS) | 0000000100000001 | 10.220.201.235:4001 |  |  |  | Двухзонный тариф | ~522ФЗ/~Существующие ТУ/~23-38254/~ЮЭС/~Южный РЭС/г Санкт-Петербург, тер Пушкинский, г Пушкин, ул Жуковско-Волынская, д 2 литера А | СПБ ГБУЗ ЖЕНСКАЯ КОНСУЛЬТАЦИЯ №44 ПУШКИНСКОГО РАЙОНА, Нежилое здание №7826000026487 (1)
186 | КС | Северный | [24 empty] | г Санкт-Петербург, тер Выборгский, пр-кт Культуры, д 48 литера А |  | Приборы с поддержкой протокола СПОДЭС - Нартис-И300 (СПОДЭС) | 023232034890 |  | 2024-02-19 |  |  |  | 80 | 1 | [6 empty] | 17 | Высокий уровень доступа (HLS) | 0000000100000001 | 10.220.147.68:4001 |  |  |  | Двухзонный тариф | ~522ФЗ/~Существующие ТУ/~23-38254/~КС/~Северный РЭС/г Санкт-Петербург, тер Выборгский, пр-кт Культуры, д 48 литера А | ООО Русский Бейклс, склад №78010000002497 (2)
187 | СЭС | Курортный | [24 empty] | г Санкт-Петербург, тер Курортный, поселок Песочный, ул Октябрьская, д 31 литера А |  | Приборы с поддержкой протокола СПОДЭС - Нартис-И100 (СПОДЭС) | 021220010863 |  | 2024-02-20 |  |  |  | 1 | 1 | [6 empty] | 17 | Высокий уровень доступа (HLS) | 0000000100000001 | 10.220.232.243:4001 |  |  |  | Двухзонный тариф | ~522ФЗ/~Существующие ТУ/~23-38254/~СЭС/~Курортный РЭС/г Санкт-Петербург, тер Курортный, поселок Песочный, ул Октябрьская, д 31 литера А | №016\00501583
188 | КС | Южный | [24 empty] | г Санкт-Петербург, тер Московский, Новоизмайловский пр-кт, д 85 к 2 литера А |  | Приборы с поддержкой протокола СПОДЭС - Нартис-И300 (СПОДЭС) | 023232024217 |  | 2024-02-24 |  |  |  | 1 | 1 | [6 empty] | 17 | Высокий уровень доступа (HLS) | 0000000100000001 | 10.220.248.117:4001 |  |  |  | Двухзонный тариф | ~522ФЗ/~Существующие ТУ/~23-38254/~КС/~Южный РЭС/г Санкт-Петербург, тер Московский, Новоизмайловский пр-кт, д 85 к 2 литера А | САНКТ-ПЕТЕРБУРГСКОЕ ГОСУДАРСТВЕННОЕ КАЗЕННОЕ УЧРЕЖДЕНИЕ ЖИЛИЩНОЕ АГЕНТСТВО МОСКОВСКОГО РАЙОНА САНКТ-ПЕТЕРБУРГА, хоз.блок №78130000319234
189 | КС | Южный | [24 empty] | г Санкт-Петербург, тер Московский, ул Бассейная, д 15 к 2 литера А |  | Приборы с поддержкой протокола СПОДЭС - Нартис-И300 (СПОДЭС) | 023232031842 |  | 2024-02-24 |  |  |  | 1 | 1 | [6 empty] | 17 | Высокий уровень доступа (HLS) | 0000000100000001 | 10.220.245.219:4001 |  |  |  | Двухзонный тариф | ~522ФЗ/~Существующие ТУ/~23-38254/~КС/~Южный РЭС/г Санкт-Петербург, тер Московский, ул Бассейная, д 15 к 2 литера А | САНКТ-ПЕТЕРБУРГСКОЕ ГОСУДАРСТВЕННОЕ КАЗЕННОЕ УЧРЕЖДЕНИЕ ЖИЛИЩНОЕ АГЕНТСТВО МОСКОВСКОГО РАЙОНА САНКТ-ПЕТЕРБУРГА, хоз.блок №78130000319234 (1)
190 | КС | Южный | [24 empty] | г Санкт-Петербург, тер Московский, ул Звёздная, д 16а литера А |  | Приборы с поддержкой протокола СПОДЭС - Нартис-И300 (СПОДЭС) | 023232031847 |  | 2024-02-24 |  |  |  | 1 | 1 | [6 empty] | 17 | Высокий уровень доступа (HLS) | 0000000100000001 | 10.220.239.110:4001 |  |  |  | Двухзонный тариф | ~522ФЗ/~Существующие ТУ/~23-38254/~КС/~Южный РЭС/г Санкт-Петербург, тер Московский, ул Звёздная, д 16а литера А | САНКТ-ПЕТЕРБУРГСКОЕ ГОСУДАРСТВЕННОЕ КАЗЕННОЕ УЧРЕЖДЕНИЕ ЖИЛИЩНОЕ АГЕНТСТВО МОСКОВСКОГО РАЙОНА САНКТ-ПЕТЕРБУРГА, нежилое помещение №78130000319234
191 | СЭС | Курортный | [24 empty] | г Санкт-Петербург, тер Курортный, поселок Репино, 2-й Балтийский пер, д 2 литера Б |  | Приборы с поддержкой протокола СПОДЭС - Нартис-И300 (СПОДЭС) | 023232035047 |  | 2024-02-21 |  |  |  | 15 | 1 | [6 empty] | 17 | Высокий уровень доступа (HLS) | 0000000100000001 | 10.220.232.52:4001 |  |  |  | Двухзонный тариф | ~522ФЗ/~Существующие ТУ/~23-38254/~СЭС/~Курортный РЭС/г Санкт-Петербург, тер Курортный, поселок Репино, 2-й Балтийский пер, д 2 литера Б | №016\00900981
192 | СЭС | Курортный | [24 empty] | г Санкт-Петербург, тер Курортный, поселок Комарово, ул Валиева, д 6а |  | Приборы с поддержкой протокола СПОДЭС - СЕ207 (СПОДЭС) | 012633180109666 |  | 2024-02-24 |  |  |  | 1 | 1 | [6 empty] | 16 | Высокий уровень доступа (HLS) | 1234567812345678 | 10.220.149.228:10001 |  |  |  | Двухзонный тариф | ~522ФЗ/~Существующие ТУ/~23-38254/~СЭС/~Курортный РЭС/г Санкт-Петербург, тер Курортный, поселок Комарово, ул Валиева, д 6а | №016\00900473
193 | ЮЭС | Колпинский | [24 empty] | г Санкт-Петербург, тер Колпинский, поселок Усть-Ижора, ул Социалистическая, д 11, кв 1 |  | Приборы с поддержкой протокола СПОДЭС - Нартис-И100 (СПОДЭС) | 021230072172 |  | 2024-02-26 |  |  |  | 1 | 1 | [6 empty] | 17 | Высокий уровень доступа (HLS) | 0000000100000001 | 10.220.243.29:4001 |  |  |  | Двухзонный тариф | ~522ФЗ/~Существующие ТУ/~23-38254/~ЮЭС/~Колпинский РЭС/г Санкт-Петербург, тер Колпинский, поселок Усть-Ижора, ул Социалистическая, д 11, кв 1 | №70600078569
194 | ЮЭС | Пушкинский | [24 empty] | г Санкт-Петербург, тер Пушкинский, г Павловск, тер. СНТ Звездочка, ул 1-я линия, д 11 стр 1 |  | Приборы с поддержкой протокола СПОДЭС - Нартис-И100 (СПОДЭС) | 021230185751 |  | 2024-02-28 |  |  |  | 1 | 1 | [6 empty] | 17 | Высокий уровень доступа (HLS) | 0000000100000001 | 10.222.2.41:4001 |  |  |  | Двухзонный тариф | ~522ФЗ/~Существующие ТУ/~23-38254/~ЮЭС/~Пушкинский РЭС/г Санкт-Петербург, тер Пушкинский, г Павловск, тер. СНТ Звездочка, ул 1-я линия, д 11 стр 1 | №4802685
195 | ЮЭС | Пушкинский | [24 empty] | г Санкт-Петербург, тер Пушкинский, г Павловск, тер. СНТ Звездочка, ул 13-я линия, д 64 |  | Приборы с поддержкой протокола СПОДЭС - Нартис-И100 (СПОДЭС) | 021230185896 |  | 2024-02-28 |  |  |  | 1 | 1 | [6 empty] | 17 | Высокий уровень доступа (HLS) | 0000000100000001 | 10.222.2.42:4001 |  |  |  | Двухзонный тариф | ~522ФЗ/~Существующие ТУ/~23-38254/~ЮЭС/~Пушкинский РЭС/г Санкт-Петербург, тер Пушкинский, г Павловск, тер. СНТ Звездочка, ул 13-я линия, д 64 | №4802620
196 | ЮЭС | Пушкинский | [24 empty] | г Санкт-Петербург, тер Пушкинский, поселок Тярлево, ул Новая, д 37 литера А |  | Приборы с поддержкой протокола СПОДЭС - Нартис-И100 (СПОДЭС) | 021230185897 |  | 2024-02-26 |  |  |  | 1 | 1 | [6 empty] | 17 | Высокий уровень доступа (HLS) | 0000000100000001 | 10.222.2.38:4001 |  |  |  | Двухзонный тариф | ~522ФЗ/~Существующие ТУ/~23-38254/~ЮЭС/~Пушкинский РЭС/г Санкт-Петербург, тер Пушкинский, поселок Тярлево, ул Новая, д 37 литера А | №2688735
197 | ЮЭС | Пушкинский | [24 empty] | г Санкт-Петербург, тер Пушкинский, поселок Тярлево, Московское шоссе, д 81 |  | Приборы с поддержкой протокола СПОДЭС - Нартис-И100 (СПОДЭС) | 021230185903 |  | 2024-02-26 |  |  |  | 1 | 1 | [6 empty] | 17 | Высокий уровень доступа (HLS) | 0000000100000001 | 10.222.2.39:4001 |  |  |  | Двухзонный тариф | ~522ФЗ/~Существующие ТУ/~23-38254/~ЮЭС/~Пушкинский РЭС/г Санкт-Петербург, тер Пушкинский, поселок Тярлево, Московское шоссе, д 81 | №2697374
198 | ЮЭС | Пушкинский | [24 empty] | г Санкт-Петербург, тер Пушкинский, г Пушкин, тер Гуммолосары, ул Садовая, д 9 |  | Приборы с поддержкой протокола СПОДЭС - Нартис-И100 (СПОДЭС) | 021230185904 |  | 2024-02-28 |  |  |  | 1 | 1 | [6 empty] | 17 | Высокий уровень доступа (HLS) | 0000000100000001 | 10.222.2.40:4001 |  |  |  | Двухзонный тариф | ~522ФЗ/~Существующие ТУ/~23-38254/~ЮЭС/~Пушкинский РЭС/г Санкт-Петербург, тер Пушкинский, г Пушкин, тер Гуммолосары, ул Садовая, д 9 | №2695890
199 | ЮЭС | Колпинский | [24 empty] | г Санкт-Петербург, тер Колпинский, поселок Петро-Славянка, ул Ново-Садовая, д 6 литера А |  | Приборы с поддержкой протокола СПОДЭС - Нартис-И100 (СПОДЭС) | 021230186214 |  | 2024-02-26 |  |  |  | 1 | 1 | [6 empty] | 17 | Высокий уровень доступа (HLS) | 0000000100000001 | 10.220.172.167:4001 |  |  |  | Двухзонный тариф | ~522ФЗ/~Существующие ТУ/~23-38254/~ЮЭС/~Колпинский РЭС/г Санкт-Петербург, тер Колпинский, поселок Петро-Славянка, ул Ново-Садовая, д 6 литера А | №2644940
200 | ЮЭС | Колпинский | [24 empty] | г Санкт-Петербург, тер Колпинский, поселок Усть-Ижора, ул Социалистическая, д 74 литера А |  | Приборы с поддержкой протокола СПОДЭС - Нартис-И100 (СПОДЭС) | 021230186217 |  | 2024-02-26 |  |  |  | 1 | 1 | [6 empty] | 17 | Высокий уровень доступа (HLS) | 0000000100000001 | 10.220.172.171:4001 |  |  |  | Двухзонный тариф | ~522ФЗ/~Существующие ТУ/~23-38254/~ЮЭС/~Колпинский РЭС/г Санкт-Петербург, тер Колпинский, поселок Усть-Ижора, ул Социалистическая, д 74 литера А | №2649511
201 | ЮЭС | Колпинский | [24 empty] | г Санкт-Петербург, тер Колпинский, поселок Петро-Славянка, ул Полевая, д 5 литера А |  | Приборы с поддержкой протокола СПОДЭС - Нартис-И100 (СПОДЭС) | 021230186261 |  | 2024-02-26 |  |  |  | 1 | 1 | [6 empty] | 17 | Высокий уровень доступа (HLS) | 0000000100000001 | 10.220.172.168:4001 |  |  |  | Двухзонный тариф | ~522ФЗ/~Существующие ТУ/~23-38254/~ЮЭС/~Колпинский РЭС/г Санкт-Петербург, тер Колпинский, поселок Петро-Славянка, ул Полевая, д 5 литера А | №2645050
202 | ЮЭС | Колпинский | [24 empty] | г Санкт-Петербург, тер Колпинский, поселок Петро-Славянка, Речной пер, д 7а |  | Приборы с поддержкой протокола СПОДЭС - Нартис-И100 (СПОДЭС) | 021230186278 |  | 2024-02-26 |  |  |  | 1 | 1 | [6 empty] | 17 | Высокий уровень доступа (HLS) | 0000000100000001 | 10.220.172.169:4001 |  |  |  | Двухзонный тариф | ~522ФЗ/~Существующие ТУ/~23-38254/~ЮЭС/~Колпинский РЭС/г Санкт-Петербург, тер Колпинский, поселок Петро-Славянка, Речной пер, д 7а | №70600076951
203 | ЮЭС | Колпинский | [24 empty] | г Санкт-Петербург, тер Колпинский, поселок Усть-Ижора, ул Станционная, д 41 литера А |  | Приборы с поддержкой протокола СПОДЭС - Нартис-И100 (СПОДЭС) | 021230186285 |  | 2024-02-26 |  |  |  | 1 | 1 | [6 empty] | 17 | Высокий уровень доступа (HLS) | 0000000100000001 | 10.220.172.170:4001 |  |  |  | Двухзонный тариф | ~522ФЗ/~Существующие ТУ/~23-38254/~ЮЭС/~Колпинский РЭС/г Санкт-Петербург, тер Колпинский, поселок Усть-Ижора, ул Станционная, д 41 литера А | №2649867
204 | ЮЭС | Красносельский | [24 empty] | г Санкт-Петербург, тер Красносельский, г Красное Село, ул Свободы, д 14-27 литера А |  | Приборы с поддержкой протокола СПОДЭС - Нартис-И100 (СПОДЭС) | 021232019101 |  | 2024-02-26 |  |  |  | 1 | 1 | [6 empty] | 17 | Высокий уровень доступа (HLS) | 0000000100000001 | 10.221.166.223:4001 |  |  |  | Двухзонный тариф | ~522ФЗ/~Существующие ТУ/~23-38254/~ЮЭС/~Красносельский РЭС/г Санкт-Петербург, тер Красносельский, г Красное Село, ул Свободы, д 14-27 литера А | САНКТ-ПЕТЕРБУРГСКАЯ ГОРОДСКАЯ КОЛЛЕГИЯ АДВОКАТОВ, №78230000231329
205 | КС | Правобережный | [24 empty] | г Санкт-Петербург, тер Невский, ул Новосёлов, д 53 к 2 литера Р |  | Приборы с поддержкой протокола СПОДЭС - Нартис-И100 (СПОДЭС) | 021232021959 |  | 2024-02-22 |  |  |  | 1 | 1 | [6 empty] | 17 | Высокий уровень доступа (HLS) | 0000000100000001 | 10.220.230.67:4001 |  |  |  | Двухзонный тариф | ~522ФЗ/~Существующие ТУ/~23-38254/~КС/~Правобережный РЭС/г Санкт-Петербург, тер Невский, ул Новосёлов, д 53 к 2 литера Р | Фролова Мария Валерьевна, нежилое помещение №78020000313978
206 | КС | Правобережный | [24 empty] | г Санкт-Петербург, тер Невский, ул Коллонтай, д 47 к 5 |  | Приборы с поддержкой протокола СПОДЭС - Нартис-И100 (СПОДЭС) | 021232023353 |  | 2024-02-22 |  |  |  | 1 | 1 | [6 empty] | 17 | Высокий уровень доступа (HLS) | 0000000100000001 | 10.220.229.106:4001 |  |  |  | Двухзонный тариф | ~522ФЗ/~Существующие ТУ/~23-38254/~КС/~Правобережный РЭС/г Санкт-Петербург, тер Невский, ул Коллонтай, д 47 к 5 | ООО ПетербургГаз, Установка защиты №78020000029687
207 | КС | Правобережный | [24 empty] | г Санкт-Петербург, тер Невский, ул Народная, д 11 |  | Приборы с поддержкой протокола СПОДЭС - Нартис-И100 (СПОДЭС) | 021232023381 |  | 2024-02-23 |  |  |  | 1 | 1 | [6 empty] | 17 | Высокий уровень доступа (HLS) | 0000000100000001 | 10.220.239.122:4001 |  |  |  | Двухзонный тариф | ~522ФЗ/~Существующие ТУ/~23-38254/~КС/~Правобережный РЭС/г Санкт-Петербург, тер Невский, ул Народная, д 11 | ООО ПетербургГаз, Установка защиты №78020000029687 (1)
208 | КС | Правобережный | [24 empty] | г Санкт-Петербург, тер Красногвардейский, ул Беломорская, д 26 |  | Приборы с поддержкой протокола СПОДЭС - Нартис-И100 (СПОДЭС) | 021232023452 |  | 2024-02-23 |  |  |  | 1 | 1 | [6 empty] | 17 | Высокий уровень доступа (HLS) | 0000000100000001 | 10.221.243.121:4001 |  |  |  | Двухзонный тариф | ~522ФЗ/~Существующие ТУ/~23-38254/~КС/~Правобережный РЭС/г Санкт-Петербург, тер Красногвардейский, ул Беломорская, д 26 | ООО ПетербургГаз, Установка защиты №78020000029687 (2)
209 | КС | Правобережный | [24 empty] | г Санкт-Петербург, тер Красногвардейский, ул Лазо, д 16 |  | Приборы с поддержкой протокола СПОДЭС - Нартис-И100 (СПОДЭС) | 021232023462 |  | 2024-02-23 |  |  |  | 1 | 1 | [6 empty] | 17 | Высокий уровень доступа (HLS) | 0000000100000001 | 10.220.240.84:4001 |  |  |  | Двухзонный тариф | ~522ФЗ/~Существующие ТУ/~23-38254/~КС/~Правобережный РЭС/г Санкт-Петербург, тер Красногвардейский, ул Лазо, д 16 | ООО ПетербургГаз, установка электрохимической защиты №78020000029687
210 | ЮЭС | Колпинский | [24 empty] | г Санкт-Петербург, тер Колпинский, г Колпино, тер. СНТ Ижорский массив-2, д 107 |  | Приборы с поддержкой протокола СПОДЭС - Нартис-И300 (СПОДЭС) | 023230079432 |  | 2024-02-26 |  |  |  | 1 | 1 | [6 empty] | 17 | Высокий уровень доступа (HLS) | 0000000100000001 | 10.220.172.253:4001 |  |  |  | Двухзонный тариф | ~522ФЗ/~Существующие ТУ/~23-38254/~ЮЭС/~Колпинский РЭС/г Санкт-Петербург, тер Колпинский, г Колпино, тер. СНТ Ижорский массив-2, д 107 | №4802993
211 | ЮЭС | Пушкинский | [24 empty] | г Санкт-Петербург, тер Пушкинский, г Павловск, тер. СНТ Звездочка, ул 7-я линия, д 2 стр 1 |  | Приборы с поддержкой протокола СПОДЭС - Нартис-И300 (СПОДЭС) | 023230122303 |  | 2024-02-28 |  |  |  | 1 | 1 | [6 empty] | 17 | Высокий уровень доступа (HLS) | 0000000100000001 | 10.222.2.51:4001 |  |  |  | Двухзонный тариф | ~522ФЗ/~Существующие ТУ/~23-38254/~ЮЭС/~Пушкинский РЭС/г Санкт-Петербург, тер Пушкинский, г Павловск, тер. СНТ Звездочка, ул 7-я линия, д 2 стр 1 | №71600146625
212 | ЮЭС | Пушкинский | [24 empty] | г Санкт-Петербург, тер Пушкинский, г Павловск, тер. СНТ Звездочка, ул 11-я линия, д 41 стр 1 |  | Приборы с поддержкой протокола СПОДЭС - Нартис-И300 (СПОДЭС) | 023230126936 |  | 2024-02-28 |  |  |  | 1 | 1 | [6 empty] | 17 | Высокий уровень доступа (HLS) | 0000000100000001 | 10.222.2.49:4001 |  |  |  | Двухзонный тариф | ~522ФЗ/~Существующие ТУ/~23-38254/~ЮЭС/~Пушкинский РЭС/г Санкт-Петербург, тер Пушкинский, г Павловск, тер. СНТ Звездочка, ул 11-я линия, д 41 стр 1 | №70600094181
213 | ЮЭС | Пушкинский | [24 empty] | г Санкт-Петербург, тер Пушкинский, поселок Тярлево, ул Садовая, д 30 |  | Приборы с поддержкой протокола СПОДЭС - Нартис-И300 (СПОДЭС) | 023230133865 |  | 2024-02-26 |  |  |  | 1 | 1 | [6 empty] | 17 | Высокий уровень доступа (HLS) | 0000000100000001 | 10.222.2.52:4001 |  |  |  | Двухзонный тариф | ~522ФЗ/~Существующие ТУ/~23-38254/~ЮЭС/~Пушкинский РЭС/г Санкт-Петербург, тер Пушкинский, поселок Тярлево, ул Садовая, д 30 | №2676332
214 | ЮЭС | Пушкинский | [24 empty] | г Санкт-Петербург, тер Пушкинский, поселок Тярлево, Московское шоссе, д 15а |  | Приборы с поддержкой протокола СПОДЭС - Нартис-И300 (СПОДЭС) | 023230135991 |  | 2024-02-26 |  |  |  | 1 | 1 | [6 empty] | 17 | Высокий уровень доступа (HLS) | 0000000100000001 | 10.222.2.50:4001 |  |  |  | Двухзонный тариф | ~522ФЗ/~Существующие ТУ/~23-38254/~ЮЭС/~Пушкинский РЭС/г Санкт-Петербург, тер Пушкинский, поселок Тярлево, Московское шоссе, д 15а | №2672141
215 | ЮЭС | Красносельский | [24 empty] | г Санкт-Петербург, тер Красносельский, г Красное Село, ул Спирина, уч 9 |  | Приборы с поддержкой протокола СПОДЭС - Нартис-И300 (СПОДЭС) | 023232001573 |  | 2024-02-22 |  |  |  | 1 | 1 | [6 empty] | 17 | Высокий уровень доступа (HLS) | 0000000100000001 | 10.221.143.234:4001 |  |  |  | Двухзонный тариф | ~522ФЗ/~Существующие ТУ/~23-38254/~ЮЭС/~Красносельский РЭС/г Санкт-Петербург, тер Красносельский, г Красное Село, ул Спирина, уч 9 | ПК Дорожник, Торговый центр №78230000231299
216 | КС | Южный | [24 empty] | г Санкт-Петербург, тер Московский, ул Костюшко, д 38 литера А |  | Приборы с поддержкой протокола СПОДЭС - Нартис-И300 (СПОДЭС) | 023232002419 |  | 2024-02-21 |  |  |  | 1 | 1 | [6 empty] | 17 | Высокий уровень доступа (HLS) | 0000000100000001 | 10.220.246.183:4001 |  |  |  | Двухзонный тариф | ~522ФЗ/~Существующие ТУ/~23-38254/~КС/~Южный РЭС/г Санкт-Петербург, тер Московский, ул Костюшко, д 38 литера А | САНКТ-ПЕТЕРБУРГСКОЕ ГОСУДАРСТВЕННОЕ КАЗЕННОЕ УЧРЕЖДЕНИЕ ЖИЛИЩНОЕ АГЕНТСТВО МОСКОВСКОГО РАЙОНА САНКТ-ПЕТЕРБУРГА, нежилые помещения №78130000319234
217 | ЮЭС | Красносельский | [24 empty] | г Санкт-Петербург, тер Красносельский, г Красное Село, ул Свободы, д 53 к 3 литера Б |  | Приборы с поддержкой протокола СПОДЭС - Нартис-И300 (СПОДЭС) | 023232033765 |  | 2024-02-26 |  |  |  | 20 | 1 | [6 empty] | 17 | Высокий уровень доступа (HLS) | 0000000100000001 | 10.221.166.233:4001 |  |  |  | Двухзонный тариф | ~522ФЗ/~Существующие ТУ/~23-38254/~ЮЭС/~Красносельский РЭС/г Санкт-Петербург, тер Красносельский, г Красное Село, ул Свободы, д 53 к 3 литера Б | ООО Доминант, №78230000231353
218 | КС | Южный | [24 empty] | г Санкт-Петербург, тер Московский, пр-кт Космонавтов, д 25 |  | Приборы с поддержкой протокола СПОДЭС - Нартис-И300 (СПОДЭС) | 023232033773 |  | 2024-02-27 |  |  |  | 15 | 1 | [6 empty] | 17 | Высокий уровень доступа (HLS) | 0000000100000001 | 10.220.248.124:4001 |  |  |  | Двухзонный тариф | ~522ФЗ/~Существующие ТУ/~23-38254/~КС/~Южный РЭС/г Санкт-Петербург, тер Московский, пр-кт Космонавтов, д 25 | ООО ПКФ ОРБИТА-СЕРВИС, трест №78020000022711
219 | КС | Юго-Западный | [24 empty] | г Санкт-Петербург, тер Красносельский, ул Партизана Германа, д 43 к 2 литера А |  | Приборы с поддержкой протокола СПОДЭС - Нартис-И300 (СПОДЭС) | 023232033837 |  | 2024-02-27 |  |  |  | 10 | 1 | [6 empty] | 17 | Высокий уровень доступа (HLS) | 0000000100000001 | 10.220.247.140:4001 |  |  |  | Двухзонный тариф | ~522ФЗ/~Существующие ТУ/~23-38254/~КС/~Юго-Западный РЭС/г Санкт-Петербург, тер Красносельский, ул Партизана Германа, д 43 к 2 литера А | ГБДОУ детский сад № 14 №78130000027588
220 | КС | Северный | [24 empty] | г Санкт-Петербург, тер Выборгский, поселок Парголово, пр-кт Энгельса, уч 143 |  | Приборы с поддержкой протокола СПОДЭС - Нартис-И300 (СПОДЭС) | 023232033886 |  | 2024-02-21 |  |  |  | 15 | 1 | [6 empty] | 17 | Высокий уровень доступа (HLS) | 0000000100000001 | 10.220.246.176:4001 |  |  |  | Двухзонный тариф | ~522ФЗ/~Существующие ТУ/~23-38254/~КС/~Северный РЭС/г Санкт-Петербург, тер Выборгский, поселок Парголово, пр-кт Энгельса, уч 143 | ВЫБОРГСКАЯ РАЙОННАЯ ОБЩЕСТВЕННАЯ ОРГАНИЗАЦИЯ - МЕСТНОЕ ОТДЕЛЕНИЕ ВОА, КАС Сиреневая №78020000058112
221 | КС | Южный | [24 empty] | г Санкт-Петербург, тер Московский, пр-кт Космонавтов, д 25 |  | Приборы с поддержкой протокола СПОДЭС - Нартис-И300 (СПОДЭС) | 023232033937 |  | 2024-02-27 |  |  |  | 10 | 1 | [6 empty] | 17 | Высокий уровень доступа (HLS) | 0000000100000001 | 10.220.248.125:4001 |  |  |  | Двухзонный тариф | ~522ФЗ/~Существующие ТУ/~23-38254/~КС/~Южный РЭС/г Санкт-Петербург, тер Московский, пр-кт Космонавтов, д 25 | ООО ПКФ ОРБИТА-СЕРВИС, трест №78020000022711 (1)
222 | КС | Южный | [24 empty] | г Санкт-Петербург, тер Московский, пр-кт Космонавтов, д 25 |  | Приборы с поддержкой протокола СПОДЭС - Нартис-И300 (СПОДЭС) | 023232033964 |  | 2024-02-27 |  |  |  | 10 | 1 | [6 empty] | 17 | Высокий уровень доступа (HLS) | 0000000100000001 | 10.220.245.224:4001 |  |  |  | Двухзонный тариф | ~522ФЗ/~Существующие ТУ/~23-38254/~КС/~Южный РЭС/г Санкт-Петербург, тер Московский, пр-кт Космонавтов, д 25 | ООО ПКФ ОРБИТА-СЕРВИС, трест №78020000022711 (2)
223 | КС | Южный | [24 empty] | г Санкт-Петербург, тер Московский, пр-кт Космонавтов, д 25 |  | Приборы с поддержкой протокола СПОДЭС - Нартис-И300 (СПОДЭС) | 023232033994 |  | 2024-02-27 |  |  |  | 15 | 1 | [6 empty] | 17 | Высокий уровень доступа (HLS) | 0000000100000001 | 10.220.247.141:4001 |  |  |  | Двухзонный тариф | ~522ФЗ/~Существующие ТУ/~23-38254/~КС/~Южный РЭС/г Санкт-Петербург, тер Московский, пр-кт Космонавтов, д 25 | ООО ПКФ ОРБИТА-СЕРВИС, трест №78020000022711 (3)
224 | ЮЭС | Красносельский | [24 empty] | г Санкт-Петербург, тер Красносельский, г Красное Село, ул Спирина, д 2 к 2 литера А |  | Приборы с поддержкой протокола СПОДЭС - Нартис-И300 (СПОДЭС) | 023232034437 |  | 2024-02-22 |  |  |  | 20 | 1 | [6 empty] | 17 | Высокий уровень доступа (HLS) | 0000000100000001 | 10.221.166.236:4001 |  |  |  | Двухзонный тариф | ~522ФЗ/~Существующие ТУ/~23-38254/~ЮЭС/~Красносельский РЭС/г Санкт-Петербург, тер Красносельский, г Красное Село, ул Спирина, д 2 к 2 литера А | ГБДОУ детский сад №2 Красносельского района Санкт-Петербурга, №78230000231054
225 | ЮЭС | Красносельский | [24 empty] | г Санкт-Петербург, тер Красносельский, г Красное Село, ул Массальского, д 7 литера А |  | Приборы с поддержкой протокола СПОДЭС - Нартис-И300 (СПОДЭС) | 023232034795 |  | 2024-02-22 |  |  |  | 30 | 1 | [6 empty] | 17 | Высокий уровень доступа (HLS) | 0000000100000001 | 10.221.166.231:4001 |  |  |  | Двухзонный тариф | ~522ФЗ/~Существующие ТУ/~23-38254/~ЮЭС/~Красносельский РЭС/г Санкт-Петербург, тер Красносельский, г Красное Село, ул Массальского, д 7 литера А | ГБДОУ детский сад №56 Красносельского района Санкт-Петербурга, №78230000231053
226 | ЮЭС | Красносельский | [24 empty] | г Санкт-Петербург, тер Красносельский, г Красное Село, ул Спирина, д 2 к 2 литера А |  | Приборы с поддержкой протокола СПОДЭС - Нартис-И300 (СПОДЭС) | 023232034825 |  | 2024-02-22 |  |  |  | 20 | 1 | [6 empty] | 17 | Высокий уровень доступа (HLS) | 0000000100000001 | 10.221.166.234:4001 |  |  |  | Двухзонный тариф | ~522ФЗ/~Существующие ТУ/~23-38254/~ЮЭС/~Красносельский РЭС/г Санкт-Петербург, тер Красносельский, г Красное Село, ул Спирина, д 2 к 2 литера А | ГБДОУ детский сад №2 Красносельского района Санкт-Петербурга, №78230000231054 (1)
227 | ЮЭС | Красносельский | [24 empty] | г Санкт-Петербург, тер Красносельский, г Красное Село, пр-кт Красных Командиров, д 64 |  | Приборы с поддержкой протокола СПОДЭС - Нартис-И300 (СПОДЭС) | 023232034893 |  | 2024-02-26 |  |  |  | 10 | 1 | [6 empty] | 17 | Высокий уровень доступа (HLS) | 0000000100000001 | 10.221.166.199:4001 |  |  |  | Двухзонный тариф | ~522ФЗ/~Существующие ТУ/~23-38254/~ЮЭС/~Красносельский РЭС/г Санкт-Петербург, тер Красносельский, г Красное Село, пр-кт Красных Командиров, д 64 | ООО Город-МК, №78230000231180
228 | ЮЭС | Красносельский | [24 empty] | г Санкт-Петербург, тер Красносельский, г Красное Село, тер. СНТ Заря |  | Приборы с поддержкой протокола СПОДЭС - Нартис-И300 (СПОДЭС) | 023232035117 |  | 2024-02-26 |  |  |  | 60 | 1 | [6 empty] | 17 | Высокий уровень доступа (HLS) | 0000000100000001 | 10.221.166.232:4001 |  |  |  | Двухзонный тариф | ~522ФЗ/~Существующие ТУ/~23-38254/~ЮЭС/~Красносельский РЭС/г Санкт-Петербург, тер Красносельский, г Красное Село, тер. СНТ Заря | СНТ Заря, №78230000231133
229 | КС | Невский | [24 empty] | г Санкт-Петербург, тер Фрунзенский, ул Салова, д 61 стр 1 |  | Приборы с поддержкой протокола СПОДЭС - СЕ207 (СПОДЭС) | 012633189109884 |  | 2024-02-27 |  |  |  | 1 | 1 | [6 empty] | 16 | Высокий уровень доступа (HLS) | 1234567812345678 | 10.220.145.155:10001 |  |  |  | Двухзонный тариф | ~522ФЗ/~Существующие ТУ/~23-38254/~КС/~Невский РЭС/г Санкт-Петербург, тер Фрунзенский, ул Салова, д 61 стр 1 | Щипанский Валерий Васильевич, нежилое помещение №78020000333710
230 | ЮЭС | Петродворцовый | [24 empty] | г Санкт-Петербург, тер Московский, тер. СНТ Дачное Балтийского завода, ул 3-я линия, д 41а |  | Приборы с поддержкой протокола СПОДЭС - Нартис-И300 (СПОДЭС) | 023230127516 |  | 2024-02-28 |  |  |  | 1 | 1 | [6 empty] | 17 | Высокий уровень доступа (HLS) | 0000000100000001 | 10.222.2.55:4001 |  |  |  | Двухзонный тариф | ~522ФЗ/~Существующие ТУ/~23-38254/~ЮЭС/~Петродворцовый РЭС/г Санкт-Петербург, тер Московский, тер. СНТ Дачное Балтийского завода, ул 3-я линия, д 41а | №4802167
231 | ЮЭС | Петродворцовый | [24 empty] | г Санкт-Петербург, тер Московский, тер. СНТ Дачное Балтийского завода, д 231 |  | Приборы с поддержкой протокола СПОДЭС - Нартис-И300 (СПОДЭС) | 023230116519 |  | 2024-02-28 |  |  |  | 1 | 1 | [6 empty] | 17 | Высокий уровень доступа (HLS) | 0000000100000001 | 10.222.2.48:4001 |  |  |  | Двухзонный тариф | ~522ФЗ/~Существующие ТУ/~23-38254/~ЮЭС/~Петродворцовый РЭС/г Санкт-Петербург, тер Московский, тер. СНТ Дачное Балтийского завода, д 231 | №71100215587
232 | КС | Юго-Западный | [24 empty] | г Санкт-Петербург, тер Кировский, Дачный пр-кт, д 17 к 2 литера А |  | Приборы с поддержкой протокола СПОДЭС - Нартис-И300 (СПОДЭС) | 023232033760 |  | 2024-02-28 |  |  |  | 80 | 1 | [6 empty] | 17 | Высокий уровень доступа (HLS) | 0000000100000001 | 10.220.246.181:4001 |  |  |  | Двухзонный тариф | ~522ФЗ/~Существующие ТУ/~23-38254/~КС/~Юго-Западный РЭС/г Санкт-Петербург, тер Кировский, Дачный пр-кт, д 17 к 2 литера А | ООО ОЛИМП , нежилое здание №78010000323578
233 | КС | Юго-Западный | [24 empty] | г Санкт-Петербург, тер Красносельский, ул Партизана Германа, д 43 к 2 литера А |  | Приборы с поддержкой протокола СПОДЭС - Нартис-И300 (СПОДЭС) | 023232033919 |  | 2024-02-27 |  |  |  | 30 | 1 | [6 empty] | 17 | Высокий уровень доступа (HLS) | 0000000100000001 | 10.220.248.123:4001 |  |  |  | Двухзонный тариф | ~522ФЗ/~Существующие ТУ/~23-38254/~КС/~Юго-Западный РЭС/г Санкт-Петербург, тер Красносельский, ул Партизана Германа, д 43 к 2 литера А | ГБДОУ детский сад № 14 №78130000027588 (1)
234 | ЮЭС | Петродворцовый | [24 empty] | г Санкт-Петербург, тер Петродворцовый, г Петергоф, Санкт-Петербургский пр-кт, д 34 литера А |  | Приборы с поддержкой протокола СПОДЭС - Нартис-И300 (СПОДЭС) | 023232035026 |  | 2024-02-27 |  |  |  | 200 | 1 | [6 empty] | 17 | Высокий уровень доступа (HLS) | 0000000100000001 | 10.221.150.128:4001 |  |  |  | Двухзонный тариф | ~522ФЗ/~Существующие ТУ/~23-38254/~ЮЭС/~Петродворцовый РЭС/г Санкт-Петербург, тер Петродворцовый, г Петергоф, Санкт-Петербургский пр-кт, д 34 литера А | АО Звезда Петергофа, отель, ГРЩ1 ВВОД1 ТП220 №78230000231011
235 | КС | Невский | [24 empty] | г Санкт-Петербург, тер Невский, ул Ивановская, д 7 литера А |  | Приборы с поддержкой протокола СПОДЭС - Нартис-И300 (СПОДЭС) | 023232035056 |  | 2024-02-27 |  |  |  | 30 | 1 | [6 empty] | 17 | Высокий уровень доступа (HLS) | 0000000100000001 | 10.220.179.17:4001 |  |  |  | Двухзонный тариф | ~522ФЗ/~Существующие ТУ/~23-38254/~КС/~Невский РЭС/г Санкт-Петербург, тер Невский, ул Ивановская, д 7 литера А | Ивановская ул., д. 7, лит. А №78010000005317
236 | ЮЭС | Петродворцовый | [24 empty] | г Санкт-Петербург, тер Петродворцовый, г Петергоф, Санкт-Петербургский пр-кт, д 34 литера А |  | Приборы с поддержкой протокола СПОДЭС - Нартис-И300 (СПОДЭС) | 023232035105 |  | 2024-02-27 |  |  |  | 200 | 1 | [6 empty] | 17 | Высокий уровень доступа (HLS) | 0000000100000001 | 10.221.150.129:4001 |  |  |  | Двухзонный тариф | ~522ФЗ/~Существующие ТУ/~23-38254/~ЮЭС/~Петродворцовый РЭС/г Санкт-Петербург, тер Петродворцовый, г Петергоф, Санкт-Петербургский пр-кт, д 34 литера А | АО Звезда Петергофа, отель, ГРЩ1 Ввод2 ТП220 №78230000231011
237 | ЮЭС | Петродворцовый | [24 empty] | г Санкт-Петербург, тер Петродворцовый, г Петергоф, Санкт-Петербургский пр-кт, д 34 литера А |  | Приборы с поддержкой протокола СПОДЭС - Нартис-И300 (СПОДЭС) | 023232035234 |  | 2024-02-27 |  |  |  | 200 | 1 | [6 empty] | 17 | Высокий уровень доступа (HLS) | 0000000100000001 | 10.221.150.127:4001 |  |  |  | Двухзонный тариф | ~522ФЗ/~Существующие ТУ/~23-38254/~ЮЭС/~Петродворцовый РЭС/г Санкт-Петербург, тер Петродворцовый, г Петергоф, Санкт-Петербургский пр-кт, д 34 литера А | АО Звезда Петергофа, отель, ГРЩ2 Ввод1 ТП132 №78230000231011
238 | СЭС | Курортный | [24 empty] | г Санкт-Петербург, тер Приморский, поселок Лисий Нос, ул Николаевская, д 7 литера А |  | Приборы с поддержкой протокола СПОДЭС - Нартис-И300 (СПОДЭС) | 023232031503 |  | 2024-02-29 |  |  |  | 1 | 1 | [6 empty] | 17 | Высокий уровень доступа (HLS) | 0000000100000001 | 10.222.13.35:4001 |  |  |  | Двухзонный тариф | ~522ФЗ/~Существующие ТУ/~23-38254/~СЭС/~Курортный РЭС/г Санкт-Петербург, тер Приморский, поселок Лисий Нос, ул Николаевская, д 7 литера А | №016\01001867
239 | КС | Южный | [24 empty] | г Санкт-Петербург, тер Московский, ул Гастелло, д 28 литера А |  | Приборы с поддержкой протокола СПОДЭС - Нартис-И100 (СПОДЭС) | 021232022534 |  | 2024-03-01 |  |  |  | 1 | 1 | [6 empty] | 17 | Высокий уровень доступа (HLS) | 0000000100000001 | 10.220.147.64:4001 |  |  |  | Двухзонный тариф | ~522ФЗ/~Существующие ТУ/~23-38254/~КС/~Южный РЭС/г Санкт-Петербург, тер Московский, ул Гастелло, д 28 литера А | СПб ГКУЗ ЦВЛ Детская психиатрия имени С.С. Мнухина, консультативное отделение №78130000025156
240 | СЭС | Курортный | [24 empty] | г Санкт-Петербург, тер Приморский, поселок Лисий Нос, Балтийский пр-кт, д 13 |  | Приборы с поддержкой протокола СПОДЭС - Нартис-И100 (СПОДЭС) | 021232023458 |  | 2024-02-29 |  |  |  | 1 | 1 | [6 empty] | 17 | Высокий уровень доступа (HLS) | 0000000100000001 | 10.222.13.36:4001 |  |  |  | Двухзонный тариф | ~522ФЗ/~Существующие ТУ/~23-38254/~СЭС/~Курортный РЭС/г Санкт-Петербург, тер Приморский, поселок Лисий Нос, Балтийский пр-кт, д 13 | №016\01000145
241 | КС | Невский | [24 empty] | г Санкт-Петербург, тер Фрунзенский, пр-кт Александровской Фермы, д 29 к 3 литера А, Б, В, Е, Д |  | Приборы с поддержкой протокола СПОДЭС - Нартис-И300 (СПОДЭС) | 023230022995 |  | 2024-03-01 |  |  |  | 20 | 1 | [6 empty] | 17 | Высокий уровень доступа (HLS) | 0000000100000001 | 10.220.237.188:4001 |  |  |  | Двухзонный тариф | ~522ФЗ/~Существующие ТУ/~23-38254/~КС/~Невский РЭС/г Санкт-Петербург, тер Фрунзенский, пр-кт Александровской Фермы, д 29 к 3 литера А, Б, В, Е, Д | ООО КОНСТАТ, нежилое помещение (АБК и складской терминал) №78010000046574
242 | КС | Невский | [24 empty] | г Санкт-Петербург, тер Фрунзенский, пр-кт Александровской Фермы, д 29 к 3 литера А, Б, В, Е, Д |  | Приборы с поддержкой протокола СПОДЭС - Нартис-И300 (СПОДЭС) | 023230022997 |  | 2024-03-01 |  |  |  | 6 | 1 | [6 empty] | 17 | Высокий уровень доступа (HLS) | 0000000100000001 | 10.220.240.81:4001 |  |  |  | Двухзонный тариф | ~522ФЗ/~Существующие ТУ/~23-38254/~КС/~Невский РЭС/г Санкт-Петербург, тер Фрунзенский, пр-кт Александровской Фермы, д 29 к 3 литера А, Б, В, Е, Д | ООО КОНСТАТ, нежилое помещение (АБК и складской терминал) №78010000046574 (1)
243 | КС | Невский | [24 empty] | г Санкт-Петербург, тер Фрунзенский, пр-кт Александровской Фермы, д 29 к 3 литера А, Б, В, Е, Д |  | Приборы с поддержкой протокола СПОДЭС - Нартис-И300 (СПОДЭС) | 023230022998 |  | 2024-03-01 |  |  |  | 20 | 1 | [6 empty] | 17 | Высокий уровень доступа (HLS) | 0000000100000001 | 10.220.238.155:4001 |  |  |  | Двухзонный тариф | ~522ФЗ/~Существующие ТУ/~23-38254/~КС/~Невский РЭС/г Санкт-Петербург, тер Фрунзенский, пр-кт Александровской Фермы, д 29 к 3 литера А, Б, В, Е, Д | ООО КОНСТАТ, нежилое помещение (АБК и складской терминал) №78010000046574 (2)
244 | КС | Невский | [24 empty] | г Санкт-Петербург, тер Фрунзенский, пр-кт Александровской Фермы, д 29 к 3 литера А, Б, В, Е, Д |  | Приборы с поддержкой протокола СПОДЭС - Нартис-И300 (СПОДЭС) | 023230023007 |  | 2024-03-01 |  |  |  | 6 | 1 | [6 empty] | 17 | Высокий уровень доступа (HLS) | 0000000100000001 | 10.220.239.119:4001 |  |  |  | Двухзонный тариф | ~522ФЗ/~Существующие ТУ/~23-38254/~КС/~Невский РЭС/г Санкт-Петербург, тер Фрунзенский, пр-кт Александровской Фермы, д 29 к 3 литера А, Б, В, Е, Д | ООО КОНСТАТ, нежилое помещение (АБК и складской терминал) №78010000046574 (3)
245 | ЮЭС | Пушкинский | [24 empty] | г Санкт-Петербург, тер Пушкинский, г Павловск, тер. СНТ Павловское-2, ул 9-я линия, д 701 |  | Приборы с поддержкой протокола СПОДЭС - Нартис-И300 (СПОДЭС) | 023230126279 |  | 2024-03-01 |  |  |  | 1 | 1 | [6 empty] | 17 | Высокий уровень доступа (HLS) | 0000000100000001 | 10.222.2.59:4001 |  |  |  | Двухзонный тариф | ~522ФЗ/~Существующие ТУ/~23-38254/~ЮЭС/~Пушкинский РЭС/г Санкт-Петербург, тер Пушкинский, г Павловск, тер. СНТ Павловское-2, ул 9-я линия, д 701 | №4802668
246 | ЮЭС | Пушкинский | [24 empty] | г Санкт-Петербург, тер Пушкинский, г Павловск, тер. СНТ Павловское-2, ул 8-я линия, д 634 |  | Приборы с поддержкой протокола СПОДЭС - Нартис-И300 (СПОДЭС) | 023230127421 |  | 2024-02-29 |  |  |  | 1 | 1 | [6 empty] | 17 | Высокий уровень доступа (HLS) | 0000000100000001 | 10.222.2.56:4001 |  |  |  | Двухзонный тариф | ~522ФЗ/~Существующие ТУ/~23-38254/~ЮЭС/~Пушкинский РЭС/г Санкт-Петербург, тер Пушкинский, г Павловск, тер. СНТ Павловское-2, ул 8-я линия, д 634 | №4802655
247 | ЮЭС | Пушкинский | [24 empty] | г Санкт-Петербург, тер Пушкинский, г Павловск, тер. СНТ Павловское-2, ул 7-я линия, д 560 |  | Приборы с поддержкой протокола СПОДЭС - Нартис-И300 (СПОДЭС) | 023230133781 |  | 2024-02-29 |  |  |  | 1 | 1 | [6 empty] | 17 | Высокий уровень доступа (HLS) | 0000000100000001 | 10.222.2.54:4001 |  |  |  | Двухзонный тариф | ~522ФЗ/~Существующие ТУ/~23-38254/~ЮЭС/~Пушкинский РЭС/г Санкт-Петербург, тер Пушкинский, г Павловск, тер. СНТ Павловское-2, ул 7-я линия, д 560 | №4802628
248 | ЮЭС | Пушкинский | [24 empty] | г Санкт-Петербург, тер Пушкинский, г Павловск, тер. СНТ Павловское-2, ул 7-я линия, д 49 стр 1 |  | Приборы с поддержкой протокола СПОДЭС - Нартис-И300 (СПОДЭС) | 023230133782 |  | 2024-02-29 |  |  |  | 1 | 1 | [6 empty] | 17 | Высокий уровень доступа (HLS) | 0000000100000001 | 10.222.2.53:4001 |  |  |  | Двухзонный тариф | ~522ФЗ/~Существующие ТУ/~23-38254/~ЮЭС/~Пушкинский РЭС/г Санкт-Петербург, тер Пушкинский, г Павловск, тер. СНТ Павловское-2, ул 7-я линия, д 49 стр 1 | №3405766
249 | ЮЭС | Пушкинский | [24 empty] | г Санкт-Петербург, тер Пушкинский, г Павловск, тер. СНТ Павловское-2, ул 13-я линия, д 963 |  | Приборы с поддержкой протокола СПОДЭС - Нартис-И300 (СПОДЭС) | 023230134481 |  | 2024-02-29 |  |  |  | 1 | 1 | [6 empty] | 17 | Высокий уровень доступа (HLS) | 0000000100000001 | 10.222.2.57:4001 |  |  |  | Двухзонный тариф | ~522ФЗ/~Существующие ТУ/~23-38254/~ЮЭС/~Пушкинский РЭС/г Санкт-Петербург, тер Пушкинский, г Павловск, тер. СНТ Павловское-2, ул 13-я линия, д 963 | №4802403
250 | ЮЭС | Пушкинский | [24 empty] | г Санкт-Петербург, тер Пушкинский, г Павловск, тер. СНТ Павловское-2, ул 14-я линия, д 1009 |  | Приборы с поддержкой протокола СПОДЭС - Нартис-И300 (СПОДЭС) | 023230134806 |  | 2024-03-01 |  |  |  | 1 | 1 | [6 empty] | 17 | Высокий уровень доступа (HLS) | 0000000100000001 | 10.222.2.45:4001 |  |  |  | Двухзонный тариф | ~522ФЗ/~Существующие ТУ/~23-38254/~ЮЭС/~Пушкинский РЭС/г Санкт-Петербург, тер Пушкинский, г Павловск, тер. СНТ Павловское-2, ул 14-я линия, д 1009 | №4802126
251 | ЮЭС | Пушкинский | [24 empty] | г Санкт-Петербург, тер Пушкинский, г Павловск, тер. СНТ Павловское-2, д 500 |  | Приборы с поддержкой протокола СПОДЭС - Нартис-И300 (СПОДЭС) | 023230135281 |  | 2024-03-01 |  |  |  | 1 | 1 | [6 empty] | 17 | Высокий уровень доступа (HLS) | 0000000100000001 | 10.222.2.44:4001 |  |  |  | Двухзонный тариф | ~522ФЗ/~Существующие ТУ/~23-38254/~ЮЭС/~Пушкинский РЭС/г Санкт-Петербург, тер Пушкинский, г Павловск, тер. СНТ Павловское-2, д 500 | №71600147303
252 | ЮЭС | Пушкинский | [24 empty] | г Санкт-Петербург, тер Пушкинский, г Павловск, тер. СНТ Павловское-2, ул 13-я линия, д 946 |  | Приборы с поддержкой протокола СПОДЭС - Нартис-И300 (СПОДЭС) | 023230135669 |  | 2024-02-29 |  |  |  | 1 | 1 | [6 empty] | 17 | Высокий уровень доступа (HLS) | 0000000100000001 | 10.222.2.46:4001 |  |  |  | Двухзонный тариф | ~522ФЗ/~Существующие ТУ/~23-38254/~ЮЭС/~Пушкинский РЭС/г Санкт-Петербург, тер Пушкинский, г Павловск, тер. СНТ Павловское-2, ул 13-я линия, д 946 | №4802415
253 | ЮЭС | Пушкинский | [24 empty] | г Санкт-Петербург, тер Пушкинский, г Павловск, тер. СНТ Павловское-2, ул 12-я линия, д 29 стр 1 |  | Приборы с поддержкой протокола СПОДЭС - Нартис-И300 (СПОДЭС) | 023230135938 |  | 2024-02-29 |  |  |  | 1 | 1 | [6 empty] | 17 | Высокий уровень доступа (HLS) | 0000000100000001 | 10.222.2.47:4001 |  |  |  | Двухзонный тариф | ~522ФЗ/~Существующие ТУ/~23-38254/~ЮЭС/~Пушкинский РЭС/г Санкт-Петербург, тер Пушкинский, г Павловск, тер. СНТ Павловское-2, ул 12-я линия, д 29 стр 1 | №4802391
254 | СЭС | Курортный | [24 empty] | г Санкт-Петербург, тер Приморский, поселок Лисий Нос, ул Лосиная, д 8 |  | Приборы с поддержкой протокола СПОДЭС - Нартис-И300 (СПОДЭС) | 023232031489 |  | 2024-02-29 |  |  |  | 1 | 1 | [6 empty] | 17 | Высокий уровень доступа (HLS) | 0000000100000001 | 10.222.13.37:4001 |  |  |  | Двухзонный тариф | ~522ФЗ/~Существующие ТУ/~23-38254/~СЭС/~Курортный РЭС/г Санкт-Петербург, тер Приморский, поселок Лисий Нос, ул Лосиная, д 8 | №016\01000982
255 | КС | Центральный | [24 empty] | г Санкт-Петербург, тер Адмиралтейский, Никольская пл, д 6 литера А |  | Приборы с поддержкой протокола СПОДЭС - Нартис-И300 (СПОДЭС) | 023232033818 |  | 2024-03-03 |  |  |  | 20 | 1 | [6 empty] | 17 | Высокий уровень доступа (HLS) | 0000000100000001 | 10.220.238.147:4001 |  |  |  | Двухзонный тариф | ~522ФЗ/~Существующие ТУ/~23-38254/~КС/~Центральный РЭС/г Санкт-Петербург, тер Адмиралтейский, Никольская пл, д 6 литера А | ИП ПАНОВ СЕРГЕЙ НИКОЛАЕВИЧ, ресторан №78020000046836
256 | КС | Южный | [24 empty] | г Санкт-Петербург, тер Московский, ул Киевская, д 3 к 2 литера А |  | Приборы с поддержкой протокола СПОДЭС - Нартис-И300 (СПОДЭС) | 023232033820 |  | 2024-02-29 |  |  |  | 30 | 1 | [6 empty] | 17 | Высокий уровень доступа (HLS) | 0000000100000001 | 10.220.247.142:4001 |  |  |  | Двухзонный тариф | ~522ФЗ/~Существующие ТУ/~23-38254/~КС/~Южный РЭС/г Санкт-Петербург, тер Московский, ул Киевская, д 3 к 2 литера А | ООО ТЕПЛОЭНЕРГО, котельная №78020000050060
257 | КС | Южный | [24 empty] | г Санкт-Петербург, тер Московский, ул Гастелло, д 28 литера А |  | Приборы с поддержкой протокола СПОДЭС - Нартис-И300 (СПОДЭС) | 023232033841 |  | 2024-03-01 |  |  |  | 15 | 1 | [6 empty] | 17 | Высокий уровень доступа (HLS) | 0000000100000001 | 10.220.147.62:4001 |  |  |  | Двухзонный тариф | ~522ФЗ/~Существующие ТУ/~23-38254/~КС/~Южный РЭС/г Санкт-Петербург, тер Московский, ул Гастелло, д 28 литера А | СПб ГКУЗ ЦВЛ Детская психиатрия имени С.С. Мнухина, консультативное отделение №78130000025156 (1)
258 | КС | Центральный | [24 empty] | г Санкт-Петербург, тер Центральный, Невский пр-кт, д 2 литера А |  | Приборы с поддержкой протокола СПОДЭС - Нартис-И300 (СПОДЭС) | 023232033965 |  | 2024-03-02 |  |  |  | 6 | 1 | [6 empty] | 17 | Высокий уровень доступа (HLS) | 0000000100000001 | 10.220.246.33:4001 |  |  |  | Двухзонный тариф | ~522ФЗ/~Существующие ТУ/~23-38254/~КС/~Центральный РЭС/г Санкт-Петербург, тер Центральный, Невский пр-кт, д 2 литера А | АО Радиевый институт им. В.Г. Хлопина, нежилое помещение №78020000058132
259 | КС | Южный | [24 empty] | г Санкт-Петербург, тер Московский, пл Победы, д 1 |  | Приборы с поддержкой протокола СПОДЭС - Нартис-И300 (СПОДЭС) | 023232034227 |  | 2024-02-29 |  |  |  | 300 | 1 | [6 empty] | 17 | Высокий уровень доступа (HLS) | 0000000100000001 | 10,220.147.60:4001 |  |  |  | Двухзонный тариф | ~522ФЗ/~Существующие ТУ/~23-38254/~КС/~Южный РЭС/г Санкт-Петербург, тер Московский, пл Победы, д 1 | ООО ГОСТИНИЦА ПУЛКОВСКАЯ, ГОСТИНИЦА №78010000001567
260 | КС | Центральный | [24 empty] | г Санкт-Петербург, тер Центральный, ул Шпалерная, д 50а литера А |  | Приборы с поддержкой протокола СПОДЭС - Нартис-И300 (СПОДЭС) | 023232034405 |  | 2024-03-03 |  |  |  | 30 | 1 | [6 empty] | 17 | Высокий уровень доступа (HLS) | 0000000100000001 | 10.220.245.223:4001 |  |  |  | Двухзонный тариф | ~522ФЗ/~Существующие ТУ/~23-38254/~КС/~Центральный РЭС/г Санкт-Петербург, тер Центральный, ул Шпалерная, д 50а литера А | ЧАСТНОЕ ОБЩЕОБРАЗОВАТЕЛЬНОЕ УЧРЕЖДЕНИЕ САНКТ-ПЕТЕРБУРГСКАЯ ГИМНАЗИЯ АЛЬМА-МАТЕР, гимназия №780200000219080001
261 | КС | Южный | [24 empty] | г Санкт-Петербург, тер Московский, ул Киевская, д 3 к 2 литера А |  | Приборы с поддержкой протокола СПОДЭС - Нартис-И300 (СПОДЭС) | 023232034798 |  | 2024-02-29 |  |  |  | 30 | 1 | [6 empty] | 17 | Высокий уровень доступа (HLS) | 0000000100000001 | 10.220.248.127:4001 |  |  |  | Двухзонный тариф | ~522ФЗ/~Существующие ТУ/~23-38254/~КС/~Южный РЭС/г Санкт-Петербург, тер Московский, ул Киевская, д 3 к 2 литера А | ООО ТЕПЛОЭНЕРГО, котельная №78020000050060 (1)
262 | КС | Южный | [24 empty] | г Санкт-Петербург, тер Московский, пл Победы, д 1 |  | Приборы с поддержкой протокола СПОДЭС - Нартис-И300 (СПОДЭС) | 023232034799 |  | 2024-02-29 |  |  |  | 400 | 1 | [6 empty] | 17 | Высокий уровень доступа (HLS) | 0000000100000001 | 10.220.147.69:4001 |  |  |  | Двухзонный тариф | ~522ФЗ/~Существующие ТУ/~23-38254/~КС/~Южный РЭС/г Санкт-Петербург, тер Московский, пл Победы, д 1 | ООО ГОСТИНИЦА ПУЛКОВСКАЯ, ГОСТИНИЦА №78010000001567 (1)
263 | КС | Южный | [24 empty] | г Санкт-Петербург, тер Московский, пл Победы, д 1 |  | Приборы с поддержкой протокола СПОДЭС - Нартис-И300 (СПОДЭС) | 023232034891 |  | 2024-02-29 |  |  |  | 300 | 1 | [6 empty] | 17 | Высокий уровень доступа (HLS) | 0000000100000001 | 10.220.147.61:4001 |  |  |  | Двухзонный тариф | ~522ФЗ/~Существующие ТУ/~23-38254/~КС/~Южный РЭС/г Санкт-Петербург, тер Московский, пл Победы, д 1 | ООО ГОСТИНИЦА ПУЛКОВСКАЯ, ГОСТИНИЦА №78010000001567 (2)
264 | КС | Центральный | [24 empty] | г Санкт-Петербург, тер Центральный, ул Большая Морская, д 15 литера А |  | Приборы с поддержкой протокола СПОДЭС - Нартис-И300 (СПОДЭС) | 023232034926 |  | 2024-03-01 |  |  |  | 30 | 1 | [6 empty] | 17 | Высокий уровень доступа (HLS) | 0000000100000001 | 10.220.147.104:4001 |  |  |  | Двухзонный тариф | ~522ФЗ/~Существующие ТУ/~23-38254/~КС/~Центральный РЭС/г Санкт-Петербург, тер Центральный, ул Большая Морская, д 15 литера А | ООО Инвестиционная Компания Империя, административное здание №78020000079858 (1)
265 | КС | Южный | [24 empty] | г Санкт-Петербург, тер Московский, пл Победы, д 1 |  | Приборы с поддержкой протокола СПОДЭС - Нартис-И300 (СПОДЭС) | 023232034931 |  | 2024-02-29 |  |  |  | 300 | 1 | [6 empty] | 17 | Высокий уровень доступа (HLS) | 0000000100000001 | 10.220.147.63:4001 |  |  |  | Двухзонный тариф | ~522ФЗ/~Существующие ТУ/~23-38254/~КС/~Южный РЭС/г Санкт-Петербург, тер Московский, пл Победы, д 1 | ООО ГОСТИНИЦА ПУЛКОВСКАЯ, ГОСТИНИЦА №78010000001567 (3)
266 | КС | Южный | [24 empty] | г Санкт-Петербург, тер Московский, пл Победы, д 1 |  | Приборы с поддержкой протокола СПОДЭС - Нартис-И300 (СПОДЭС) | 023232034949 |  | 2024-02-29 |  |  |  | 300 | 1 | [6 empty] | 17 | Высокий уровень доступа (HLS) | 0000000100000001 | 10.220.147.65:4001 |  |  |  | Двухзонный тариф | ~522ФЗ/~Существующие ТУ/~23-38254/~КС/~Южный РЭС/г Санкт-Петербург, тер Московский, пл Победы, д 1 | ООО ГОСТИНИЦА ПУЛКОВСКАЯ, ГОСТИНИЦА №78010000001567 (4)
267 | КС | Южный | [24 empty] | г Санкт-Петербург, тер Московский, пл Победы, д 1 |  | Приборы с поддержкой протокола СПОДЭС - Нартис-И300 (СПОДЭС) | 023232035017 |  | 2024-02-29 |  |  |  | 400 | 1 | [6 empty] | 17 | Высокий уровень доступа (HLS) | 0000000100000001 | 10.220.147.58:4001 |  |  |  | Двухзонный тариф | ~522ФЗ/~Существующие ТУ/~23-38254/~КС/~Южный РЭС/г Санкт-Петербург, тер Московский, пл Победы, д 1 | ООО ГОСТИНИЦА ПУЛКОВСКАЯ, ГОСТИНИЦА №78010000001567 (5)
268 | КС | Южный | [24 empty] | г Санкт-Петербург, тер Московский, пл Победы, д 1 |  | Приборы с поддержкой протокола СПОДЭС - Нартис-И300 (СПОДЭС) | 023232035042 |  | 2024-02-29 |  |  |  | 400 | 1 | [6 empty] | 17 | Высокий уровень доступа (HLS) | 0000000100000001 | 10.220.147.57:4001 |  |  |  | Двухзонный тариф | ~522ФЗ/~Существующие ТУ/~23-38254/~КС/~Южный РЭС/г Санкт-Петербург, тер Московский, пл Победы, д 1 | ООО ГОСТИНИЦА ПУЛКОВСКАЯ, ГОСТИНИЦА №78010000001567 (6)
269 | КС | Южный | [24 empty] | г Санкт-Петербург, тер Московский, пл Победы, д 1 |  | Приборы с поддержкой протокола СПОДЭС - Нартис-И300 (СПОДЭС) | 023232035121 |  | 2024-02-29 |  |  |  | 400 | 1 | [6 empty] | 17 | Высокий уровень доступа (HLS) | 0000000100000001 | 10.220.147.59:4001 |  |  |  | Двухзонный тариф | ~522ФЗ/~Существующие ТУ/~23-38254/~КС/~Южный РЭС/г Санкт-Петербург, тер Московский, пл Победы, д 1 | ООО ГОСТИНИЦА ПУЛКОВСКАЯ, ГОСТИНИЦА №78010000001567 (7)
270 | ЮЭС | Красносельский | [24 empty] | г Санкт-Петербург, тер Красносельский, г Красное Село, ул Свободы, д 50 к 3 литера А, Б, В, Д, Е |  | Приборы с поддержкой протокола СПОДЭС - Нартис-И300 (СПОДЭС) | 023232035219 |  | 2024-02-15 |  |  |  | 160 | 1 | [6 empty] | 17 | Высокий уровень доступа (HLS) | 0000000100000001 | 10.221.166.222:4001 |  |  |  | Двухзонный тариф | ~522ФЗ/~Существующие ТУ/~23-38254/~ЮЭС/~Красносельский РЭС/г Санкт-Петербург, тер Красносельский, г Красное Село, ул Свободы, д 50 к 3 литера А, Б, В, Д, Е | АО ПЕТРОНЕФТЬСПЕЦКОНСТРУКЦИЯ, №47300000302276
271 | КС | Восточный | [24 empty] | г Санкт-Петербург, тер Красногвардейский, ул Большая Пороховская, д 37 к 2 литера А |  | Приборы с поддержкой протокола СПОДЭС - Нартис-И300 (СПОДЭС) | 023232031469 |  | 2024-03-04 |  |  |  | 1 | 1 | [6 empty] | 17 | Высокий уровень доступа (HLS) | 0000000100000001 | 10.220.178.161:4001 |  |  |  | Двухзонный тариф | ~522ФЗ/~Существующие ТУ/~23-38254/~КС/~Восточный РЭС/г Санкт-Петербург, тер Красногвардейский, ул Большая Пороховская, д 37 к 2 литера А | ФКУ УИИ УФСИН России по г. Санкт-Петербургу и Ленинградской области, нежилое помещение, на втоорй этаж. №78130000014407
272 | КС | Восточный | [24 empty] | г Санкт-Петербург, тер Красногвардейский, пр-кт Энергетиков - ул Партизанская |  | Приборы с поддержкой протокола СПОДЭС - Нартис-И100 (СПОДЭС) | 021232022089 |  | 2024-02-29 |  |  |  | 1 | 1 | [6 empty] | 17 | Высокий уровень доступа (HLS) | 0000000100000001 | 10.220.161.184:4001 |  |  |  | Двухзонный тариф | ~522ФЗ/~Существующие ТУ/~23-38254/~КС/~Восточный РЭС/г Санкт-Петербург, тер Красногвардейский, пр-кт Энергетиков - ул Партизанская | СПб ГКУ ДОДД, светофорный пост №78130000029528
273 | КС | Центральный | [24 empty] | г Санкт-Петербург, тер Центральный, ул Шпалерная, д 50а литера А |  | Приборы с поддержкой протокола СПОДЭС - Нартис-И300 (СПОДЭС) | 023232031853 |  | 2024-03-03 |  |  |  | 1 | 1 | [6 empty] | 17 | Высокий уровень доступа (HLS) | 0000000100000001 | 10.220.239.112:4001 |  |  |  | Двухзонный тариф | ~522ФЗ/~Существующие ТУ/~23-38254/~КС/~Центральный РЭС/г Санкт-Петербург, тер Центральный, ул Шпалерная, д 50а литера А | ЧАСТНОЕ ОБЩЕОБРАЗОВАТЕЛЬНОЕ УЧРЕЖДЕНИЕ САНКТ-ПЕТЕРБУРГСКАЯ ГИМНАЗИЯ АЛЬМА-МАТЕР, гимназия №780200000219080001 (2)
274 | КС | Невский | [24 empty] | г Санкт-Петербург, тер Невский, ул Крупской, д 43 литера И |  | Приборы с поддержкой протокола СПОДЭС - Нартис-И300 (СПОДЭС) | 023232033811 |  | 2024-03-02 |  |  |  | 40 | 1 | [6 empty] | 17 | Высокий уровень доступа (HLS) | 0000000100000001 | 10.220.178.158:4001 |  |  |  | Двухзонный тариф | ~522ФЗ/~Существующие ТУ/~23-38254/~КС/~Невский РЭС/г Санкт-Петербург, тер Невский, ул Крупской, д 43 литера И | ООО МВ Сервис №78010000001093
275 | КС | Невский | [24 empty] | г Санкт-Петербург, тер Фрунзенский, пр-кт Александровской Фермы, д 29 к 3 литера А, Б, В, Е, Д |  | Приборы с поддержкой протокола СПОДЭС - Нартис-И300 (СПОДЭС) | 023232033946 |  | 2024-03-02 |  |  |  | 40 | 1 | [6 empty] | 17 | Высокий уровень доступа (HLS) | 0000000100000001 | 10.220.178.163:4001 |  |  |  | Двухзонный тариф | ~522ФЗ/~Существующие ТУ/~23-38254/~КС/~Невский РЭС/г Санкт-Петербург, тер Фрунзенский, пр-кт Александровской Фермы, д 29 к 3 литера А, Б, В, Е, Д | ООО КОНСТАТ, нежилое помещение (АБК и складской терминал) №78010000046574 (7)
276 | КС | Островной | [24 empty] | г Санкт-Петербург, тер Петроградский, Теннисная аллея, д 3 литера А |  | Приборы с поддержкой протокола СПОДЭС - Нартис-И300 (СПОДЭС) | 023232033950 |  | 2024-03-01 |  |  |  | 30 | 1 | [6 empty] | 17 | Высокий уровень доступа (HLS) | 0000000100000001 | 10.220.179.6:4001 |  |  |  | Двухзонный тариф | ~522ФЗ/~Существующие ТУ/~23-38254/~КС/~Островной РЭС/г Санкт-Петербург, тер Петроградский, Теннисная аллея, д 3 литера А | СПб ГАУ Дирекция по управлению спортивными сооружениями, легкоатлетический манеж №78130000001686
277 | КС | Невский | [24 empty] | г Санкт-Петербург, тер Фрунзенский, пр-кт Александровской Фермы, д 29 к 3 литера А, Б, В, Е, Д |  | Приборы с поддержкой протокола СПОДЭС - Нартис-И300 (СПОДЭС) | 023232034483 |  | 2024-03-02 |  |  |  | 30 | 1 | [6 empty] | 17 | Высокий уровень доступа (HLS) | 0000000100000001 | 10.220.145.156:4001 |  |  |  | Двухзонный тариф | ~522ФЗ/~Существующие ТУ/~23-38254/~КС/~Невский РЭС/г Санкт-Петербург, тер Фрунзенский, пр-кт Александровской Фермы, д 29 к 3 литера А, Б, В, Е, Д | ООО КОНСТАТ, нежилое помещение (АБК и складской терминал) №78010000046574 (4)
278 | КС | Центральный | [24 empty] | г Санкт-Петербург, тер Центральный, ул Пестеля, д 16 литера Б |  | Приборы с поддержкой протокола СПОДЭС - Нартис-И300 (СПОДЭС) | 023232034497 |  | 2024-03-01 |  |  |  | 20 | 1 | [6 empty] | 17 | Высокий уровень доступа (HLS) | 0000000100000001 | 10.220.247.143:4001 |  |  |  | Двухзонный тариф | ~522ФЗ/~Существующие ТУ/~23-38254/~КС/~Центральный РЭС/г Санкт-Петербург, тер Центральный, ул Пестеля, д 16 литера Б | ГБОУ школа № 189 Центрального района Санкт-Петербурга №78130000022108
279 | КС | Невский | [24 empty] | г Санкт-Петербург, тер Невский, ул Крупской, д 43 литера И |  | Приборы с поддержкой протокола СПОДЭС - Нартис-И300 (СПОДЭС) | 023232034738 |  | 2024-03-02 |  |  |  | 40 | 1 | [6 empty] | 17 | Высокий уровень доступа (HLS) | 0000000100000001 | 10.220.146.225:4001 |  |  |  | Двухзонный тариф | ~522ФЗ/~Существующие ТУ/~23-38254/~КС/~Невский РЭС/г Санкт-Петербург, тер Невский, ул Крупской, д 43 литера И | ООО МВ Сервис №78010000001093 (1)
280 | КС | Невский | [24 empty] | г Санкт-Петербург, тер Фрунзенский, пр-кт Александровской Фермы, д 29 к 3 литера А, Б, В, Е, Д |  | Приборы с поддержкой протокола СПОДЭС - Нартис-И300 (СПОДЭС) | 023232034801 |  | 2024-03-02 |  |  |  | 40 | 1 | [6 empty] | 17 | Высокий уровень доступа (HLS) | 0000000100000001 | 10.220.146.118:4001 |  |  |  | Двухзонный тариф | ~522ФЗ/~Существующие ТУ/~23-38254/~КС/~Невский РЭС/г Санкт-Петербург, тер Фрунзенский, пр-кт Александровской Фермы, д 29 к 3 литера А, Б, В, Е, Д | ООО КОНСТАТ, нежилое помещение (АБК и складской терминал) №78010000046574 (5)
281 | КС | Невский | [24 empty] | г Санкт-Петербург, тер Фрунзенский, пр-кт Александровской Фермы, д 29 к 3 литера А, Б, В, Е, Д |  | Приборы с поддержкой протокола СПОДЭС - Нартис-И300 (СПОДЭС) | 023232034994 |  | 2024-03-02 |  |  |  | 40 | 1 | [6 empty] | 17 | Высокий уровень доступа (HLS) | 0000000100000001 | 10.220.147.89:4001 |  |  |  | Двухзонный тариф | ~522ФЗ/~Существующие ТУ/~23-38254/~КС/~Невский РЭС/г Санкт-Петербург, тер Фрунзенский, пр-кт Александровской Фермы, д 29 к 3 литера А, Б, В, Е, Д | ООО КОНСТАТ, нежилое помещение (АБК и складской терминал) №78010000046574 (6)
282 | КС | Центральный | [24 empty] | г Санкт-Петербург, тер Центральный, ул Шпалерная, д 50а литера А |  | Приборы с поддержкой протокола СПОДЭС - Нартис-И300 (СПОДЭС) | 023232035127 |  | 2024-03-03 |  |  |  | 20 | 1 | [6 empty] | 17 | Высокий уровень доступа (HLS) | 0000000100000001 | 10.220.246.246:4001 |  |  |  | Двухзонный тариф | ~522ФЗ/~Существующие ТУ/~23-38254/~КС/~Центральный РЭС/г Санкт-Петербург, тер Центральный, ул Шпалерная, д 50а литера А | ЧАСТНОЕ ОБЩЕОБРАЗОВАТЕЛЬНОЕ УЧРЕЖДЕНИЕ САНКТ-ПЕТЕРБУРГСКАЯ ГИМНАЗИЯ АЛЬМА-МАТЕР, гимназия №780200000219080001 (1)
283 | ЮЭС | Пушкинский | [24 empty] | г Санкт-Петербург, тер Пушкинский, г Павловск, тер. СНТ Павловское-2, 9-я лн, д 706 |  | Приборы с поддержкой протокола СПОДЭС - Нартис-И100 (СПОДЭС) | 021230184278 |  | 2024-03-06 |  |  |  | 1 | 1 | [6 empty] | 17 | Высокий уровень доступа (HLS) | 0000000100000001 | 10.222.2.30:4001 |  |  |  | Двухзонный тариф | ~522ФЗ/~Существующие ТУ/~23-38254/~ЮЭС/~Пушкинский РЭС/г Санкт-Петербург, тер Пушкинский, г Павловск, тер. СНТ Павловское-2, 9-я лн, д 706 | №4802651
284 | КС | Центральный | [24 empty] | г Санкт-Петербург, тер Адмиралтейский, Измайловский пр-кт, д 19 |  | Приборы с поддержкой протокола СПОДЭС - Нартис-И100 (СПОДЭС) | 021232022592 |  | 2024-03-06 |  |  |  | 1 | 1 | [6 empty] | 17 | Высокий уровень доступа (HLS) | 0000000100000001 | 10.220.238.150:4001 |  |  |  | Двухзонный тариф | ~522ФЗ/~Существующие ТУ/~23-38254/~КС/~Центральный РЭС/г Санкт-Петербург, тер Адмиралтейский, Измайловский пр-кт, д 19 | ООО ОММ, рекламная линза №78020000070109
285 | СЭС | Курортный | [24 empty] | г Санкт-Петербург, тер Курортный, г Сестрорецк, тер. СНТ Разлив, 17-я лн, д 65 литера А |  | Приборы с поддержкой протокола СПОДЭС - Нартис-И300 (СПОДЭС) | 023230128515 |  | 2024-03-09 |  |  |  | 1 | 1 | [6 empty] | 17 | Высокий уровень доступа (HLS) | 0000000100000001 | 10.222.12.127:4001 |  |  |  | Двухзонный тариф | ~522ФЗ/~Существующие ТУ/~23-38254/~СЭС/~Курортный РЭС/г Санкт-Петербург, тер Курортный, г Сестрорецк, тер. СНТ Разлив, 17-я лн, д 65 литера А | №016\01105631
286 | ЮЭС | Пушкинский | [24 empty] | г Санкт-Петербург, тер Пушкинский, г Павловск, тер. СНТ Павловское-2, 0-я лн, д 1052 |  | Приборы с поддержкой протокола СПОДЭС - Нартис-И300 (СПОДЭС) | 023230131271 |  | 2024-03-06 |  |  |  | 1 | 1 | [6 empty] | 17 | Высокий уровень доступа (HLS) | 0000000100000001 | 10.222.1.33:4001 |  |  |  | Двухзонный тариф | ~522ФЗ/~Существующие ТУ/~23-38254/~ЮЭС/~Пушкинский РЭС/г Санкт-Петербург, тер Пушкинский, г Павловск, тер. СНТ Павловское-2, 0-я лн, д 1052 | №4800854
287 | СЭС | Курортный | [24 empty] | г Санкт-Петербург, тер Курортный, г Сестрорецк, тер. СНТ Разлив, 17-я лн, д 12-11 |  | Приборы с поддержкой протокола СПОДЭС - Нартис-И300 (СПОДЭС) | 023230131443 |  | 2024-03-09 |  |  |  | 1 | 1 | [6 empty] | 17 | Высокий уровень доступа (HLS) | 0000000100000001 | 10.222.12.109:4001 |  |  |  | Двухзонный тариф | ~522ФЗ/~Существующие ТУ/~23-38254/~СЭС/~Курортный РЭС/г Санкт-Петербург, тер Курортный, г Сестрорецк, тер. СНТ Разлив, 17-я лн, д 12-11 | №016\01105424
288 | СЭС | Курортный | [24 empty] | г Санкт-Петербург, тер Курортный, г Сестрорецк, тер. СНТ Разлив, 6-я лн, д 96а |  | Приборы с поддержкой протокола СПОДЭС - Нартис-И300 (СПОДЭС) | 023230131595 |  | 2024-03-09 |  |  |  | 1 | 1 | [6 empty] | 17 | Высокий уровень доступа (HLS) | 0000000100000001 | 10.222.12.115:4001 |  |  |  | Двухзонный тариф | ~522ФЗ/~Существующие ТУ/~23-38254/~СЭС/~Курортный РЭС/г Санкт-Петербург, тер Курортный, г Сестрорецк, тер. СНТ Разлив, 6-я лн, д 96а | №016\01105542
289 | СЭС | Курортный | [24 empty] | г Санкт-Петербург, тер Курортный, г Сестрорецк, тер. СНТ Разлив, 17-я лн, д 13-1 |  | Приборы с поддержкой протокола СПОДЭС - Нартис-И300 (СПОДЭС) | 023230131740 |  | 2024-03-09 |  |  |  | 1 | 1 | [6 empty] | 17 | Высокий уровень доступа (HLS) | 0000000100000001 | 10.222.12.107:4001 |  |  |  | Двухзонный тариф | ~522ФЗ/~Существующие ТУ/~23-38254/~СЭС/~Курортный РЭС/г Санкт-Петербург, тер Курортный, г Сестрорецк, тер. СНТ Разлив, 17-я лн, д 13-1 | №003\00468980
290 | СЭС | Курортный | [24 empty] | г Санкт-Петербург, тер Курортный, г Сестрорецк, тер. СНТ Разлив, 6-я лн, д 1-1152 |  | Приборы с поддержкой протокола СПОДЭС - Нартис-И300 (СПОДЭС) | 023230131766 |  | 2024-03-09 |  |  |  | 1 | 1 | [6 empty] | 17 | Высокий уровень доступа (HLS) | 0000000100000001 | 10.222.12.110:4001 |  |  |  | Двухзонный тариф | ~522ФЗ/~Существующие ТУ/~23-38254/~СЭС/~Курортный РЭС/г Санкт-Петербург, тер Курортный, г Сестрорецк, тер. СНТ Разлив, 6-я лн, д 1-1152 | №016\01105690
291 | СЭС | Курортный | [24 empty] | г Санкт-Петербург, тер Курортный, г Сестрорецк, тер. СНТ Разлив, 23-я лн, д 31-168 |  | Приборы с поддержкой протокола СПОДЭС - Нартис-И300 (СПОДЭС) | 023230133327 |  | 2024-03-09 |  |  |  | 1 | 1 | [6 empty] | 17 | Высокий уровень доступа (HLS) | 0000000100000001 | 10.222.12.125:4001 |  |  |  | Двухзонный тариф | ~522ФЗ/~Существующие ТУ/~23-38254/~СЭС/~Курортный РЭС/г Санкт-Петербург, тер Курортный, г Сестрорецк, тер. СНТ Разлив, 23-я лн, д 31-168 | №016\01105756
292 | СЭС | Курортный | [24 empty] | г Санкт-Петербург, тер Курортный, г Сестрорецк, тер. СНТ Разлив, 7-я лн, д 8 литера А |  | Приборы с поддержкой протокола СПОДЭС - Нартис-И300 (СПОДЭС) | 023230133969 |  | 2024-03-09 |  |  |  | 1 | 1 | [6 empty] | 17 | Высокий уровень доступа (HLS) | 0000000100000001 | 10.222.12.111:4001 |  |  |  | Двухзонный тариф | ~522ФЗ/~Существующие ТУ/~23-38254/~СЭС/~Курортный РЭС/г Санкт-Петербург, тер Курортный, г Сестрорецк, тер. СНТ Разлив, 7-я лн, д 8 литера А | №016\01100681
293 | ЮЭС | Петродворцовый | [24 empty] | г Санкт-Петербург, тер Красносельский, тер. СНТ Веретено-2, ул Цветочная, д 128 |  | Приборы с поддержкой протокола СПОДЭС - Нартис-И300 (СПОДЭС) | 023230134033 |  | 2024-03-07 |  |  |  | 1 | 1 | [6 empty] | 17 | Высокий уровень доступа (HLS) | 0000000100000001 | 10.222.1.32:4001 |  |  |  | Двухзонный тариф | ~522ФЗ/~Существующие ТУ/~23-38254/~ЮЭС/~Петродворцовый РЭС/г Санкт-Петербург, тер Красносельский, тер. СНТ Веретено-2, ул Цветочная, д 128 | №4802381
294 | ЮЭС | Пушкинский | [24 empty] | г Санкт-Петербург, тер Пушкинский, г Павловск, тер. СНТ Павловское-2, 6-я лн, д 541 |  | Приборы с поддержкой протокола СПОДЭС - Нартис-И300 (СПОДЭС) | 023230135933 |  | 2024-03-06 |  |  |  | 1 | 1 | [6 empty] | 17 | Высокий уровень доступа (HLS) | 0000000100000001 | 10.222.2.43:4001 |  |  |  | Двухзонный тариф | ~522ФЗ/~Существующие ТУ/~23-38254/~ЮЭС/~Пушкинский РЭС/г Санкт-Петербург, тер Пушкинский, г Павловск, тер. СНТ Павловское-2, 6-я лн, д 541 | №71600147522
295 | ЮЭС | Пушкинский | [24 empty] | г Санкт-Петербург, тер Пушкинский, г Павловск, тер. СНТ Павловское-2, 9-я лн, д 710 |  | Приборы с поддержкой протокола СПОДЭС - Нартис-И300 (СПОДЭС) | 023230135936 |  | 2024-03-06 |  |  |  | 1 | 1 | [6 empty] | 17 | Высокий уровень доступа (HLS) | 0000000100000001 | 10.222.2.60:4001 |  |  |  | Двухзонный тариф | ~522ФЗ/~Существующие ТУ/~23-38254/~ЮЭС/~Пушкинский РЭС/г Санкт-Петербург, тер Пушкинский, г Павловск, тер. СНТ Павловское-2, 9-я лн, д 710 | №4802716
296 | ЮЭС | Пушкинский | [24 empty] | г Санкт-Петербург, тер Пушкинский, г Павловск, тер. СНТ Павловское-2, 11-я лн, д 875 |  | Приборы с поддержкой протокола СПОДЭС - Нартис-И300 (СПОДЭС) | 023230191695 |  | 2024-03-06 |  |  |  | 1 | 1 | [6 empty] | 17 | Высокий уровень доступа (HLS) | 0000000100000001 | 10.222.1.38:4001 |  |  |  | Двухзонный тариф | ~522ФЗ/~Существующие ТУ/~23-38254/~ЮЭС/~Пушкинский РЭС/г Санкт-Петербург, тер Пушкинский, г Павловск, тер. СНТ Павловское-2, 11-я лн, д 875 | №4802937
297 | ЮЭС | Пушкинский | [24 empty] | г Санкт-Петербург, тер Пушкинский, г Павловск, тер. СНТ Павловское-2, 10-я лн, д 771 |  | Приборы с поддержкой протокола СПОДЭС - Нартис-И300 (СПОДЭС) | 023230191745 |  | 2024-03-06 |  |  |  | 1 | 1 | [6 empty] | 17 | Высокий уровень доступа (HLS) | 0000000100000001 | 10.222.1.36:4001 |  |  |  | Двухзонный тариф | ~522ФЗ/~Существующие ТУ/~23-38254/~ЮЭС/~Пушкинский РЭС/г Санкт-Петербург, тер Пушкинский, г Павловск, тер. СНТ Павловское-2, 10-я лн, д 771 | №71600144878
298 | ЮЭС | Пушкинский | [24 empty] | г Санкт-Петербург, тер Пушкинский, г Павловск, тер. СНТ Павловское-2, 11-я лн, д 833 |  | Приборы с поддержкой протокола СПОДЭС - Нартис-И300 (СПОДЭС) | 023230191839 |  | 2024-03-06 |  |  |  | 1 | 1 | [6 empty] | 17 | Высокий уровень доступа (HLS) | 0000000100000001 | 10.222.1.35:4001 |  |  |  | Двухзонный тариф | ~522ФЗ/~Существующие ТУ/~23-38254/~ЮЭС/~Пушкинский РЭС/г Санкт-Петербург, тер Пушкинский, г Павловск, тер. СНТ Павловское-2, 11-я лн, д 833 | №4802254
299 | ЮЭС | Пушкинский | [24 empty] | г Санкт-Петербург, тер Пушкинский, г Павловск, тер. СНТ Павловское-2, 9-я лн, д 715 |  | Приборы с поддержкой протокола СПОДЭС - Нартис-И300 (СПОДЭС) | 023230191904 |  | 2024-03-06 |  |  |  | 1 | 1 | [6 empty] | 17 | Высокий уровень доступа (HLS) | 0000000100000001 | 10.222.1.37:4001 |  |  |  | Двухзонный тариф | ~522ФЗ/~Существующие ТУ/~23-38254/~ЮЭС/~Пушкинский РЭС/г Санкт-Петербург, тер Пушкинский, г Павловск, тер. СНТ Павловское-2, 9-я лн, д 715 | №4802573
300 | ЮЭС | Пушкинский | [24 empty] | г Санкт-Петербург, тер Пушкинский, г Павловск, тер. СНТ Павловское-2, 9-я лн, д 740 |  | Приборы с поддержкой протокола СПОДЭС - Нартис-И300 (СПОДЭС) | 023230192189 |  | 2024-03-06 |  |  |  | 1 | 1 | [6 empty] | 17 | Высокий уровень доступа (HLS) | 0000000100000001 | 10.222.1.39:4001 |  |  |  | Двухзонный тариф | ~522ФЗ/~Существующие ТУ/~23-38254/~ЮЭС/~Пушкинский РЭС/г Санкт-Петербург, тер Пушкинский, г Павловск, тер. СНТ Павловское-2, 9-я лн, д 740 | №4801151
301 | ЮЭС | Пушкинский | [24 empty] | г Санкт-Петербург, тер Пушкинский, г Пушкин, ул Ленинградская, д 41а литера А |  | Приборы с поддержкой протокола СПОДЭС - Нартис-И300 (СПОДЭС) | 023232031603 |  | 2024-03-07 |  |  |  | 1 | 1 | [6 empty] | 17 | Высокий уровень доступа (HLS) | 0000000100000001 | 10.220.172.92:4001 |  |  |  | Двухзонный тариф | ~522ФЗ/~Существующие ТУ/~23-38254/~ЮЭС/~Пушкинский РЭС/г Санкт-Петербург, тер Пушкинский, г Пушкин, ул Ленинградская, д 41а литера А | ООО Айболит-99, Дом №78260000260285
302 | КС | Восточный | [24 empty] | г Санкт-Петербург, тер Красногвардейский, Пискарёвский пр-кт, д 35 литера А |  | Приборы с поддержкой протокола СПОДЭС - Нартис-И300 (СПОДЭС) | 023232033759 |  | 2024-03-05 |  |  |  | 20 | 1 | [6 empty] | 17 | Высокий уровень доступа (HLS) | 0000000100000001 | 10.220.178.154:4001 |  |  |  | Двухзонный тариф | ~522ФЗ/~Существующие ТУ/~23-38254/~КС/~Восточный РЭС/г Санкт-Петербург, тер Красногвардейский, Пискарёвский пр-кт, д 35 литера А | СПб ГКУ МФЦ, центр телефонного обслуживания №78130000039224
303 | ЮЭС | Пушкинский | [24 empty] | г Санкт-Петербург, тер Пушкинский, Московское шоссе, д 113 к 2 стр 1 |  | Приборы с поддержкой протокола СПОДЭС - Нартис-И300 (СПОДЭС) | 023232034026 |  | 2024-03-07 |  |  |  | 50 | 1 | [6 empty] | 17 | Высокий уровень доступа (HLS) | 0000000100000001 | 10.222.3.131:4001 |  |  |  | Двухзонный тариф | ~522ФЗ/~Существующие ТУ/~23-38254/~ЮЭС/~Пушкинский РЭС/г Санкт-Петербург, тер Пушкинский, Московское шоссе, д 113 к 2 стр 1 | ИП Якубовский Александр Эдуардович, Склад №782600003273030000
304 | ЮЭС | Пушкинский | [24 empty] | г Санкт-Петербург, тер Пушкинский, Московское шоссе, д 113 к 2 стр 1 |  | Приборы с поддержкой протокола СПОДЭС - Нартис-И300 (СПОДЭС) | 023232034563 |  | 2024-03-07 |  |  |  | 50 | 1 | [6 empty] | 17 | Высокий уровень доступа (HLS) | 0000000100000001 | 10.222.3.132:4001 |  |  |  | Двухзонный тариф | ~522ФЗ/~Существующие ТУ/~23-38254/~ЮЭС/~Пушкинский РЭС/г Санкт-Петербург, тер Пушкинский, Московское шоссе, д 113 к 2 стр 1 | ИП Якубовский Александр Эдуардович, Склад №782600003273030000 (1)
305 | КС | Центральный | [24 empty] | г Санкт-Петербург, тер Центральный, Невский пр-кт, д 160 литера А |  | Приборы с поддержкой протокола СПОДЭС - Нартис-И300 (СПОДЭС) | 023232034657 |  | 2024-03-06 |  |  |  | 20 | 1 | [6 empty] | 17 | Высокий уровень доступа (HLS) | 0000000100000001 | 10.220.147.73:4001 |  |  |  | Двухзонный тариф | ~522ФЗ/~Существующие ТУ/~23-38254/~КС/~Центральный РЭС/г Санкт-Петербург, тер Центральный, Невский пр-кт, д 160 литера А | ФАРТУНИНА МАРИНА ЮРЬЕВНА, нежилое помещение №78020000043117
306 | ЮЭС | Пушкинский | [24 empty] | г Санкт-Петербург, тер Пушкинский, Московское шоссе, д 113 к 2 стр 1 |  | Приборы с поддержкой протокола СПОДЭС - Нартис-И300 (СПОДЭС) | 023232034792 |  | 2024-03-07 |  |  |  | 50 | 1 | [6 empty] | 17 | Высокий уровень доступа (HLS) | 0000000100000001 | 10.220.172.80:4001 |  |  |  | Двухзонный тариф | ~522ФЗ/~Существующие ТУ/~23-38254/~ЮЭС/~Пушкинский РЭС/г Санкт-Петербург, тер Пушкинский, Московское шоссе, д 113 к 2 стр 1 | ИП Якубовский Александр Эдуардович, Склад №782600003273030000 (2)
307 | ЮЭС | Пушкинский | [24 empty] | г Санкт-Петербург, тер Пушкинский, Московское шоссе, д 113 к 2 стр 1 |  | Приборы с поддержкой протокола СПОДЭС - Нартис-И300 (СПОДЭС) | 023232034802 |  | 2024-03-07 |  |  |  | 50 | 1 | [6 empty] | 17 | Высокий уровень доступа (HLS) | 0000000100000001 | 10.220.172.81:4001 |  |  |  | Двухзонный тариф | ~522ФЗ/~Существующие ТУ/~23-38254/~ЮЭС/~Пушкинский РЭС/г Санкт-Петербург, тер Пушкинский, Московское шоссе, д 113 к 2 стр 1 | ИП Якубовский Александр Эдуардович, Склад №782600003273030000 (3)
308 | КС | Юго-Западный | [24 empty] | г Санкт-Петербург, тер Кировский, пр-кт Стачек, д 150 литера А |  | Приборы с поддержкой протокола СПОДЭС - Нартис-И300 (СПОДЭС) | 023232034832 |  | 2024-03-09 |  |  |  | 15 | 1 | [6 empty] | 17 | Высокий уровень доступа (HLS) | 0000000100000001 | 10.220.254.53:4001 |  |  |  | Двухзонный тариф | ~522ФЗ/~Существующие ТУ/~23-38254/~КС/~Юго-Западный РЭС/г Санкт-Петербург, тер Кировский, пр-кт Стачек, д 150 литера А | ГБДОУ детский сад № 7 Кировского района Санкт-Петербурга, детский сад №78130000031861
309 | ЮЭС | Пушкинский | [24 empty] | г Санкт-Петербург, тер Пушкинский, Московское шоссе, д 113 к 2 стр 1 |  | Приборы с поддержкой протокола СПОДЭС - Нартис-И300 (СПОДЭС) | 023232034845 |  | 2024-03-07 |  |  |  | 50 | 1 | [6 empty] | 17 | Высокий уровень доступа (HLS) | 0000000100000001 | 10.220.172.82:4001 |  |  |  | Двухзонный тариф | ~522ФЗ/~Существующие ТУ/~23-38254/~ЮЭС/~Пушкинский РЭС/г Санкт-Петербург, тер Пушкинский, Московское шоссе, д 113 к 2 стр 1 | ИП Якубовский Александр Эдуардович, Склад №782600003273030000 (4)
310 | КС | Северный | [24 empty] | г Санкт-Петербург, тер Калининский, ул Карпинского, д 38 к 1 литера А |  | Приборы с поддержкой протокола СПОДЭС - Нартис-И300 (СПОДЭС) | 023232034856 |  | 2024-03-07 |  |  |  | 30 | 1 | [6 empty] | 17 | Высокий уровень доступа (HLS) | 0000000100000001 | 10.220.178.164:4001 |  |  |  | Двухзонный тариф | ~522ФЗ/~Существующие ТУ/~23-38254/~КС/~Северный РЭС/г Санкт-Петербург, тер Калининский, ул Карпинского, д 38 к 1 литера А | АО ИКС 5 Недвижимость, магазин №78020000022297
311 | КС | Центральный | [24 empty] | г Санкт-Петербург, тер Адмиралтейский, пер Гривцова, д 4 к 2 литера А |  | Приборы с поддержкой протокола СПОДЭС - Нартис-И300 (СПОДЭС) | 023232034957 |  | 2024-03-05 |  |  |  | 30 | 1 | [6 empty] | 17 | Высокий уровень доступа (HLS) | 0000000100000001 | 10.220.147.72:4001 |  |  |  | Двухзонный тариф | ~522ФЗ/~Существующие ТУ/~23-38254/~КС/~Центральный РЭС/г Санкт-Петербург, тер Адмиралтейский, пер Гривцова, д 4 к 2 литера А | Друди Елизавета Андреевна, аппарт-отель №78010000332496
312 | ЮЭС | Пушкинский | [24 empty] | г Санкт-Петербург, тер Пушкинский, Московское шоссе, д 113 к 2 стр 1 |  | Приборы с поддержкой протокола СПОДЭС - Нартис-И300 (СПОДЭС) | 023232034983 |  | 2024-03-07 |  |  |  | 50 | 1 | [6 empty] | 17 | Высокий уровень доступа (HLS) | 0000000100000001 | 10.222.2.85:4001 |  |  |  | Двухзонный тариф | ~522ФЗ/~Существующие ТУ/~23-38254/~ЮЭС/~Пушкинский РЭС/г Санкт-Петербург, тер Пушкинский, Московское шоссе, д 113 к 2 стр 1 | ИП Якубовский Александр Эдуардович, Склад №782600003273030000 (5)
313 | КС | Юго-Западный | [24 empty] | г Санкт-Петербург, тер Кировский, пр-кт Народного Ополчения, д 2 к 2 |  | Приборы с поддержкой протокола СПОДЭС - Нартис-И300 (СПОДЭС) | 023232055289 |  | 2024-03-07 |  |  |  | 120 | 1 | [6 empty] | 17 | Высокий уровень доступа (HLS) | 0000000100000001 | 10.220.145.37:4001 |  |  |  | Двухзонный тариф | ~522ФЗ/~Существующие ТУ/~23-38254/~КС/~Юго-Западный РЭС/г Санкт-Петербург, тер Кировский, пр-кт Народного Ополчения, д 2 к 2 | ООО ОРИМЭКС,ПЛ. №78010000000865
314 | КС | Южный | [24 empty] | г Санкт-Петербург, тер Московский, Московское шоссе, д 11 к 1 литера А, Б |  | Приборы с поддержкой протокола СПОДЭС - Нартис-И300 (СПОДЭС) | 023232055472 |  | 2024-03-07 |  |  |  | 50 | 1 | [6 empty] | 17 | Высокий уровень доступа (HLS) | 0000000100000001 | 10.220.145.238:4001 |  |  |  | Двухзонный тариф | ~522ФЗ/~Существующие ТУ/~23-38254/~КС/~Южный РЭС/г Санкт-Петербург, тер Московский, Московское шоссе, д 11 к 1 литера А, Б | ООО РеНи, нежилые здания №78010000312930
315 | КС | Центральный | [24 empty] | г Санкт-Петербург, тер Центральный, ул Фурштатская, д 58 литера А, кв 2 |  | Приборы с поддержкой протокола СПОДЭС - СЕ207 (СПОДЭС) | 012633189109622 |  | 2024-03-06 |  |  |  | 1 | 1 | [6 empty] | 16 | Высокий уровень доступа (HLS) | 1234567812345678 | 10.220.237.182:10001 |  |  |  | Двухзонный тариф | ~522ФЗ/~Существующие ТУ/~23-38254/~КС/~Центральный РЭС/г Санкт-Петербург, тер Центральный, ул Фурштатская, д 58 литера А, кв 2 | №3035322
316 | КС | Центральный | [24 empty] | г Санкт-Петербург, тер Центральный, ул Фурштатская, д 58 литера А, кв 1 |  | Приборы с поддержкой протокола СПОДЭС - СЕ207 (СПОДЭС) | 012633190209237 |  | 2024-03-06 |  |  |  | 1 | 1 | [6 empty] | 16 | Высокий уровень доступа (HLS) | 1234567812345678 | 10.220.239.113:10001 |  |  |  | Двухзонный тариф | ~522ФЗ/~Существующие ТУ/~23-38254/~КС/~Центральный РЭС/г Санкт-Петербург, тер Центральный, ул Фурштатская, д 58 литера А, кв 1 | №3035321
317 | ЮЭС | Петродворцовый | [24 empty] | г Санкт-Петербург, тер Петродворцовый, г Ломоносов, ул Ботаническая, д 4а |  | Приборы с поддержкой протокола СПОДЭС - Нартис-И100 (СПОДЭС) | 021230184297 |  | 2024-03-11 |  |  |  | 1 | 1 | [6 empty] | 17 | Высокий уровень доступа (HLS) | 0000000100000001 | 10.222.2.29:4001 |  |  |  | Двухзонный тариф | ~522ФЗ/~Существующие ТУ/~23-38254/~ЮЭС/~Петродворцовый РЭС/г Санкт-Петербург, тер Петродворцовый, г Ломоносов, ул Ботаническая, д 4а | №2797206
318 | ЮЭС | Петродворцовый | [24 empty] | г Санкт-Петербург, тер Красносельский, тер Горелово, ул Авиационная, д 22 литера А |  | Приборы с поддержкой протокола СПОДЭС - Нартис-И100 (СПОДЭС) | 021230184301 |  | 2024-03-07 |  |  |  | 1 | 1 | [6 empty] | 17 | Высокий уровень доступа (HLS) | 0000000100000001 | 10.222.2.31:4001 |  |  |  | Двухзонный тариф | ~522ФЗ/~Существующие ТУ/~23-38254/~ЮЭС/~Петродворцовый РЭС/г Санкт-Петербург, тер Красносельский, тер Горелово, ул Авиационная, д 22 литера А | №006\893109
319 | ЮЭС | Петродворцовый | [24 empty] | г Санкт-Петербург, тер Петродворцовый, г Ломоносов, ул Октябрьская, д 4 литера А, кв 2 |  | Приборы с поддержкой протокола СПОДЭС - Нартис-И100 (СПОДЭС) | 021230185758 |  | 2024-03-11 |  |  |  | 1 | 1 | [6 empty] | 17 | Высокий уровень доступа (HLS) | 0000000100000001 | 10.222.2.32:4001 |  |  |  | Двухзонный тариф | ~522ФЗ/~Существующие ТУ/~23-38254/~ЮЭС/~Петродворцовый РЭС/г Санкт-Петербург, тер Петродворцовый, г Ломоносов, ул Октябрьская, д 4 литера А, кв 2 | №71400042713
320 | КС | Восточный | [24 empty] | г Санкт-Петербург, тер Красногвардейский, шоссе Революции, д 33 к 7 |  | Приборы с поддержкой протокола СПОДЭС - Нартис-И300 (СПОДЭС) | 023230024015 |  | 2024-03-12 |  |  |  | 40 | 1 | [6 empty] | 17 | Высокий уровень доступа (HLS) | 0000000100000001 | 10.220.146.113:4001 |  |  |  | Двухзонный тариф | ~522ФЗ/~Существующие ТУ/~23-38254/~КС/~Восточный РЭС/г Санкт-Петербург, тер Красногвардейский, шоссе Революции, д 33 к 7 | ГБДОУ детский сад № 5 комбинированного вида Невского района Санкт-Петербурга №78130000030918
321 | ЮЭС | Петродворцовый | [24 empty] | г Санкт-Петербург, тер Петродворцовый, г Ломоносов, Краснофлотское шоссе |  | Приборы с поддержкой протокола СПОДЭС - Нартис-И300 (СПОДЭС) | 023230131404 |  | 2024-03-11 |  |  |  | 1 | 1 | [6 empty] | 17 | Высокий уровень доступа (HLS) | 0000000100000001 | 10.222.1.34:4001 |  |  |  | Двухзонный тариф | ~522ФЗ/~Существующие ТУ/~23-38254/~ЮЭС/~Петродворцовый РЭС/г Санкт-Петербург, тер Петродворцовый, г Ломоносов, Краснофлотское шоссе | №4802120
322 | ЮЭС | Петродворцовый | [24 empty] | г Санкт-Петербург, тер Петродворцовый, г Ломоносов, ул Кривая, д 19 литера А |  | Приборы с поддержкой протокола СПОДЭС - Нартис-И300 (СПОДЭС) | 023230134860 |  | 2024-03-11 |  |  |  | 1 | 1 | [6 empty] | 17 | Высокий уровень доступа (HLS) | 0000000100000001 | 10.222.1.31:4001 |  |  |  | Двухзонный тариф | ~522ФЗ/~Существующие ТУ/~23-38254/~ЮЭС/~Петродворцовый РЭС/г Санкт-Петербург, тер Петродворцовый, г Ломоносов, ул Кривая, д 19 литера А | №71400051229
323 | ЮЭС | Красносельский | [24 empty] | г Санкт-Петербург, тер Красносельский, г Красное Село, ул Суворова, д 3 |  | Приборы с поддержкой протокола СПОДЭС - Нартис-И300 (СПОДЭС) | 023232001960 |  | 2024-03-01 |  |  |  | 1 | 1 | [6 empty] | 17 | Высокий уровень доступа (HLS) | 0000000100000001 | 10.221.196.255:4001 |  |  |  | Двухзонный тариф | ~522ФЗ/~Существующие ТУ/~23-38254/~ЮЭС/~Красносельский РЭС/г Санкт-Петербург, тер Красносельский, г Красное Село, ул Суворова, д 3 | Управление Судебного департамента в г. Санкт-Петербурге, №78230000231705
324 | ЮЭС | Красносельский | [24 empty] | г Санкт-Петербург, тер Красносельский, г Красное Село, ул Суворова, д 3 |  | Приборы с поддержкой протокола СПОДЭС - Нартис-И300 (СПОДЭС) | 023232002391 |  | 2024-03-01 |  |  |  | 1 | 1 | [6 empty] | 17 | Высокий уровень доступа (HLS) | 0000000100000001 | 10.221.166.194:4001 |  |  |  | Двухзонный тариф | ~522ФЗ/~Существующие ТУ/~23-38254/~ЮЭС/~Красносельский РЭС/г Санкт-Петербург, тер Красносельский, г Красное Село, ул Суворова, д 3 | Управление Судебного департамента в г. Санкт-Петербурге, №78230000231705 (1)
325 | КС | Западный | [24 empty] | г Санкт-Петербург, тер Приморский, Приморский пр-кт, д 72 |  | Приборы с поддержкой протокола СПОДЭС - Нартис-И300 (СПОДЭС) | 023232002443 |  | 2024-03-12 |  |  |  | 1 | 1 | [6 empty] | 17 | Высокий уровень доступа (HLS) | 0000000100000001 | 10.220.179.35:4001 |  |  |  | Двухзонный тариф | ~522ФЗ/~Существующие ТУ/~23-38254/~КС/~Западный РЭС/г Санкт-Петербург, тер Приморский, Приморский пр-кт, д 72 | СПб ГБУ Ленсвет, №78020000070000
326 | КС | Северный | [24 empty] | г Санкт-Петербург, тер Выборгский, ул Ушковская, д 13 литера А |  | Приборы с поддержкой протокола СПОДЭС - Нартис-И300 (СПОДЭС) | 023232031616 |  | 2024-02-01 |  |  |  | 1 | 1 | [6 empty] | 17 | Высокий уровень доступа (HLS) | 0000000100000001 | 10.221.255.223:4001 |  |  |  | Двухзонный тариф | ~522ФЗ/~Существующие ТУ/~23-38254/~КС/~Северный РЭС/г Санкт-Петербург, тер Выборгский, ул Ушковская, д 13 литера А | У№70300269521
327 | КС | Северный | [24 empty] | г Санкт-Петербург, тер Калининский, пр-кт Непокорённых, д 7 к 2 |  | Приборы с поддержкой протокола СПОДЭС - Нартис-И300 (СПОДЭС) | 023232033762 |  | 2024-03-07 |  |  |  | 20 | 1 | [6 empty] | 17 | Высокий уровень доступа (HLS) | 0000000100000001 | 10.220.178.156:4001 |  |  |  | Двухзонный тариф | ~522ФЗ/~Существующие ТУ/~23-38254/~КС/~Северный РЭС/г Санкт-Петербург, тер Калининский, пр-кт Непокорённых, д 7 к 2 | СПб ОАО Красный Октябрь, административный корпус № 23 №78010000001972
328 | КС | Центральный | [24 empty] | г Санкт-Петербург, тер Центральный, Лиговский пр-кт, д 30 |  | Приборы с поддержкой протокола СПОДЭС - Нартис-И300 (СПОДЭС) | 023232033878 |  | 2024-03-12 |  |  |  | 20 | 1 | [6 empty] | 17 | Высокий уровень доступа (HLS) | 0000000100000001 | 10.220.246.249:4001 |  |  |  | Двухзонный тариф | ~522ФЗ/~Существующие ТУ/~23-38254/~КС/~Центральный РЭС/г Санкт-Петербург, тер Центральный, Лиговский пр-кт, д 30 | ПАО РОССЕТИ ЛЕНЭНЕРГО, электрозарядная станция №78020000320511
329 | ЮЭС | Красносельский | [24 empty] | г Санкт-Петербург, тер Красносельский, г Красное Село, ул Массальского, д 4 |  | Приборы с поддержкой протокола СПОДЭС - Нартис-И300 (СПОДЭС) | 023232033948 |  | 2024-03-01 |  |  |  | 100 | 1 | [6 empty] | 17 | Высокий уровень доступа (HLS) | 0000000100000001 | 10.221.166.193:4001 |  |  |  | Двухзонный тариф | ~522ФЗ/~Существующие ТУ/~23-38254/~ЮЭС/~Красносельский РЭС/г Санкт-Петербург, тер Красносельский, г Красное Село, ул Массальского, д 4 | ООО Красное, №78230000231282
330 | КС | Центральный | [24 empty] | г Санкт-Петербург, тер Центральный, ул Малая Конюшенная, д 1-3 литера В |  | Приборы с поддержкой протокола СПОДЭС - Нартис-И300 (СПОДЭС) | 023232034991 |  | 2024-03-10 |  |  |  | 20 | 1 | [6 empty] | 17 | Высокий уровень доступа (HLS) | 0000000100000001 | 10.220.254.49:4001 |  |  |  | Двухзонный тариф | ~522ФЗ/~Существующие ТУ/~23-38254/~КС/~Центральный РЭС/г Санкт-Петербург, тер Центральный, ул Малая Конюшенная, д 1-3 литера В | ГОСУДАРСТВЕННОЕ БЮДЖЕТНОЕ НЕТИПОВОЕ ОБРАЗОВАТЕЛЬНОЕ УЧРЕЖДЕНИЕ ДВОРЕЦ УЧАЩЕЙСЯ МОЛОДЕЖИ САНКТ-ПЕТЕРБУРГА, ГБНОУ ДУМ СПб №78130000029025
331 | КС | Центральный | [24 empty] | г Санкт-Петербург, тер Центральный, Синопская наб, д 64 литера А, К |  | Приборы с поддержкой протокола СПОДЭС - Нартис-И300 (СПОДЭС) | 023232053991 |  | 2024-03-10 |  |  |  | 20 | 1 | [6 empty] | 17 | Высокий уровень доступа (HLS) | 0000000100000001 | 10.220.254.46:4001 |  |  |  | Двухзонный тариф | ~522ФЗ/~Существующие ТУ/~23-38254/~КС/~Центральный РЭС/г Санкт-Петербург, тер Центральный, Синопская наб, д 64 литера А, К | ГОСУДАРСТВЕННОЕ БЮДЖЕТНОЕ НЕТИПОВОЕ ОБРАЗОВАТЕЛЬНОЕ УЧРЕЖДЕНИЕ ДВОРЕЦ УЧАЩЕЙСЯ МОЛОДЕЖИ САНКТ-ПЕТЕРБУРГА, ГБНОУ ДУМ СПб №78130000029025 (1)
332 | КС | Центральный | [24 empty] | г Санкт-Петербург, тер Центральный, Синопская наб, д 64 литера А, К |  | Приборы с поддержкой протокола СПОДЭС - Нартис-И300 (СПОДЭС) | 023232054051 |  | 2024-03-10 |  |  |  | 40 | 1 | [6 empty] | 17 | Высокий уровень доступа (HLS) | 0000000100000001 | 10.220.254.47:4001 |  |  |  | Двухзонный тариф | ~522ФЗ/~Существующие ТУ/~23-38254/~КС/~Центральный РЭС/г Санкт-Петербург, тер Центральный, Синопская наб, д 64 литера А, К | ГОСУДАРСТВЕННОЕ БЮДЖЕТНОЕ НЕТИПОВОЕ ОБРАЗОВАТЕЛЬНОЕ УЧРЕЖДЕНИЕ ДВОРЕЦ УЧАЩЕЙСЯ МОЛОДЕЖИ САНКТ-ПЕТЕРБУРГА, ГБНОУ ДУМ СПб №78130000029025 (2)
333 | КС | Центральный | [24 empty] | г Санкт-Петербург, тер Центральный, ул Малая Конюшенная, д 4-2 литера И |  | Приборы с поддержкой протокола СПОДЭС - Нартис-И300 (СПОДЭС) | 023232054053 |  | 2024-03-10 |  |  |  | 10 | 1 | [6 empty] | 17 | Высокий уровень доступа (HLS) | 0000000100000001 | 10.220.238.137:4001 |  |  |  | Двухзонный тариф | ~522ФЗ/~Существующие ТУ/~23-38254/~КС/~Центральный РЭС/г Санкт-Петербург, тер Центральный, ул Малая Конюшенная, д 4-2 литера И | ГОСУДАРСТВЕННОЕ БЮДЖЕТНОЕ НЕТИПОВОЕ ОБРАЗОВАТЕЛЬНОЕ УЧРЕЖДЕНИЕ ДВОРЕЦ УЧАЩЕЙСЯ МОЛОДЕЖИ САНКТ-ПЕТЕРБУРГА, ГБНОУ ДУМ СПб №78130000029025 (3)
334 | КС | Центральный | [24 empty] | г Санкт-Петербург, тер Центральный, ул 5-я Советская, д 42 литера А, Б, Г |  | Приборы с поддержкой протокола СПОДЭС - Нартис-И300 (СПОДЭС) | 023232054085 |  | 2024-03-10 |  |  |  | 15 | 1 | [6 empty] | 17 | Высокий уровень доступа (HLS) | 0000000100000001 | 10.220.254.52:4001 |  |  |  | Двухзонный тариф | ~522ФЗ/~Существующие ТУ/~23-38254/~КС/~Центральный РЭС/г Санкт-Петербург, тер Центральный, ул 5-я Советская, д 42 литера А, Б, Г | ГОСУДАРСТВЕННОЕ БЮДЖЕТНОЕ НЕТИПОВОЕ ОБРАЗОВАТЕЛЬНОЕ УЧРЕЖДЕНИЕ ДВОРЕЦ УЧАЩЕЙСЯ МОЛОДЕЖИ САНКТ-ПЕТЕРБУРГА, ГБНОУ ДУМ СПб №78130000029025 (4)
335 | КС | Восточный | [24 empty] | г Санкт-Петербург, тер Приморский, ул Омская, д 7 |  | Приборы с поддержкой протокола СПОДЭС - Нартис-И300 (СПОДЭС) | 023232055631 |  | 2024-03-12 |  |  |  | 10 | 1 | [6 empty] | 17 | Высокий уровень доступа (HLS) | 0000000100000001 | 10.220.179.34:4001 |  |  |  | Двухзонный тариф | ~522ФЗ/~Существующие ТУ/~23-38254/~КС/~Восточный РЭС/г Санкт-Петербург, тер Приморский, ул Омская, д 7 | СПб ГБУ Ленсвет, пункт питания №78020000070000
336 | КС | Правобережный | [24 empty] | г Санкт-Петербург, тер Красногвардейский, ул Челябинская, д 46 |  | Приборы с поддержкой протокола СПОДЭС - Нартис-И300 (СПОДЭС) | 023232055692 |  | 2024-03-12 |  |  |  | 20 | 1 | [6 empty] | 17 | Высокий уровень доступа (HLS) | 0000000100000001 | 10.220.179.36:4001 |  |  |  | Двухзонный тариф | ~522ФЗ/~Существующие ТУ/~23-38254/~КС/~Правобережный РЭС/г Санкт-Петербург, тер Красногвардейский, ул Челябинская, д 46 | СПб ГБУ Ленсвет, пункт питания (АО НПП Краснознаменец ) №78020000070000
337 | КС | Южный | ПС 20 | [23 empty] | г Санкт-Петербург, тер Московский, Витебский пр-кт, д 41 к 5 литера А |  | Приборы с поддержкой протокола СПОДЭС - Нартис-И300 (СПОДЭС) | 023232054254 |  | 2024-03-13 |  |  |  | 30 | 1 | [6 empty] | 17 | Высокий уровень доступа (HLS) | 0000000100000001 | 10.220.178.173:4001 |  |  |  | Двухзонный тариф | ~522ФЗ/~Существующие ТУ/~23-38254/~КС/~Южный РЭС/г Санкт-Петербург, тер Московский, Витебский пр-кт, д 41 к 5 литера А | ГБДОУ детский сад № 24 Московского района Санкт-Петербурга, детский сад №24, ввод 2 №78130000031036
338 | ЮЭС | Пушкинский | [24 empty] | г Санкт-Петербург, тер Пушкинский, поселок Александровская, д 43 |  | Приборы с поддержкой протокола СПОДЭС - Нартис-И100 (СПОДЭС) | 021230068360 |  | 2024-03-13 |  |  |  | 1 | 1 | [6 empty] | 17 | Высокий уровень доступа (HLS) | 0000000100000001 | 10.222.1.160:4001 |  |  |  | Двухзонный тариф | ~522ФЗ/~Существующие ТУ/~23-38254/~ЮЭС/~Пушкинский РЭС/г Санкт-Петербург, тер Пушкинский, поселок Александровская, д 43 | №2694749
339 | ЮЭС | Пушкинский | [24 empty] | г Санкт-Петербург, тер Пушкинский, поселок Александровская, Волхонское шоссе, д 46 |  | Приборы с поддержкой протокола СПОДЭС - Нартис-И100 (СПОДЭС) | 021230068463 |  | 2024-03-13 |  |  |  | 1 | 1 | [6 empty] | 17 | Высокий уровень доступа (HLS) | 0000000100000001 | 10.222.1.161:4001 |  |  |  | Двухзонный тариф | ~522ФЗ/~Существующие ТУ/~23-38254/~ЮЭС/~Пушкинский РЭС/г Санкт-Петербург, тер Пушкинский, поселок Александровская, Волхонское шоссе, д 46 | №2692082
340 | ЮЭС | Петродворцовый | [24 empty] | г Санкт-Петербург, тер Петродворцовый, г Петергоф, ул Луизино, д 8 литера А |  | Приборы с поддержкой протокола СПОДЭС - Нартис-И100 (СПОДЭС) | 021230183143 |  | 2024-03-13 |  |  |  | 1 | 1 | [6 empty] | 17 | Высокий уровень доступа (HLS) | 0000000100000001 | 10.222.1.83:4001 |  |  |  | Двухзонный тариф | ~522ФЗ/~Существующие ТУ/~23-38254/~ЮЭС/~Петродворцовый РЭС/г Санкт-Петербург, тер Петродворцовый, г Петергоф, ул Луизино, д 8 литера А | №2747464
341 | ЮЭС | Петродворцовый | [24 empty] | г Санкт-Петербург, тер Петродворцовый, г Петергоф, ул Войкова, д 46 литера А |  | Приборы с поддержкой протокола СПОДЭС - Нартис-И100 (СПОДЭС) | 021230184282 |  | 2024-03-13 |  |  |  | 1 | 1 | [6 empty] | 17 | Высокий уровень доступа (HLS) | 0000000100000001 | 10.222.1.82:4001 |  |  |  | Двухзонный тариф | ~522ФЗ/~Существующие ТУ/~23-38254/~ЮЭС/~Петродворцовый РЭС/г Санкт-Петербург, тер Петродворцовый, г Петергоф, ул Войкова, д 46 литера А | №2761199
342 | ЮЭС | Петродворцовый | [24 empty] | г Санкт-Петербург, тер Петродворцовый, поселок Стрельна, Старо-Нарвское шоссе, д 41 литера А |  | Приборы с поддержкой протокола СПОДЭС - Нартис-И100 (СПОДЭС) | 021230184284 |  | 2024-03-13 |  |  |  | 1 | 1 | [6 empty] | 17 | Высокий уровень доступа (HLS) | 0000000100000001 | 10.222.1.81:4001 |  |  |  | Двухзонный тариф | ~522ФЗ/~Существующие ТУ/~23-38254/~ЮЭС/~Петродворцовый РЭС/г Санкт-Петербург, тер Петродворцовый, поселок Стрельна, Старо-Нарвское шоссе, д 41 литера А | №71400044344
343 | КС | Восточный | [24 empty] | г Санкт-Петербург, тер Красногвардейский, ул Петра Смородина, д 8 литера А |  | Приборы с поддержкой протокола СПОДЭС - Нартис-И100 (СПОДЭС) | 021232021650 |  | 2024-03-01 |  |  |  | 1 | 1 | [6 empty] | 17 | Высокий уровень доступа (HLS) | 0000000100000001 | 10.220.179.29:4001 |  |  |  | Двухзонный тариф | ~522ФЗ/~Существующие ТУ/~23-38254/~КС/~Восточный РЭС/г Санкт-Петербург, тер Красногвардейский, ул Петра Смородина, д 8 литера А | ФГУП РСВО, ТП № 91 №78020000042312
344 | КС | Невский | [24 empty] | г Санкт-Петербург, тер Невский, ул Седова, д 124 литера Ж |  | Приборы с поддержкой протокола СПОДЭС - Нартис-И100 (СПОДЭС) | 021232021962 |  | 2024-02-27 |  |  |  | 1 | 1 | [6 empty] | 17 | Высокий уровень доступа (HLS) | 0000000100000001 | 10.220.179.16:4001 |  |  |  | Двухзонный тариф | ~522ФЗ/~Существующие ТУ/~23-38254/~КС/~Невский РЭС/г Санкт-Петербург, тер Невский, ул Седова, д 124 литера Ж | ФГУП РСВО, ТП № 106 №78020000042312
345 | КС | Правобережный | [24 empty] | г Санкт-Петербург, тер Красногвардейский, ул Камышинская, д 18 литера А |  | Приборы с поддержкой протокола СПОДЭС - Нартис-И100 (СПОДЭС) | 021232022061 |  | 2024-02-28 |  |  |  | 1 | 1 | [6 empty] | 17 | Высокий уровень доступа (HLS) | 0000000100000001 | 10.220.179.7:4001 |  |  |  | Двухзонный тариф | ~522ФЗ/~Существующие ТУ/~23-38254/~КС/~Правобережный РЭС/г Санкт-Петербург, тер Красногвардейский, ул Камышинская, д 18 литера А | ФГУП РСВО, ТП № 94 №78020000042312
346 | СЭС | Курортный | [24 empty] | г Санкт-Петербург, тер Курортный, г Зеленогорск, пр-кт Ленина, д 14 литера А |  | Приборы с поддержкой протокола СПОДЭС - Нартис-И100 (СПОДЭС) | 021232022103 |  | 2024-03-13 |  |  |  | 1 | 1 | [6 empty] | 17 | Высокий уровень доступа (HLS) | 0000000100000001 | 10.222.12.149:4001 |  |  |  | Двухзонный тариф | ~522ФЗ/~Существующие ТУ/~23-38254/~СЭС/~Курортный РЭС/г Санкт-Петербург, тер Курортный, г Зеленогорск, пр-кт Ленина, д 14 литера А | ООО Авуар, салон красоты Кокетка №782500002511330002
347 | КС | Невский | [24 empty] | г Санкт-Петербург, тер Невский, ул Евдокима Огнева, д 8 к 2 литера А |  | Приборы с поддержкой протокола СПОДЭС - Нартис-И100 (СПОДЭС) | 021232022420 |  | 2024-02-26 |  |  |  | 1 | 1 | [6 empty] | 17 | Высокий уровень доступа (HLS) | 0000000100000001 | 10.220.246.175:4001 |  |  |  | Двухзонный тариф | ~522ФЗ/~Существующие ТУ/~23-38254/~КС/~Невский РЭС/г Санкт-Петербург, тер Невский, ул Евдокима Огнева, д 8 к 2 литера А | ФГУП РСВО, ТП № 125 №78020000042312
348 | КС | Восточный | [24 empty] | г Санкт-Петербург, тер Красногвардейский, Среднеохтинский пр-кт, д 41 литера А |  | Приборы с поддержкой протокола СПОДЭС - Нартис-И100 (СПОДЭС) | 021232022421 |  | 2024-03-01 |  |  |  | 1 | 1 | [6 empty] | 17 | Высокий уровень доступа (HLS) | 0000000100000001 | 10.220.179.30:4001 |  |  |  | Двухзонный тариф | ~522ФЗ/~Существующие ТУ/~23-38254/~КС/~Восточный РЭС/г Санкт-Петербург, тер Красногвардейский, Среднеохтинский пр-кт, д 41 литера А | ФГУП РСВО, ТП № 107 №78020000042312
349 | КС | Восточный | [24 empty] | г Санкт-Петербург, тер Красногвардейский, ул Стасовой, д 6 литера А |  | Приборы с поддержкой протокола СПОДЭС - Нартис-И100 (СПОДЭС) | 021232022429 |  | 2024-03-01 |  |  |  | 1 | 1 | [6 empty] | 17 | Высокий уровень доступа (HLS) | 0000000100000001 | 10.220.179.28:4001 |  |  |  | Двухзонный тариф | ~522ФЗ/~Существующие ТУ/~23-38254/~КС/~Восточный РЭС/г Санкт-Петербург, тер Красногвардейский, ул Стасовой, д 6 литера А | ФГУП РСВО, ТП № 115 №78020000042312
350 | СЭС | Курортный | [24 empty] | г Санкт-Петербург, тер Курортный, г Сестрорецк, ул 2-я Тарховская, д 18 литера А |  | Приборы с поддержкой протокола СПОДЭС - Нартис-И100 (СПОДЭС) | 021232022438 |  | 2024-03-12 |  |  |  | 1 | 1 | [6 empty] | 17 | Высокий уровень доступа (HLS) | 0000000100000001 | 10.222.13.27:4001 |  |  |  | Двухзонный тариф | ~522ФЗ/~Существующие ТУ/~23-38254/~СЭС/~Курортный РЭС/г Санкт-Петербург, тер Курортный, г Сестрорецк, ул 2-я Тарховская, д 18 литера А | №016\01202614
351 | СЭС | Курортный | [24 empty] | г Санкт-Петербург, тер Курортный, г Сестрорецк, ул 4-я Тарховская, д 34 |  | Приборы с поддержкой протокола СПОДЭС - Нартис-И100 (СПОДЭС) | 021232023463 |  | 2024-03-12 |  |  |  | 1 | 1 | [6 empty] | 17 | Высокий уровень доступа (HLS) | 0000000100000001 | 10.222.13.28:4001 |  |  |  | Двухзонный тариф | ~522ФЗ/~Существующие ТУ/~23-38254/~СЭС/~Курортный РЭС/г Санкт-Петербург, тер Курортный, г Сестрорецк, ул 4-я Тарховская, д 34 | №016\81202825
352 | ЮЭС | Красносельский | [24 empty] | г Санкт-Петербург, тер Красносельский, г Красное Село, ул Спирина, д 2 к 1 |  | Приборы с поддержкой протокола СПОДЭС - Нартис-И100 (СПОДЭС) | 021232024514 |  | 2024-03-05 |  |  |  | 1 | 1 | [6 empty] | 17 | Высокий уровень доступа (HLS) | 0000000100000001 | 10.221.160.221:4001 |  |  |  | Двухзонный тариф | ~522ФЗ/~Существующие ТУ/~23-38254/~ЮЭС/~Красносельский РЭС/г Санкт-Петербург, тер Красносельский, г Красное Село, ул Спирина, д 2 к 1 | ООО Гавань-Два №78230000231233
353 | ЮЭС | Петродворцовый | [24 empty] | г Санкт-Петербург, тер Петродворцовый, поселок Стрельна, Санкт-Петербургское шоссе, д 97а литера А |  | Приборы с поддержкой протокола СПОДЭС - Нартис-И300 (СПОДЭС) | 023230134807 |  | 2024-03-13 |  |  |  | 1 | 1 | [6 empty] | 17 | Высокий уровень доступа (HLS) | 0000000100000001 | 10.222.2.62:4001 |  |  |  | Двухзонный тариф | ~522ФЗ/~Существующие ТУ/~23-38254/~ЮЭС/~Петродворцовый РЭС/г Санкт-Петербург, тер Петродворцовый, поселок Стрельна, Санкт-Петербургское шоссе, д 97а литера А | №13291
354 | ЮЭС | Пушкинский | [24 empty] | г Санкт-Петербург, тер Пушкинский, поселок Александровская, 1-я линия, д 35 |  | Приборы с поддержкой протокола СПОДЭС - Нартис-И300 (СПОДЭС) | 023230191717 |  | 2024-03-13 |  |  |  | 1 | 1 | [6 empty] | 17 | Высокий уровень доступа (HLS) | 0000000100000001 | 10.222.1.119:4001 |  |  |  | Двухзонный тариф | ~522ФЗ/~Существующие ТУ/~23-38254/~ЮЭС/~Пушкинский РЭС/г Санкт-Петербург, тер Пушкинский, поселок Александровская, 1-я линия, д 35 | №2233177
355 | ЮЭС | Пушкинский | [24 empty] | г Санкт-Петербург, тер Пушкинский, поселок Тярлево, ул Школьная, д 2 литера А |  | Приборы с поддержкой протокола СПОДЭС - Нартис-И300 (СПОДЭС) | 023230191880 |  | 2024-03-13 |  |  |  | 1 | 1 | [6 empty] | 17 | Высокий уровень доступа (HLS) | 0000000100000001 | 10.222.1.118:4001 |  |  |  | Двухзонный тариф | ~522ФЗ/~Существующие ТУ/~23-38254/~ЮЭС/~Пушкинский РЭС/г Санкт-Петербург, тер Пушкинский, поселок Тярлево, ул Школьная, д 2 литера А | №71600097930
356 | КС | Невский | [24 empty] | г Санкт-Петербург, тер Невский, ул Русановская, д 9 литера А |  | Приборы с поддержкой протокола СПОДЭС - Нартис-И300 (СПОДЭС) | 023232002181 |  | 2024-02-27 |  |  |  | 1 | 1 | [6 empty] | 17 | Высокий уровень доступа (HLS) | 0000000100000001 | 10.220.179.18:4001 |  |  |  | Двухзонный тариф | ~522ФЗ/~Существующие ТУ/~23-38254/~КС/~Невский РЭС/г Санкт-Петербург, тер Невский, ул Русановская, д 9 литера А | ФГУП РСВО, БС № 63 №78010000005317
357 | КС | Невский | [24 empty] | г Санкт-Петербург, тер Невский, ул Русановская, д 9 литера А |  | Приборы с поддержкой протокола СПОДЭС - Нартис-И300 (СПОДЭС) | 023232002293 |  | 2024-02-27 |  |  |  | 1 | 1 | [6 empty] | 17 | Высокий уровень доступа (HLS) | 0000000100000001 | 10.220.179.19:4001 |  |  |  | Двухзонный тариф | ~522ФЗ/~Существующие ТУ/~23-38254/~КС/~Невский РЭС/г Санкт-Петербург, тер Невский, ул Русановская, д 9 литера А | ФГУП РСВО, БС № 63 №78010000005317 (1)
358 | СЭС | Курортный | [24 empty] | г Санкт-Петербург, тер Курортный, г Сестрорецк, ул Токарева, д 8 литера А |  | Приборы с поддержкой протокола СПОДЭС - Нартис-И300 (СПОДЭС) | 023232031501 |  | 2024-03-14 |  |  |  | 1 | 1 | [6 empty] | 17 | Высокий уровень доступа (HLS) | 0000000100000001 | 10.222.13.34:4001 |  |  |  | Двухзонный тариф | ~522ФЗ/~Существующие ТУ/~23-38254/~СЭС/~Курортный РЭС/г Санкт-Петербург, тер Курортный, г Сестрорецк, ул Токарева, д 8 литера А | ООО ЭнергоРОК-1, магазин Магнит №78250000306253
359 | СЭС | Курортный | [24 empty] | г Санкт-Петербург, тер Курортный, г Зеленогорск, пр-кт Ленина, д 50 литера А |  | Приборы с поддержкой протокола СПОДЭС - Нартис-И300 (СПОДЭС) | 023232032012 |  | 2024-03-13 |  |  |  | 1 | 1 | [6 empty] | 17 | Высокий уровень доступа (HLS) | 0000000100000001 | 10.222.12.174:4001 |  |  |  | Двухзонный тариф | ~522ФЗ/~Существующие ТУ/~23-38254/~СЭС/~Курортный РЭС/г Санкт-Петербург, тер Курортный, г Зеленогорск, пр-кт Ленина, д 50 литера А | ООО Полис, Кафе Полис №78250000251060
360 | КС | Невский | [24 empty] | г Санкт-Петербург, тер Невский, Шлиссельбургский пр-кт, д 39 к 3 литера А |  | Приборы с поддержкой протокола СПОДЭС - Нартис-И300 (СПОДЭС) | 023232033834 |  | 2024-02-29 |  |  |  | 20 | 1 | [6 empty] | 17 | Высокий уровень доступа (HLS) | 0000000100000001 | 10.220.179.26:4001 |  |  |  | Двухзонный тариф | ~522ФЗ/~Существующие ТУ/~23-38254/~КС/~Невский РЭС/г Санкт-Петербург, тер Невский, Шлиссельбургский пр-кт, д 39 к 3 литера А | ФГУП РСВО, ОУС №51 №78010000005317
361 | ЮЭС | Красносельский | [24 empty] | г Санкт-Петербург, тер Красносельский, г Красное Село, Гатчинское шоссе, д 9 к 2 литера А |  | Приборы с поддержкой протокола СПОДЭС - Нартис-И300 (СПОДЭС) | 023232033922 |  | 2024-03-05 |  |  |  | 30 | 1 | [6 empty] | 17 | Высокий уровень доступа (HLS) | 0000000100000001 | 10.221.160.222:4001 |  |  |  | Двухзонный тариф | ~522ФЗ/~Существующие ТУ/~23-38254/~ЮЭС/~Красносельский РЭС/г Санкт-Петербург, тер Красносельский, г Красное Село, Гатчинское шоссе, д 9 к 2 литера А | ГБДОУ детский сад №18 комбинированного вида Красносельского района Санкт-Петербурга, №78230000231052
362 | ЮЭС | Красносельский | [24 empty] | г Санкт-Петербург, тер Красносельский, г Красное Село, Гатчинское шоссе, д 9 к 2 литера А |  | Приборы с поддержкой протокола СПОДЭС - Нартис-И300 (СПОДЭС) | 023232034006 |  | 2024-03-05 |  |  |  | 30 | 1 | [6 empty] | 17 | Высокий уровень доступа (HLS) | 0000000100000001 | 10.221.160.223:4001 |  |  |  | Двухзонный тариф | ~522ФЗ/~Существующие ТУ/~23-38254/~ЮЭС/~Красносельский РЭС/г Санкт-Петербург, тер Красносельский, г Красное Село, Гатчинское шоссе, д 9 к 2 литера А | ГБДОУ детский сад №18 комбинированного вида Красносельского района Санкт-Петербурга, №78230000231052 (1)
363 | КС | Невский | 107 | [23 empty] | г Санкт-Петербург, тер Невский, ул Хрустальная, д 11 литера В |  | Приборы с поддержкой протокола СПОДЭС - Нартис-И300 (СПОДЭС) | 023232034508 |  | 2024-03-04 |  |  |  | 40 | 1 | [6 empty] | 17 | Высокий уровень доступа (HLS) | 0000000100000001 | 10.220.241.245:4001 |  |  |  | Двухзонный тариф | ~522ФЗ/~Существующие ТУ/~23-38254/~КС/~Невский РЭС/г Санкт-Петербург, тер Невский, ул Хрустальная, д 11 литера В | АО МЕТРОАТМА, нежилое здание №78020000340717
364 | КС | Невский | 107 | [23 empty] | г Санкт-Петербург, тер Невский, ул Хрустальная, д 11 литера В |  | Приборы с поддержкой протокола СПОДЭС - Нартис-И300 (СПОДЭС) | 023232034752 |  | 2024-03-04 |  |  |  | 40 | 1 | [6 empty] | 17 | Высокий уровень доступа (HLS) | 0000000100000001 | 10.220.244.170:4001 |  |  |  | Двухзонный тариф | ~522ФЗ/~Существующие ТУ/~23-38254/~КС/~Невский РЭС/г Санкт-Петербург, тер Невский, ул Хрустальная, д 11 литера В | АО МЕТРОАТМА, нежилое здание №78020000340717 (1)
365 | КС | Невский | [24 empty] | г Санкт-Петербург, тер Невский, ул Шотмана, д 12 к 4 литера А |  | Приборы с поддержкой протокола СПОДЭС - Нартис-И300 (СПОДЭС) | 023232034817 |  | 2024-02-26 |  |  |  | 30 | 1 | [6 empty] | 17 | Высокий уровень доступа (HLS) | 0000000100000001 | 10.220.179.24:4001 |  |  |  | Двухзонный тариф | ~522ФЗ/~Существующие ТУ/~23-38254/~КС/~Невский РЭС/г Санкт-Петербург, тер Невский, ул Шотмана, д 12 к 4 литера А | ФГУП РСВО, ОУС № 43 №78010000005317
366 | КС | Невский | [24 empty] | г Санкт-Петербург, тер Невский, пр-кт Елизарова, д 35 к 3 литера А |  | Приборы с поддержкой протокола СПОДЭС - Нартис-И300 (СПОДЭС) | 023232034827 |  | 2024-02-27 |  |  |  | 20 | 1 | [6 empty] | 17 | Высокий уровень доступа (HLS) | 0000000100000001 | 10.220.179.15:4001 |  |  |  | Двухзонный тариф | ~522ФЗ/~Существующие ТУ/~23-38254/~КС/~Невский РЭС/г Санкт-Петербург, тер Невский, пр-кт Елизарова, д 35 к 3 литера А | ФГУП РСВО, ОУС №23 №78010000005317
367 | ЮЭС | Петродворцовый | [24 empty] | г Санкт-Петербург, тер Петродворцовый, г Петергоф, Санкт-Петербургский пр-кт, д 34 литера А |  | Приборы с поддержкой протокола СПОДЭС - Нартис-И300 (СПОДЭС) | 023232035059 |  | 2024-02-27 |  |  |  | 200 | 1 | [6 empty] | 17 | Высокий уровень доступа (HLS) | 0000000100000001 | 10.221.150.126:4001 |  |  |  | Двухзонный тариф | ~522ФЗ/~Существующие ТУ/~23-38254/~ЮЭС/~Петродворцовый РЭС/г Санкт-Петербург, тер Петродворцовый, г Петергоф, Санкт-Петербургский пр-кт, д 34 литера А | АО Звезда Петергофа, отель, ГРЩ2 Ввод2 ТП132 №78230000231011 (1)
368 | КС | Северный | [24 empty] | г Санкт-Петербург, тер Выборгский, тер Шувалово, ул Береговая, д 32 к 3 литера А |  | Приборы с поддержкой протокола СПОДЭС - Нартис-И300 (СПОДЭС) | 023232054017 |  | 2024-03-12 |  |  |  | 60 | 1 | [6 empty] | 17 | Высокий уровень доступа (HLS) | 0000000100000001 | 10.220.254.12:4001 |  |  |  | Двухзонный тариф | ~522ФЗ/~Существующие ТУ/~23-38254/~КС/~Северный РЭС/г Санкт-Петербург, тер Выборгский, тер Шувалово, ул Береговая, д 32 к 3 литера А | ООО ТЕПЛОЭНЕРГО, котельная №78020000050060 (2)
369 | КС | Восточный | [24 empty] | г Санкт-Петербург, тер Красногвардейский, шоссе Революции, д 33 к 7 |  | Приборы с поддержкой протокола СПОДЭС - Нартис-И300 (СПОДЭС) | 023232054032 |  | 2024-03-12 |  |  |  | 10 | 1 | [6 empty] | 17 | Высокий уровень доступа (HLS) | 0000000100000001 | 10.220.254.7:4001 |  |  |  | Двухзонный тариф | ~522ФЗ/~Существующие ТУ/~23-38254/~КС/~Восточный РЭС/г Санкт-Петербург, тер Красногвардейский, шоссе Революции, д 33 к 7 | ГБДОУ детский сад № 5 комбинированного вида Невского района Санкт-Петербурга №78130000030918 (1)
370 | КС | Южный | ПС 20 | [23 empty] | г Санкт-Петербург, тер Московский, Витебский пр-кт, д 41 к 5 литера А |  | Приборы с поддержкой протокола СПОДЭС - Нартис-И300 (СПОДЭС) | 023232054309 |  | 2024-03-13 |  |  |  | 30 | 1 | [6 empty] | 17 | Высокий уровень доступа (HLS) | 0000000100000001 | 10.220.178.175:4001 |  |  |  | Двухзонный тариф | ~522ФЗ/~Существующие ТУ/~23-38254/~КС/~Южный РЭС/г Санкт-Петербург, тер Московский, Витебский пр-кт, д 41 к 5 литера А | ГБДОУ детский сад № 24 Московского района Санкт-Петербурга, детский сад №24, ввод 1 №78130000031036
371 | КС | Северный | [24 empty] | г Санкт-Петербург, тер Выборгский, тер Шувалово, ул Береговая, д 32 к 3 литера А |  | Приборы с поддержкой протокола СПОДЭС - Нартис-И300 (СПОДЭС) | 023232055087 |  | 2024-03-12 |  |  |  | 60 | 1 | [6 empty] | 17 | Высокий уровень доступа (HLS) | 0000000100000001 | 10.220.254.13:4001 |  |  |  | Двухзонный тариф | ~522ФЗ/~Существующие ТУ/~23-38254/~КС/~Северный РЭС/г Санкт-Петербург, тер Выборгский, тер Шувалово, ул Береговая, д 32 к 3 литера А | ООО ТЕПЛОЭНЕРГО, котельная №78020000050060 (3)
372 | КС | Юго-Западный | [24 empty] | г Санкт-Петербург, тер Красносельский, пр-кт Ветеранов, д 122 литера А |  | Приборы с поддержкой протокола СПОДЭС - Нартис-И300 (СПОДЭС) | 023232055168 |  | 2024-03-13 |  |  |  | 30 | 1 | [6 empty] | 17 | Высокий уровень доступа (HLS) | 0000000100000001 | 10.220.254.22:4001 |  |  |  | Двухзонный тариф | ~522ФЗ/~Существующие ТУ/~23-38254/~КС/~Юго-Западный РЭС/г Санкт-Петербург, тер Красносельский, пр-кт Ветеранов, д 122 литера А | СПб ГБУ "Ленсвет", пункт питания №78020000070000
373 | КС | Невский | 107 | [23 empty] | г Санкт-Петербург, тер Невский, ул Смоляная, д 7 литера Б |  | Приборы с поддержкой протокола СПОДЭС - СЕ307 (СПОДЭС) | 012998191100199 |  | 2024-03-04 |  |  |  | 1 | 1 | [6 empty] | 16 | Высокий уровень доступа (HLS) | 1234567812345678 | 10.220.180.224:10001 |  |  |  | Двухзонный тариф | ~522ФЗ/~Существующие ТУ/~23-38254/~КС/~Невский РЭС/г Санкт-Петербург, тер Невский, ул Смоляная, д 7 литера Б | АО МЕТРОАТМА, нежилое здание №78020000340717 (2)
374 | СЭС | Песочинский | [24 empty] | г Санкт-Петербург, тер Выборгский, поселок Левашово, ул Лесная, д 47 |  | Приборы с поддержкой протокола СПОДЭС - Нартис-И100 (СПОДЭС) | 021230069775 |  | 2024-03-13 |  |  |  | 1 | 1 | [6 empty] | 17 | Высокий уровень доступа (HLS) | 0000000100000001 | 10.222.12.112:4001 |  |  |  | Двухзонный тариф | ~522ФЗ/~Существующие ТУ/~23-38254/~СЭС/~Песочинский РЭС/г Санкт-Петербург, тер Выборгский, поселок Левашово, ул Лесная, д 47 | №016\00810652
375 | СЭС | Курортный | [24 empty] | г Санкт-Петербург, тер Курортный, поселок Песочный, ул Садовая, д 33 литера А |  | Приборы с поддержкой протокола СПОДЭС - Нартис-И100 (СПОДЭС) | 021230070113 |  | 2024-03-14 |  |  |  | 1 | 1 | [6 empty] | 17 | Высокий уровень доступа (HLS) | 0000000100000001 | 10.222.12.134:4001 |  |  |  | Двухзонный тариф | ~522ФЗ/~Существующие ТУ/~23-38254/~СЭС/~Курортный РЭС/г Санкт-Петербург, тер Курортный, поселок Песочный, ул Садовая, д 33 литера А | №016\00816178
376 | СЭС | Песочинский | [24 empty] | г Санкт-Петербург, тер Выборгский, поселок Левашово, ул Маяковского, д 25 |  | Приборы с поддержкой протокола СПОДЭС - Нартис-И100 (СПОДЭС) | 021230070911 |  | 2024-03-13 |  |  |  | 1 | 1 | [6 empty] | 17 | Высокий уровень доступа (HLS) | 0000000100000001 | 10.222.12.128:4001 |  |  |  | Двухзонный тариф | ~522ФЗ/~Существующие ТУ/~23-38254/~СЭС/~Песочинский РЭС/г Санкт-Петербург, тер Выборгский, поселок Левашово, ул Маяковского, д 25 | №016\00818199
377 | СЭС | Песочинский | [24 empty] | г Санкт-Петербург, тер Выборгский, поселок Левашово, Горское шоссе, уч 93 |  | Приборы с поддержкой протокола СПОДЭС - Нартис-И100 (СПОДЭС) | 021230070939 |  | 2024-03-13 |  |  |  | 1 | 1 | [6 empty] | 17 | Высокий уровень доступа (HLS) | 0000000100000001 | 10.222.12.113:4001 |  |  |  | Двухзонный тариф | ~522ФЗ/~Существующие ТУ/~23-38254/~СЭС/~Песочинский РЭС/г Санкт-Петербург, тер Выборгский, поселок Левашово, Горское шоссе, уч 93 | №016\00810171
378 | СЭС | Песочинский | [24 empty] | г Санкт-Петербург, тер Выборгский, поселок Левашово, ул Садовая, д 3, кв 1 |  | Приборы с поддержкой протокола СПОДЭС - Нартис-И100 (СПОДЭС) | 021230071115 |  | 2024-03-13 |  |  |  | 1 | 1 | [6 empty] | 17 | Высокий уровень доступа (HLS) | 0000000100000001 | 10.222.12.126:4001 |  |  |  | Двухзонный тариф | ~522ФЗ/~Существующие ТУ/~23-38254/~СЭС/~Песочинский РЭС/г Санкт-Петербург, тер Выборгский, поселок Левашово, ул Садовая, д 3, кв 1 | №016\00811112
379 | СЭС | Песочинский | [24 empty] | г Санкт-Петербург, тер Выборгский, поселок Парголово, тер. СНТ Климовец, ул Центральная, д 20 |  | Приборы с поддержкой протокола СПОДЭС - Нартис-И100 (СПОДЭС) | 021230185821 |  | 2024-03-14 |  |  |  | 1 | 1 | [6 empty] | 17 | Высокий уровень доступа (HLS) | 0000000100000001 | 10.222.12.137:4001 |  |  |  | Двухзонный тариф | ~522ФЗ/~Существующие ТУ/~23-38254/~СЭС/~Песочинский РЭС/г Санкт-Петербург, тер Выборгский, поселок Парголово, тер. СНТ Климовец, ул Центральная, д 20 | №018\00036501
380 | ЮЭС | Пушкинский | [24 empty] | г Санкт-Петербург, тер Пушкинский, г Павловск, тер. СНТ Текстиль, ул 6-я линия, д 6 стр 1 |  | Приборы с поддержкой протокола СПОДЭС - Нартис-И100 (СПОДЭС) | 021230185935 |  | 2024-03-15 |  |  |  | 1 | 1 | [6 empty] | 17 | Высокий уровень доступа (HLS) | 0000000100000001 | 10.222.2.28:4001 |  |  |  | Двухзонный тариф | ~522ФЗ/~Существующие ТУ/~23-38254/~ЮЭС/~Пушкинский РЭС/г Санкт-Петербург, тер Пушкинский, г Павловск, тер. СНТ Текстиль, ул 6-я линия, д 6 стр 1 | №71600147253
381 | СЭС | Песочинский | [24 empty] | г Санкт-Петербург, тер Выборгский, поселок Парголово, тер. СНТ Климовец, ул Заводская, д 17 |  | Приборы с поддержкой протокола СПОДЭС - Нартис-И100 (СПОДЭС) | 021230185968 |  | 2024-03-14 |  |  |  | 1 | 1 | [6 empty] | 17 | Высокий уровень доступа (HLS) | 0000000100000001 | 10.222.12.123:4001 |  |  |  | Двухзонный тариф | ~522ФЗ/~Существующие ТУ/~23-38254/~СЭС/~Песочинский РЭС/г Санкт-Петербург, тер Выборгский, поселок Парголово, тер. СНТ Климовец, ул Заводская, д 17 | №018\00041934
382 | СЭС | Песочинский | [24 empty] | г Санкт-Петербург, тер Выборгский, поселок Парголово, ул Ломоносова, д 14г литера А |  | Приборы с поддержкой протокола СПОДЭС - Нартис-И100 (СПОДЭС) | 021230186328 |  | 2024-03-13 |  |  |  | 1 | 1 | [6 empty] | 17 | Высокий уровень доступа (HLS) | 0000000100000001 | 10.222.12.122:4001 |  |  |  | Двухзонный тариф | ~522ФЗ/~Существующие ТУ/~23-38254/~СЭС/~Песочинский РЭС/г Санкт-Петербург, тер Выборгский, поселок Парголово, ул Ломоносова, д 14г литера А | №016\00812323
383 | СЭС | Песочинский | [24 empty] | г Санкт-Петербург, тер Выборгский, поселок Парголово, тер. СНТ Климовец, ул Центральная, д 16 |  | Приборы с поддержкой протокола СПОДЭС - Нартис-И100 (СПОДЭС) | 021230186356 |  | 2024-03-14 |  |  |  | 1 | 1 | [6 empty] | 17 | Высокий уровень доступа (HLS) | 0000000100000001 | 10.222.12.136:4001 |  |  |  | Двухзонный тариф | ~522ФЗ/~Существующие ТУ/~23-38254/~СЭС/~Песочинский РЭС/г Санкт-Петербург, тер Выборгский, поселок Парголово, тер. СНТ Климовец, ул Центральная, д 16 | №018\00049348
384 | СЭС | Курортный | [24 empty] | г Санкт-Петербург, тер Курортный, поселок Песочный, ул Садовая, д 41 |  | Приборы с поддержкой протокола СПОДЭС - Нартис-И100 (СПОДЭС) | 021230186423 |  | 2024-03-14 |  |  |  | 1 | 1 | [6 empty] | 17 | Высокий уровень доступа (HLS) | 0000000100000001 | 10.222.12.135:4001 |  |  |  | Двухзонный тариф | ~522ФЗ/~Существующие ТУ/~23-38254/~СЭС/~Курортный РЭС/г Санкт-Петербург, тер Курортный, поселок Песочный, ул Садовая, д 41 | №016\00816190
385 | СЭС | Курортный | [24 empty] | г Санкт-Петербург, тер Курортный, поселок Песочный, ул Советская, д 45 литера А |  | Приборы с поддержкой протокола СПОДЭС - Нартис-И100 (СПОДЭС) | 021232019042 |  | 2024-03-14 |  |  |  | 1 | 1 | [6 empty] | 17 | Высокий уровень доступа (HLS) | 0000000100000001 | 10.222.12.133:4001 |  |  |  | Двухзонный тариф | ~522ФЗ/~Существующие ТУ/~23-38254/~СЭС/~Курортный РЭС/г Санкт-Петербург, тер Курортный, поселок Песочный, ул Советская, д 45 литера А | №016\00816288
386 | ЮЭС | Красносельский | [24 empty] | г Санкт-Петербург, тер Красносельский, тер Горелово, Красносельское шоссе, д 46 к 4 |  | Приборы с поддержкой протокола СПОДЭС - Нартис-И100 (СПОДЭС) | 021232022424 |  | 2024-03-15 |  |  |  | 1 | 1 | [6 empty] | 17 | Высокий уровень доступа (HLS) | 0000000100000001 | 10.222.6.180:4001 |  |  |  | Двухзонный тариф | ~522ФЗ/~Существующие ТУ/~23-38254/~ЮЭС/~Красносельский РЭС/г Санкт-Петербург, тер Красносельский, тер Горелово, Красносельское шоссе, д 46 к 4 | СПб ГКУ МФЦ, МФЦ мобильное №78170000170077
387 | СПБВС | Южный | Красный октябрь | [23 empty] | г Санкт-Петербург, тер Невский, Октябрьская наб, д 108 к 1 |  | Приборы с поддержкой протокола СПОДЭС - Нартис-И300 (СПОДЭС) | 023230026119 |  | 2024-03-15 |  |  |  | 120 | 1 | [6 empty] | 17 | Высокий уровень доступа (HLS) | 0000000100000001 | 10.221.72.123:4001 |  |  |  | Двухзонный тариф | ~522ФЗ/~Существующие ТУ/~23-38254/~СПБВС/~Южный РЭС/г Санкт-Петербург, тер Невский, Октябрьская наб, д 108 к 1 | Объединенный энергостроительный консорциум парогазовых установок, производственное здание №78010000308899
388 | ЮЭС | Петродворцовый | [24 empty] | г Санкт-Петербург, тер Красносельский, тер. СНТ Айсберг, аллея 10-я, д 7 |  | Приборы с поддержкой протокола СПОДЭС - Нартис-И300 (СПОДЭС) | 023230116521 |  | 2024-03-14 |  |  |  | 1 | 1 | [6 empty] | 17 | Высокий уровень доступа (HLS) | 0000000100000001 | 10.222.1.27:4001 |  |  |  | Двухзонный тариф | ~522ФЗ/~Существующие ТУ/~23-38254/~ЮЭС/~Петродворцовый РЭС/г Санкт-Петербург, тер Красносельский, тер. СНТ Айсберг, аллея 10-я, д 7 | №70800384771
389 | ЮЭС | Петродворцовый | [24 empty] | г Санкт-Петербург, тер Красносельский, тер. СНТ Айсберг, аллея 9-я, д 7 |  | Приборы с поддержкой протокола СПОДЭС - Нартис-И300 (СПОДЭС) | 023230121689 |  | 2024-03-14 |  |  |  | 1 | 1 | [6 empty] | 17 | Высокий уровень доступа (HLS) | 0000000100000001 | 10.222.1.26:4001 |  |  |  | Двухзонный тариф | ~522ФЗ/~Существующие ТУ/~23-38254/~ЮЭС/~Петродворцовый РЭС/г Санкт-Петербург, тер Красносельский, тер. СНТ Айсберг, аллея 9-я, д 7 | №4802900
390 | ЮЭС | Петродворцовый | [24 empty] | г Санкт-Петербург, тер Красносельский, тер. СНТ Айсберг, аллея 10-я, д 15 |  | Приборы с поддержкой протокола СПОДЭС - Нартис-И300 (СПОДЭС) | 023230126305 |  | 2024-03-14 |  |  |  | 1 | 1 | [6 empty] | 17 | Высокий уровень доступа (HLS) | 0000000100000001 | 10.222.1.28:4001 |  |  |  | Двухзонный тариф | ~522ФЗ/~Существующие ТУ/~23-38254/~ЮЭС/~Петродворцовый РЭС/г Санкт-Петербург, тер Красносельский, тер. СНТ Айсберг, аллея 10-я, д 15 | №70800385708
391 | СЭС | Песочинский | [24 empty] | г Санкт-Петербург, тер Выборгский, поселок Левашово, ул Первомайская, д 45 литера А |  | Приборы с поддержкой протокола СПОДЭС - Нартис-И300 (СПОДЭС) | 023230127093 |  | 2024-03-13 |  |  |  | 1 | 1 | [6 empty] | 17 | Высокий уровень доступа (HLS) | 0000000100000001 | 10.222.12.108:4001 |  |  |  | Двухзонный тариф | ~522ФЗ/~Существующие ТУ/~23-38254/~СЭС/~Песочинский РЭС/г Санкт-Петербург, тер Выборгский, поселок Левашово, ул Первомайская, д 45 литера А | №016\00810965
392 | СЭС | Песочинский | [24 empty] | г Санкт-Петербург, тер Выборгский, поселок Левашово, пр-кт Урицкого, д 55 литера А, кв 2 |  | Приборы с поддержкой протокола СПОДЭС - Нартис-И300 (СПОДЭС) | 023230128028 |  | 2024-03-13 |  |  |  | 1 | 1 | [6 empty] | 17 | Высокий уровень доступа (HLS) | 0000000100000001 | 10.222.12.114:4001 |  |  |  | Двухзонный тариф | ~522ФЗ/~Существующие ТУ/~23-38254/~СЭС/~Песочинский РЭС/г Санкт-Петербург, тер Выборгский, поселок Левашово, пр-кт Урицкого, д 55 литера А, кв 2 | №016\00811324
393 | СЭС | Песочинский | [24 empty] | г Санкт-Петербург, тер Выборгский, поселок Парголово, ул Шишкина, д 107 к 2 литера А |  | Приборы с поддержкой протокола СПОДЭС - Нартис-И300 (СПОДЭС) | 023230129052 |  | 2024-03-13 |  |  |  | 1 | 1 | [6 empty] | 17 | Высокий уровень доступа (HLS) | 0000000100000001 | 10.222.12.121:4001 |  |  |  | Двухзонный тариф | ~522ФЗ/~Существующие ТУ/~23-38254/~СЭС/~Песочинский РЭС/г Санкт-Петербург, тер Выборгский, поселок Парголово, ул Шишкина, д 107 к 2 литера А | №016\00812666
394 | СЭС | Курортный | [24 empty] | г Санкт-Петербург, тер Курортный, поселок Песочный, ул Школьная, д 28 |  | Приборы с поддержкой протокола СПОДЭС - Нартис-И300 (СПОДЭС) | 023230135210 |  | 2024-03-14 |  |  |  | 1 | 1 | [6 empty] | 17 | Высокий уровень доступа (HLS) | 0000000100000001 | 10.222.12.124:4001 |  |  |  | Двухзонный тариф | ~522ФЗ/~Существующие ТУ/~23-38254/~СЭС/~Курортный РЭС/г Санкт-Петербург, тер Курортный, поселок Песочный, ул Школьная, д 28 | №016\00816332
395 | ЮЭС | Петродворцовый | [24 empty] | г Санкт-Петербург, тер Красносельский, тер. СНТ Айсберг, аллея 8-я, д 16 стр 1 |  | Приборы с поддержкой протокола СПОДЭС - Нартис-И300 (СПОДЭС) | 023230191719 |  | 2024-03-14 |  |  |  | 1 | 1 | [6 empty] | 17 | Высокий уровень доступа (HLS) | 0000000100000001 | 10.222.1.115:4001 |  |  |  | Двухзонный тариф | ~522ФЗ/~Существующие ТУ/~23-38254/~ЮЭС/~Петродворцовый РЭС/г Санкт-Петербург, тер Красносельский, тер. СНТ Айсберг, аллея 8-я, д 16 стр 1 | №71500409768
396 | ЮЭС | Петродворцовый | [24 empty] | г Санкт-Петербург, тер Красносельский, тер. СНТ Айсберг, аллея 7-я, д 5-7 |  | Приборы с поддержкой протокола СПОДЭС - Нартис-И300 (СПОДЭС) | 023230191795 |  | 2024-03-14 |  |  |  | 1 | 1 | [6 empty] | 17 | Высокий уровень доступа (HLS) | 0000000100000001 | 10.222.1.117:4001 |  |  |  | Двухзонный тариф | ~522ФЗ/~Существующие ТУ/~23-38254/~ЮЭС/~Петродворцовый РЭС/г Санкт-Петербург, тер Красносельский, тер. СНТ Айсберг, аллея 7-я, д 5-7 | №70800385736
397 | ЮЭС | Петродворцовый | [24 empty] | г Санкт-Петербург, тер Красносельский, тер. СНТ Айсберг, аллея 8-я, д 22 стр 1 |  | Приборы с поддержкой протокола СПОДЭС - Нартис-И300 (СПОДЭС) | 023230191884 |  | 2024-03-14 |  |  |  | 1 | 1 | [6 empty] | 17 | Высокий уровень доступа (HLS) | 0000000100000001 | 10.222.1.116:4001 |  |  |  | Двухзонный тариф | ~522ФЗ/~Существующие ТУ/~23-38254/~ЮЭС/~Петродворцовый РЭС/г Санкт-Петербург, тер Красносельский, тер. СНТ Айсберг, аллея 8-я, д 22 стр 1 | №4802884
398 | ЮЭС | Пушкинский | [24 empty] | г Санкт-Петербург, тер Пушкинский, поселок Шушары, Старорусский пр-кт, д 42 |  | Приборы с поддержкой протокола СПОДЭС - Нартис-И300 (СПОДЭС) | 023232054267 |  | 2024-03-14 |  |  |  | 120 | 1 | [6 empty] | 17 | Высокий уровень доступа (HLS) | 0000000100000001 | 10.222.6.186:4001 |  |  |  | Двухзонный тариф | ~522ФЗ/~Существующие ТУ/~23-38254/~ЮЭС/~Пушкинский РЭС/г Санкт-Петербург, тер Пушкинский, поселок Шушары, Старорусский пр-кт, д 42 | ООО БалтПро, завод №78260000332126
399 | КС | Южный | ПС-ТЭЦ 1 | [23 empty] | г Санкт-Петербург, тер Фрунзенский, ул Прилукская, д 28 литера А |  | Приборы с поддержкой протокола СПОДЭС - Нартис-И300 (СПОДЭС) | 023232054300 |  | 2024-03-13 |  |  |  | 80 | 1 | [6 empty] | 17 | Высокий уровень доступа (HLS) | 0000000100000001 | 10.220.178.172:4001 |  |  |  | Двухзонный тариф | ~522ФЗ/~Существующие ТУ/~23-38254/~КС/~Южный РЭС/г Санкт-Петербург, тер Фрунзенский, ул Прилукская, д 28 литера А | Ведерников Андрей Викторович, нежилое здание, ГРЩ секция 2 №78020000340739
400 | КС | Южный | 320 | [23 empty] | г Санкт-Петербург, тер Фрунзенский, ул Прилукская, д 28 литера А |  | Приборы с поддержкой протокола СПОДЭС - Нартис-И300 (СПОДЭС) | 023232054910 |  | 2024-03-13 |  |  |  | 80 | 1 | [6 empty] | 17 | Высокий уровень доступа (HLS) | 0000000100000001 | 10.221.230.193:4001 |  |  |  | Двухзонный тариф | ~522ФЗ/~Существующие ТУ/~23-38254/~КС/~Южный РЭС/г Санкт-Петербург, тер Фрунзенский, ул Прилукская, д 28 литера А | Ведерников Андрей Викторович, нежилое здание, ГРЩ секция 1 №78020000340739
401 | КС | Правобережный | [24 empty] | г Санкт-Петербург, тер Красногвардейский, Новочеркасский пр-кт, д 45 к 1 литера А |  | Приборы с поддержкой протокола СПОДЭС - Нартис-И300 (СПОДЭС) | 023232055091 |  | 2024-03-14 |  |  |  | 20 | 1 | [6 empty] | 17 | Высокий уровень доступа (HLS) | 0000000100000001 | 10.220.178.194:4001 |  |  |  | Двухзонный тариф | ~522ФЗ/~Существующие ТУ/~23-38254/~КС/~Правобережный РЭС/г Санкт-Петербург, тер Красногвардейский, Новочеркасский пр-кт, д 45 к 1 литера А | ГУП ТЭК СПб, нежилые помещения №78010000002841
402 | ЮЭС | Красносельский | [24 empty] | г Санкт-Петербург, тер Красносельский, г Красное Село, пр-кт Ленина, д 98 |  | Приборы с поддержкой протокола СПОДЭС - Нартис-И300 (СПОДЭС) | 023232002482 |  | 2024-03-15 |  |  |  | 1 | 1 | [6 empty] | 17 | Высокий уровень доступа (HLS) | 0000000100000001 | 10.221.160.232:4001 |  |  |  | Двухзонный тариф | ~522ФЗ/~Существующие ТУ/~23-38254/~ЮЭС/~Красносельский РЭС/г Санкт-Петербург, тер Красносельский, г Красное Село, пр-кт Ленина, д 98 | СПБ ГБУ дополнительного образования Санкт-Петербургская детская музыкальная школа №34, №78230000231041
403 | ЮЭС | Петродворцовый | [24 empty] | г Санкт-Петербург, тер Красносельский, тер. СНТ Веретено-2, ул Новостроек, д 25 стр 1 |  | Приборы с поддержкой протокола СПОДЭС - Нартис-И100 (СПОДЭС) | 021230186007 |  | 2024-03-18 |  |  |  | 1 | 1 | [6 empty] | 17 | Высокий уровень доступа (HLS) | 0000000100000001 | 10.222.2.24:4001 |  |  |  | Двухзонный тариф | ~522ФЗ/~Существующие ТУ/~23-38254/~ЮЭС/~Петродворцовый РЭС/г Санкт-Петербург, тер Красносельский, тер. СНТ Веретено-2, ул Новостроек, д 25 стр 1 | №70800385724
404 | ЮЭС | Петродворцовый | [24 empty] | г Санкт-Петербург, тер Красносельский, тер. СНТ Веретено-2, ул Железнодорожная, д 16а |  | Приборы с поддержкой протокола СПОДЭС - Нартис-И100 (СПОДЭС) | 021230186422 |  | 2024-03-18 |  |  |  | 1 | 1 | [6 empty] | 17 | Высокий уровень доступа (HLS) | 0000000100000001 | 10.222.2.23:4001 |  |  |  | Двухзонный тариф | ~522ФЗ/~Существующие ТУ/~23-38254/~ЮЭС/~Петродворцовый РЭС/г Санкт-Петербург, тер Красносельский, тер. СНТ Веретено-2, ул Железнодорожная, д 16а | №70800385721
405 | КС | Южный | [24 empty] | г Санкт-Петербург, тер Московский, пр-кт Космонавтов, д 94 |  | Приборы с поддержкой протокола СПОДЭС - Нартис-И100 (СПОДЭС) | 021232022000 |  | 2024-03-01 |  |  |  | 1 | 1 | [6 empty] | 17 | Высокий уровень доступа (HLS) | 0000000100000001 | 10.220.245.225:4001 |  |  |  | Двухзонный тариф | ~522ФЗ/~Существующие ТУ/~23-38254/~КС/~Южный РЭС/г Санкт-Петербург, тер Московский, пр-кт Космонавтов, д 94 | АО Теплосеть Санкт-Петербурга, УЭХЗ №78010000002732
406 | КС | Невский | [24 empty] | г Санкт-Петербург, тер Красногвардейский, пр-кт Ударников, д 19 к 3 литера А |  | Приборы с поддержкой протокола СПОДЭС - Нартис-И100 (СПОДЭС) | 021232022583 |  | 2024-02-29 |  |  |  | 1 | 1 | [6 empty] | 17 | Высокий уровень доступа (HLS) | 0000000100000001 | 10.220.179.31:4001 |  |  |  | Двухзонный тариф | ~522ФЗ/~Существующие ТУ/~23-38254/~КС/~Невский РЭС/г Санкт-Петербург, тер Красногвардейский, пр-кт Ударников, д 19 к 3 литера А | ФГУП РСВО, ТП № 73 №78020000042312
407 | СЭС | Курортный | [24 empty] | г Санкт-Петербург, тер Курортный, г Сестрорецк, Приморское шоссе, д 350а |  | Приборы с поддержкой протокола СПОДЭС - Нартис-И100 (СПОДЭС) | 021232023232 |  | 2024-03-19 |  |  |  | 1 | 1 | [6 empty] | 17 | Высокий уровень доступа (HLS) | 0000000100000001 | 10.222.12.150:4001 |  |  |  | Двухзонный тариф | ~522ФЗ/~Существующие ТУ/~23-38254/~СЭС/~Курортный РЭС/г Санкт-Петербург, тер Курортный, г Сестрорецк, Приморское шоссе, д 350а | СПб ГБУ СОН КЦСОН Курортного района, нежилое помещение №78250000250789
408 | СЭС | Курортный | [24 empty] | г Санкт-Петербург, тер Курортный, г Сестрорецк, ул 6-я Тарховская, д 20 литера А |  | Приборы с поддержкой протокола СПОДЭС - Нартис-И100 (СПОДЭС) | 021232023243 |  | 2024-03-17 |  |  |  | 1 | 1 | [6 empty] | 17 | Высокий уровень доступа (HLS) | 0000000100000001 | 10.222.13.38:4001 |  |  |  | Двухзонный тариф | ~522ФЗ/~Существующие ТУ/~23-38254/~СЭС/~Курортный РЭС/г Санкт-Петербург, тер Курортный, г Сестрорецк, ул 6-я Тарховская, д 20 литера А | №016\01202940
409 | ЮЭС | Петродворцовый | [24 empty] | г Санкт-Петербург, тер Красносельский, тер. СНТ Айсберг, аллея 10-я, д 25 |  | Приборы с поддержкой протокола СПОДЭС - Нартис-И300 (СПОДЭС) | 023230126248 |  | 2024-03-18 |  |  |  | 1 | 1 | [6 empty] | 17 | Высокий уровень доступа (HLS) | 0000000100000001 | 10.222.1.29:4001 |  |  |  | Двухзонный тариф | ~522ФЗ/~Существующие ТУ/~23-38254/~ЮЭС/~Петродворцовый РЭС/г Санкт-Петербург, тер Красносельский, тер. СНТ Айсберг, аллея 10-я, д 25 | №70800384756
410 | ЮЭС | Петродворцовый | [24 empty] | г Санкт-Петербург, тер Красносельский, тер. СНТ Айсберг, аллея 7-я, д 7а |  | Приборы с поддержкой протокола СПОДЭС - Нартис-И300 (СПОДЭС) | 023230129883 |  | 2024-03-18 |  |  |  | 1 | 1 | [6 empty] | 17 | Высокий уровень доступа (HLS) | 0000000100000001 | 10.222.1.25:4001 |  |  |  | Двухзонный тариф | ~522ФЗ/~Существующие ТУ/~23-38254/~ЮЭС/~Петродворцовый РЭС/г Санкт-Петербург, тер Красносельский, тер. СНТ Айсберг, аллея 7-я, д 7а | №70800384723
411 | ЮЭС | Петродворцовый | [24 empty] | г Санкт-Петербург, тер Красносельский, тер. СНТ Малахит, Тихий пер, д 1 стр 1 |  | Приборы с поддержкой протокола СПОДЭС - Нартис-И300 (СПОДЭС) | 023230134626 |  | 2024-03-18 |  |  |  | 1 | 1 | [6 empty] | 17 | Высокий уровень доступа (HLS) | 0000000100000001 | 10.222.2.61:4001 |  |  |  | Двухзонный тариф | ~522ФЗ/~Существующие ТУ/~23-38254/~ЮЭС/~Петродворцовый РЭС/г Санкт-Петербург, тер Красносельский, тер. СНТ Малахит, Тихий пер, д 1 стр 1 | №4803317
412 | ЮЭС | Красносельский | [24 empty] | г Санкт-Петербург, тер Красносельский, г Красное Село, пр-кт Ленина, уч 1 |  | Приборы с поддержкой протокола СПОДЭС - Нартис-И300 (СПОДЭС) | 023232002286 |  | 2024-03-13 |  |  |  | 1 | 1 | [6 empty] | 17 | Высокий уровень доступа (HLS) | 0000000100000001 | 10.221.160.230:4001 |  |  |  | Двухзонный тариф | ~522ФЗ/~Существующие ТУ/~23-38254/~ЮЭС/~Красносельский РЭС/г Санкт-Петербург, тер Красносельский, г Красное Село, пр-кт Ленина, уч 1 | ООО Торговый дом Ольга и К, №78230000231747
413 | ЮЭС | Красносельский | [24 empty] | г Санкт-Петербург, тер Красносельский, г Красное Село, Кингисеппское шоссе, д 8 литера А |  | Приборы с поддержкой протокола СПОДЭС - Нартис-И300 (СПОДЭС) | 023232002335 |  | 2024-03-07 |  |  |  | 1 | 1 | [6 empty] | 17 | Высокий уровень доступа (HLS) | 0000000100000001 | 10.221.160.228:4001 |  |  |  | Двухзонный тариф | ~522ФЗ/~Существующие ТУ/~23-38254/~ЮЭС/~Красносельский РЭС/г Санкт-Петербург, тер Красносельский, г Красное Село, Кингисеппское шоссе, д 8 литера А | ООО Атлантида, нежилое помещение №78230000231245
414 | КС | Западный | [24 empty] | г Санкт-Петербург, тер Приморский, пр-кт Испытателей, д 28 к 2 |  | Приборы с поддержкой протокола СПОДЭС - Нартис-И300 (СПОДЭС) | 023232002351 |  | 2024-03-14 |  |  |  | 1 | 1 | [6 empty] | 17 | Высокий уровень доступа (HLS) | 0000000100000001 | 10.220.179.33:4001 |  |  |  | Двухзонный тариф | ~522ФЗ/~Существующие ТУ/~23-38254/~КС/~Западный РЭС/г Санкт-Петербург, тер Приморский, пр-кт Испытателей, д 28 к 2 | СПб ГБУ Ленсвет, пункт питания №78020000070000 (1)
415 | ЮЭС | Красносельский | [24 empty] | г Санкт-Петербург, тер Красносельский, г Красное Село, тер Дудергоф, пр-кт Двадцать Пятого Октября, д 97 |  | Приборы с поддержкой протокола СПОДЭС - Нартис-И300 (СПОДЭС) | 023232002422 |  | 2024-03-15 |  |  |  | 1 | 1 | [6 empty] | 17 | Высокий уровень доступа (HLS) | 0000000100000001 | 10.221.160.231:4001 |  |  |  | Двухзонный тариф | ~522ФЗ/~Существующие ТУ/~23-38254/~ЮЭС/~Красносельский РЭС/г Санкт-Петербург, тер Красносельский, г Красное Село, тер Дудергоф, пр-кт Двадцать Пятого Октября, д 97 | Православная местная религиозная организация Приход храма святой равноапостольной княгини Ольги п. Можайский г. Санкт-Петербурга Санкт-Петербургской Епархии Русской Православной Церкви (Московский Патриархат), №78230000231889
416 | КС | Южный | [24 empty] | г Санкт-Петербург, тер Московский, ул Краснопутиловская, д 86 литера Б |  | Приборы с поддержкой протокола СПОДЭС - Нартис-И300 (СПОДЭС) | 023232006172 |  | 2023-08-04 |  |  |  | 30 | 1 | [6 empty] | 17 | Высокий уровень доступа (HLS) | 0000000100000001 | 10.221.170.37:4001 |  |  |  | Двухзонный тариф | ~522ФЗ/~Существующие ТУ/~23-38254/~КС/~Южный РЭС/г Санкт-Петербург, тер Московский, ул Краснопутиловская, д 86 литера Б | ООО Тебойл Рус, АЗС №1101 Конституции №78020000323217
417 | СЭС | Песочинский | [24 empty] | г Санкт-Петербург, тер Выборгский, поселок Парголово, ул Первого Мая |  | Приборы с поддержкой протокола СПОДЭС - Нартис-И300 (СПОДЭС) | 023232031456 |  | 2024-03-15 |  |  |  | 1 | 1 | [6 empty] | 17 | Высокий уровень доступа (HLS) | 0000000100000001 | 10.222.12.117:4001 |  |  |  | Двухзонный тариф | ~522ФЗ/~Существующие ТУ/~23-38254/~СЭС/~Песочинский РЭС/г Санкт-Петербург, тер Выборгский, поселок Парголово, ул Первого Мая | ООО СПК ПРИГОРОДНЫЙ, ТП 8405 Магазин с/х №47200000200039
418 | КС | Центральный | [24 empty] | г Санкт-Петербург, тер Центральный, ул Восстания, д 55 литера В |  | Приборы с поддержкой протокола СПОДЭС - Нартис-И300 (СПОДЭС) | 023232031606 |  | 2024-03-13 |  |  |  | 1 | 1 | [6 empty] | 17 | Высокий уровень доступа (HLS) | 0000000100000001 | 10.221.39.20:4001 |  |  |  | Двухзонный тариф | ~522ФЗ/~Существующие ТУ/~23-38254/~КС/~Центральный РЭС/г Санкт-Петербург, тер Центральный, ул Восстания, д 55 литера В | Кочергин Кирилл Владимирович, нежилое здание №78020000340299
419 | КС | Восточный | [24 empty] | г Санкт-Петербург, тер Красногвардейский, ул Большая Пороховская, д 27 литера А |  | Приборы с поддержкой протокола СПОДЭС - Нартис-И300 (СПОДЭС) | 023232031806 |  | 2024-03-16 |  |  |  | 1 | 1 | [6 empty] | 17 | Высокий уровень доступа (HLS) | 0000000100000001 | 10.220.238.159:4001 |  |  |  | Двухзонный тариф | ~522ФЗ/~Существующие ТУ/~23-38254/~КС/~Восточный РЭС/г Санкт-Петербург, тер Красногвардейский, ул Большая Пороховская, д 27 литера А | ГБДОУ детский сад № 69 Марина присмотра и оздоровления Красногвардейского района Санкт-Петербурга, структурное подразделение №1 №78130000026943
420 | ЮЭС | Красносельский | [24 empty] | г Санкт-Петербург, тер Красносельский, г Красное Село, ул Нагорная, д 5 |  | Приборы с поддержкой протокола СПОДЭС - Нартис-И300 (СПОДЭС) | 023232033763 |  | 2024-03-11 |  |  |  | 160 | 1 | [6 empty] | 17 | Высокий уровень доступа (HLS) | 0000000100000001 | 10.221.160.241:4001 |  |  |  | Двухзонный тариф | ~522ФЗ/~Существующие ТУ/~23-38254/~ЮЭС/~Красносельский РЭС/г Санкт-Петербург, тер Красносельский, г Красное Село, ул Нагорная, д 5 | ООО АЛЬПСТРОЙ ГРУПП, нежилое помещение №78230000318875
421 | КС | Островной | [24 empty] | г Санкт-Петербург, тер Петроградский, тер Петропавловская Крепость, д 8 |  | Приборы с поддержкой протокола СПОДЭС - Нартис-И300 (СПОДЭС) | 023232033843 |  | 2024-03-14 |  |  |  | 4 | 1 | [6 empty] | 17 | Высокий уровень доступа (HLS) | 0000000100000001 | 10.220.179.38:4001 |  |  |  | Двухзонный тариф | ~522ФЗ/~Существующие ТУ/~23-38254/~КС/~Островной РЭС/г Санкт-Петербург, тер Петроградский, тер Петропавловская Крепость, д 8 | СПб ГБУ Ленсвет, пункт питания (СПб ГБУК Государственный музей истории Санкт-Петербурга ) №78020000070000
422 | ЮЭС | Красносельский | [24 empty] | г Санкт-Петербург, тер Красносельский, г Красное Село, ул Нагорная, д 5 |  | Приборы с поддержкой протокола СПОДЭС - Нартис-И300 (СПОДЭС) | 023232033938 |  | 2024-03-11 |  |  |  | 160 | 1 | [6 empty] | 17 | Высокий уровень доступа (HLS) | 0000000100000001 | 10.221.166.198:4001 |  |  |  | Двухзонный тариф | ~522ФЗ/~Существующие ТУ/~23-38254/~ЮЭС/~Красносельский РЭС/г Санкт-Петербург, тер Красносельский, г Красное Село, ул Нагорная, д 5 | ООО АЛЬПСТРОЙ ГРУПП, нежилое помещение №78230000318875 (1)
423 | ЮЭС | Красносельский | [24 empty] | г Санкт-Петербург, тер Красносельский, г Красное Село, ул Свободы, д 46 |  | Приборы с поддержкой протокола СПОДЭС - Нартис-И300 (СПОДЭС) | 023232033969 |  | 2024-03-07 |  |  |  | 60 | 1 | [6 empty] | 17 | Высокий уровень доступа (HLS) | 0000000100000001 | 10.221.160.227:4001 |  |  |  | Двухзонный тариф | ~522ФЗ/~Существующие ТУ/~23-38254/~ЮЭС/~Красносельский РЭС/г Санкт-Петербург, тер Красносельский, г Красное Село, ул Свободы, д 46 | АО ТМЗ КОМПЛЕКТ, нежилое помещение №78230000305220
424 | КС | Центральный | [24 empty] | г Санкт-Петербург, тер Центральный, ул Большая Морская, д 15 литера А |  | Приборы с поддержкой протокола СПОДЭС - Нартис-И300 (СПОДЭС) | 023232034806 |  | 2024-03-01 |  |  |  | 20 | 1 | [6 empty] | 17 | Высокий уровень доступа (HLS) | 0000000100000001 | 10.220.246.182:4001 |  |  |  | Двухзонный тариф | ~522ФЗ/~Существующие ТУ/~23-38254/~КС/~Центральный РЭС/г Санкт-Петербург, тер Центральный, ул Большая Морская, д 15 литера А | ООО Инвестиционная Компания Империя, административное здание №78020000079858
425 | КС | Западный | [24 empty] | г Санкт-Петербург, тер Приморский, ул Долгоозёрная, д 14 к 2 литера А |  | Приборы с поддержкой протокола СПОДЭС - Нартис-И300 (СПОДЭС) | 023232054022 |  | 2024-03-15 |  |  |  | 40 | 1 | [6 empty] | 17 | Высокий уровень доступа (HLS) | 0000000100000001 | 10.220.178.193:4001 |  |  |  | Двухзонный тариф | ~522ФЗ/~Существующие ТУ/~23-38254/~КС/~Западный РЭС/г Санкт-Петербург, тер Приморский, ул Долгоозёрная, д 14 к 2 литера А | ООО Ф 50, досугово-развлекательный и спортивно-оздоровительный комплекс №78010000002576
426 | ЮЭС | Колпинский | [24 empty] | г Санкт-Петербург, тер Колпинский, г Колпино, ул Приреченская, д 1 |  | Приборы с поддержкой протокола СПОДЭС - Нартис-И300 (СПОДЭС) | 023232054277 |  | 2024-03-16 |  |  |  | 30 | 1 | [6 empty] | 17 | Высокий уровень доступа (HLS) | 0000000100000001 | 10.222.6.184:4001 |  |  |  | Двухзонный тариф | ~522ФЗ/~Существующие ТУ/~23-38254/~ЮЭС/~Колпинский РЭС/г Санкт-Петербург, тер Колпинский, г Колпино, ул Приреченская, д 1 | Игнатенко А.А., нежилое здание №78240000240816
427 | ЮЭС | Красносельский | [24 empty] | г Санкт-Петербург, тер Красносельский, г Красное Село, ул Спирина, уч 8 |  | Приборы с поддержкой протокола СПОДЭС - Нартис-И300 (СПОДЭС) | 023232054502 |  | 2024-03-13 |  |  |  | 40 | 1 | [6 empty] | 17 | Высокий уровень доступа (HLS) | 0000000100000001 | 10.221.160.233:4001 |  |  |  | Двухзонный тариф | ~522ФЗ/~Существующие ТУ/~23-38254/~ЮЭС/~Красносельский РЭС/г Санкт-Петербург, тер Красносельский, г Красное Село, ул Спирина, уч 8 | ООО Торговый дом Ольга и К, №78230000231747 (1)
428 | КС | Восточный | [24 empty] | г Санкт-Петербург, тер Красногвардейский, ул Большая Пороховская, д 27 литера А |  | Приборы с поддержкой протокола СПОДЭС - Нартис-И300 (СПОДЭС) | 023232054792 |  | 2024-03-16 |  |  |  | 15 | 1 | [6 empty] | 17 | Высокий уровень доступа (HLS) | 0000000100000001 | 10.220.254.3:4001 |  |  |  | Двухзонный тариф | ~522ФЗ/~Существующие ТУ/~23-38254/~КС/~Восточный РЭС/г Санкт-Петербург, тер Красногвардейский, ул Большая Пороховская, д 27 литера А | ГБДОУ детский сад № 69 Марина присмотра и оздоровления Красногвардейского района Санкт-Петербурга, структурное подразделение №1 №78130000026943 (1)
429 | ЮЭС | Пушкинский | [24 empty] | г Санкт-Петербург, тер Пушкинский, г Пушкин, Фермская дорога, д 25 |  | Приборы с поддержкой протокола СПОДЭС - Нартис-И300 (СПОДЭС) | 023232054861 |  | 2024-03-13 |  |  |  | 4 | 1 | [6 empty] | 17 | Высокий уровень доступа (HLS) | 0000000100000001 | 10.221.166.179:4001 |  |  |  | Двухзонный тариф | ~522ФЗ/~Существующие ТУ/~23-38254/~ЮЭС/~Пушкинский РЭС/г Санкт-Петербург, тер Пушкинский, г Пушкин, Фермская дорога, д 25 | СПб ГБУ Ленсвет, наружное освещение №7802000070000
430 | КС | Северный | [24 empty] | г Санкт-Петербург, тер Калининский, ул Ушинского, д 20 к 2 литера А |  | Приборы с поддержкой протокола СПОДЭС - Нартис-И300 (СПОДЭС) | 023232054865 |  | 2024-03-16 |  |  |  | 20 | 1 | [6 empty] | 17 | Высокий уровень доступа (HLS) | 0000000100000001 | 10.220.254.5:4001 |  |  |  | Двухзонный тариф | ~522ФЗ/~Существующие ТУ/~23-38254/~КС/~Северный РЭС/г Санкт-Петербург, тер Калининский, ул Ушинского, д 20 к 2 литера А | ГБДОУ детский сад №67 Калининского района Санкт-Петербурга, детский сад №78130000030833
431 | КС | Северный | [24 empty] | г Санкт-Петербург, тер Калининский, ул Ушинского, д 20 к 2 литера А |  | Приборы с поддержкой протокола СПОДЭС - Нартис-И300 (СПОДЭС) | 023232055095 |  | 2024-03-16 |  |  |  | 20 | 1 | [6 empty] | 17 | Высокий уровень доступа (HLS) | 0000000100000001 | 10.220.254.2:4001 |  |  |  | Двухзонный тариф | ~522ФЗ/~Существующие ТУ/~23-38254/~КС/~Северный РЭС/г Санкт-Петербург, тер Калининский, ул Ушинского, д 20 к 2 литера А | ГБДОУ детский сад №67 Калининского района Санкт-Петербурга, детский сад №78130000030833 (1)
432 | КС | Западный | [24 empty] | г Санкт-Петербург, тер Приморский, ул Долгоозёрная, д 14 к 2 литера А |  | Приборы с поддержкой протокола СПОДЭС - Нартис-И300 (СПОДЭС) | 023232055099 |  | 2024-03-15 |  |  |  | 400 | 1 | [6 empty] | 17 | Высокий уровень доступа (HLS) | 0000000100000001 | 10.220.178.195:4001 |  |  |  | Двухзонный тариф | ~522ФЗ/~Существующие ТУ/~23-38254/~КС/~Западный РЭС/г Санкт-Петербург, тер Приморский, ул Долгоозёрная, д 14 к 2 литера А | ООО Ф 50, досугово-развлекательный и спортивно-оздоровительный комплекс №78010000002576 (1)
433 | КС | Западный | [24 empty] | г Санкт-Петербург, тер Приморский, ул Долгоозёрная, д 14 к 2 литера А |  | Приборы с поддержкой протокола СПОДЭС - Нартис-И300 (СПОДЭС) | 023232055137 |  | 2024-03-15 |  |  |  | 400 | 1 | [6 empty] | 17 | Высокий уровень доступа (HLS) | 0000000100000001 | 10.220.178.192:4001 |  |  |  | Двухзонный тариф | ~522ФЗ/~Существующие ТУ/~23-38254/~КС/~Западный РЭС/г Санкт-Петербург, тер Приморский, ул Долгоозёрная, д 14 к 2 литера А | ООО Ф 50, досугово-развлекательный и спортивно-оздоровительный комплекс №78010000002576 (2)
434 | КС | Островной | [24 empty] | г Санкт-Петербург, тер Василеостровский, ул Наличная, д 22 литера А |  | Приборы с поддержкой протокола СПОДЭС - Нартис-И300 (СПОДЭС) | 023232055466 |  | 2024-03-13 |  |  |  | 40 | 1 | [6 empty] | 17 | Высокий уровень доступа (HLS) | 0000000100000001 | 10.220.179.39:4001 |  |  |  | Двухзонный тариф | ~522ФЗ/~Существующие ТУ/~23-38254/~КС/~Островной РЭС/г Санкт-Петербург, тер Василеостровский, ул Наличная, д 22 литера А | ЧАСТНАЯ КОМПАНИЯ С ОГРАНИЧЕННОЙ ОТВЕТСТВЕННОСТЬЮ ХАЙГРОУВ ДЕВЕЛОПМЕНТ ЛИМИТЕД, нежилое помещение №78020000020756
435 | КС | Западный | [24 empty] | г Санкт-Петербург, тер Приморский, ул Долгоозёрная, д 14 к 2 литера А |  | Приборы с поддержкой протокола СПОДЭС - Нартис-И300 (СПОДЭС) | 023232055529 |  | 2024-03-15 |  |  |  | 400 | 1 | [6 empty] | 17 | Высокий уровень доступа (HLS) | 0000000100000001 | 10.220.254.9:4001 |  |  |  | Двухзонный тариф | ~522ФЗ/~Существующие ТУ/~23-38254/~КС/~Западный РЭС/г Санкт-Петербург, тер Приморский, ул Долгоозёрная, д 14 к 2 литера А | ООО Ф 50, досугово-развлекательный и спортивно-оздоровительный комплекс №78010000002576 (3)
436 | КС | Островной | [24 empty] | г Санкт-Петербург, тер Василеостровский, пр-кт Малый В.О., д 66 литера А |  | Приборы с поддержкой протокола СПОДЭС - Нартис-И300 (СПОДЭС) | 023232055694 |  | 2024-03-13 |  |  |  | 20 | 1 | [6 empty] | 17 | Высокий уровень доступа (HLS) | 0000000100000001 | 10.220.179.37:4001 |  |  |  | Двухзонный тариф | ~522ФЗ/~Существующие ТУ/~23-38254/~КС/~Островной РЭС/г Санкт-Петербург, тер Василеостровский, пр-кт Малый В.О., д 66 литера А | ГБУ ДО СШОР Василеостровского района, спортивная школа №78130000031702 (1)
437 | КС | Юго-Западный | [24 empty] | г Санкт-Петербург, тер Кировский, дорога На Турухтанные острова, д 26 к 6 литера А |  | Приборы с поддержкой протокола СПОДЭС - Нартис-И300 (СПОДЭС) | 023232055700 |  | 2024-03-11 |  |  |  | 60 | 1 | [6 empty] | 17 | Высокий уровень доступа (HLS) | 0000000100000001 | 10.220.178.184:4001 |  |  |  | Двухзонный тариф | ~522ФЗ/~Существующие ТУ/~23-38254/~КС/~Юго-Западный РЭС/г Санкт-Петербург, тер Кировский, дорога На Турухтанные острова, д 26 к 6 литера А | ООО Морская Энергетика, ООО Морская Энергетика, нежилое здание №78010000015124
438 | КС | Западный | [24 empty] | г Санкт-Петербург, тер Приморский, ул Долгоозёрная, д 14 к 2 литера А |  | Приборы с поддержкой протокола СПОДЭС - Нартис-И300 (СПОДЭС) | 023232055794 |  | 2024-03-15 |  |  |  | 400 | 1 | [6 empty] | 17 | Высокий уровень доступа (HLS) | 0000000100000001 | 10.220.178.191:4001 |  |  |  | Двухзонный тариф | ~522ФЗ/~Существующие ТУ/~23-38254/~КС/~Западный РЭС/г Санкт-Петербург, тер Приморский, ул Долгоозёрная, д 14 к 2 литера А | ООО Ф 50, досугово-развлекательный и спортивно-оздоровительный комплекс №78010000002576 (4)
439 | КС | Островной | [24 empty] | г Санкт-Петербург, тер Василеостровский, пр-кт Малый В.О., д 66 литера А |  | Приборы с поддержкой протокола СПОДЭС - Нартис-И300 (СПОДЭС) | 023232055817 |  | 2024-03-13 |  |  |  | 10 | 1 | [6 empty] | 17 | Высокий уровень доступа (HLS) | 0000000100000001 | 10.220.179.44:4001 |  |  |  | Двухзонный тариф | ~522ФЗ/~Существующие ТУ/~23-38254/~КС/~Островной РЭС/г Санкт-Петербург, тер Василеостровский, пр-кт Малый В.О., д 66 литера А | ГБУ ДО СШОР Василеостровского района, спортивная школа №78130000031702
440 | ЮЭС | Красносельский | [24 empty] | г Санкт-Петербург, тер Красносельский, г Красное Село, ул Геологическая, д 55 литера А, Б, Д, И, Ж |  | Приборы с поддержкой протокола СПОДЭС - Нартис-И300 (СПОДЭС) | 023232056138 |  | 2024-03-15 |  |  |  | 120 | 1 | [6 empty] | 17 | Высокий уровень доступа (HLS) | 0000000100000001 | 10.221.160.237:4001 |  |  |  | Двухзонный тариф | ~522ФЗ/~Существующие ТУ/~23-38254/~ЮЭС/~Красносельский РЭС/г Санкт-Петербург, тер Красносельский, г Красное Село, ул Геологическая, д 55 литера А, Б, Д, И, Ж | ООО ПЕТРОМОНТАЖ, №78230000336671
441 | ЮЭС | Красносельский | [24 empty] | г Санкт-Петербург, тер Красносельский, г Красное Село, Гатчинское шоссе, д 8 к 6 |  | Приборы с поддержкой протокола СПОДЭС - Нартис-И300 (СПОДЭС) | 023232056147 |  | 2024-03-13 |  |  |  | 15 | 1 | [6 empty] | 17 | Высокий уровень доступа (HLS) | 0000000100000001 | 10.221.160.229:4001 |  |  |  | Двухзонный тариф | ~522ФЗ/~Существующие ТУ/~23-38254/~ЮЭС/~Красносельский РЭС/г Санкт-Петербург, тер Красносельский, г Красное Село, Гатчинское шоссе, д 8 к 6 | ООО Торговый дом Ольга и К, №78230000231747 (2)
442 | ЮЭС | Красносельский | [24 empty] | г Санкт-Петербург, тер Красносельский, г Красное Село, ул Красногородская, д 9 к 3 литера А |  | Приборы с поддержкой протокола СПОДЭС - Нартис-И300 (СПОДЭС) | 023232056152 |  | 2024-03-13 |  |  |  | 15 | 1 | [6 empty] | 17 | Высокий уровень доступа (HLS) | 0000000100000001 | 10.221.160.234:4001 |  |  |  | Двухзонный тариф | ~522ФЗ/~Существующие ТУ/~23-38254/~ЮЭС/~Красносельский РЭС/г Санкт-Петербург, тер Красносельский, г Красное Село, ул Красногородская, д 9 к 3 литера А | ООО Торговый дом Ольга и К, №78230000231747 (3)
443 | КС | Северный | [24 empty] | г Санкт-Петербург, тер Выборгский, пр-кт Энгельса, д 131 к 1 литера А |  | Приборы с поддержкой протокола СПОДЭС - СЕ307 (СПОДЭС) | 012998191099945 |  | 2024-03-19 |  |  |  | 1 | 1 | [6 empty] | 16 | Высокий уровень доступа (HLS) | 1234567812345678 | 10.220.178.180:10001 |  |  |  | Двухзонный тариф | ~522ФЗ/~Существующие ТУ/~23-38254/~КС/~Северный РЭС/г Санкт-Петербург, тер Выборгский, пр-кт Энгельса, д 131 к 1 литера А | муниципальный совет внутригородского муниципального образования города федерального значения Санкт-Петербурга муниципальный округ Сергиевское, Нежилое помещение №78130000314765
444 | ЮЭС | Петродворцовый | [24 empty] | г Санкт-Петербург, тер Петродворцовый, г Петергоф, тер Скороход, ул Средняя, д 36 |  | Приборы с поддержкой протокола СПОДЭС - Нартис-И100 (СПОДЭС) | 021230069752 |  | 2024-03-20 |  |  |  | 1 | 1 | [6 empty] | 17 | Высокий уровень доступа (HLS) | 0000000100000001 | 10.222.1.163:4001 |  |  |  | Двухзонный тариф | ~522ФЗ/~Существующие ТУ/~23-38254/~ЮЭС/~Петродворцовый РЭС/г Санкт-Петербург, тер Петродворцовый, г Петергоф, тер Скороход, ул Средняя, д 36 | №2740484
445 | СЭС | Курортный | [24 empty] | г Санкт-Петербург, тер Курортный, поселок Репино, ул Лесная, д 12 литера Р |  | Приборы с поддержкой протокола СПОДЭС - Нартис-И100 (СПОДЭС) | 021230070318 |  | 2024-03-21 |  |  |  | 1 | 1 | [6 empty] | 17 | Высокий уровень доступа (HLS) | 0000000100000001 | 10.220.228.199:4001 |  |  |  | Двухзонный тариф | ~522ФЗ/~Существующие ТУ/~23-38254/~СЭС/~Курортный РЭС/г Санкт-Петербург, тер Курортный, поселок Репино, ул Лесная, д 12 литера Р | №016\00903569
446 | СЭС | Курортный | [24 empty] | г Санкт-Петербург, тер Курортный, г Сестрорецк, тер. СНТ Разлив, 21-я лн, д 65 литера А |  | Приборы с поддержкой протокола СПОДЭС - Нартис-И100 (СПОДЭС) | 021230184279 |  | 2024-03-21 |  |  |  | 1 | 1 | [6 empty] | 17 | Высокий уровень доступа (HLS) | 0000000100000001 | 10.222.12.13:4001 |  |  |  | Двухзонный тариф | ~522ФЗ/~Существующие ТУ/~23-38254/~СЭС/~Курортный РЭС/г Санкт-Петербург, тер Курортный, г Сестрорецк, тер. СНТ Разлив, 21-я лн, д 65 литера А | №016\01105533
447 | ЮЭС | Красносельский | [24 empty] | г Санкт-Петербург, тер Красносельский, г Красное Село, тер Дудергоф, ул Большая Горская, д 4 |  | Приборы с поддержкой протокола СПОДЭС - Нартис-И100 (СПОДЭС) | 021230184289 |  | 2024-03-20 |  |  |  | 1 | 1 | [6 empty] | 17 | Высокий уровень доступа (HLS) | 0000000100000001 | 10.222.1.84:4001 |  |  |  | Двухзонный тариф | ~522ФЗ/~Существующие ТУ/~23-38254/~ЮЭС/~Красносельский РЭС/г Санкт-Петербург, тер Красносельский, г Красное Село, тер Дудергоф, ул Большая Горская, д 4 | №2788809
448 | СЭС | Курортный | [24 empty] | г Санкт-Петербург, тер Курортный, г Сестрорецк, тер. СНТ Разлив, 21-я лн, д 26-35 литера а |  | Приборы с поддержкой протокола СПОДЭС - Нартис-И100 (СПОДЭС) | 021230184294 |  | 2024-03-21 |  |  |  | 1 | 1 | [6 empty] | 17 | Высокий уровень доступа (HLS) | 0000000100000001 | 10.222.12.12:4001 |  |  |  | Двухзонный тариф | ~522ФЗ/~Существующие ТУ/~23-38254/~СЭС/~Курортный РЭС/г Санкт-Петербург, тер Курортный, г Сестрорецк, тер. СНТ Разлив, 21-я лн, д 26-35 литера а | №016\01105760
449 | ЮЭС | Красносельский | [24 empty] | г Санкт-Петербург, тер Красносельский, г Красное Село, ул Гвардейская, д 39, кв 2 |  | Приборы с поддержкой протокола СПОДЭС - Нартис-И100 (СПОДЭС) | 021230184303 |  | 2024-03-20 |  |  |  | 1 | 1 | [6 empty] | 17 | Высокий уровень доступа (HLS) | 0000000100000001 | 10.222.1.80:4001 |  |  |  | Двухзонный тариф | ~522ФЗ/~Существующие ТУ/~23-38254/~ЮЭС/~Красносельский РЭС/г Санкт-Петербург, тер Красносельский, г Красное Село, ул Гвардейская, д 39, кв 2 | №70800292576
450 | СЭС | Курортный | [24 empty] | г Санкт-Петербург, тер Курортный, г Сестрорецк, тер. СНТ Разлив, 12-я лн, д 13 стр 1 |  | Приборы с поддержкой протокола СПОДЭС - Нартис-И100 (СПОДЭС) | 021230185787 |  | 2024-03-21 |  |  |  | 1 | 1 | [6 empty] | 17 | Высокий уровень доступа (HLS) | 0000000100000001 | 10.222.12.17:4001 |  |  |  | Двухзонный тариф | ~522ФЗ/~Существующие ТУ/~23-38254/~СЭС/~Курортный РЭС/г Санкт-Петербург, тер Курортный, г Сестрорецк, тер. СНТ Разлив, 12-я лн, д 13 стр 1 | №016\01105559
451 | ЮЭС | Красносельский | [24 empty] | г Санкт-Петербург, тер Красносельский, г Красное Село, ул Гражданская, д 9 литера А |  | Приборы с поддержкой протокола СПОДЭС - Нартис-И100 (СПОДЭС) | 021230185960 |  | 2024-03-20 |  |  |  | 1 | 1 | [6 empty] | 17 | Высокий уровень доступа (HLS) | 0000000100000001 | 10.222.2.26:4001 |  |  |  | Двухзонный тариф | ~522ФЗ/~Существующие ТУ/~23-38254/~ЮЭС/~Красносельский РЭС/г Санкт-Петербург, тер Красносельский, г Красное Село, ул Гражданская, д 9 литера А | №2777241
452 | ЮЭС | Петродворцовый | [24 empty] | г Санкт-Петербург, тер Красносельский, тер Горелово, проезд 1-й, д 1 |  | Приборы с поддержкой протокола СПОДЭС - Нартис-И100 (СПОДЭС) | 021230186420 |  | 2024-03-20 |  |  |  | 1 | 1 | [6 empty] | 17 | Высокий уровень доступа (HLS) | 0000000100000001 | 10.222.2.27:4001 |  |  |  | Двухзонный тариф | ~522ФЗ/~Существующие ТУ/~23-38254/~ЮЭС/~Петродворцовый РЭС/г Санкт-Петербург, тер Красносельский, тер Горелово, проезд 1-й, д 1 | №2770881
453 | ЮЭС | Красносельский | [24 empty] | г Санкт-Петербург, тер Красносельский, тер. СНТ Знамя Октября, аллея 2-я, д 24 |  | Приборы с поддержкой протокола СПОДЭС - Нартис-И100 (СПОДЭС) | 021230186454 |  | 2024-03-20 |  |  |  | 1 | 1 | [6 empty] | 17 | Высокий уровень доступа (HLS) | 0000000100000001 | 10.222.2.25:4001 |  |  |  | Двухзонный тариф | ~522ФЗ/~Существующие ТУ/~23-38254/~ЮЭС/~Красносельский РЭС/г Санкт-Петербург, тер Красносельский, тер. СНТ Знамя Октября, аллея 2-я, д 24 | №4802627
454 | КС | Невский | [24 empty] | г Санкт-Петербург, тер Невский, ул Антонова-Овсеенко, д 13 к 3 литера Б |  | Приборы с поддержкой протокола СПОДЭС - Нартис-И100 (СПОДЭС) | 021232021965 |  | 2024-02-26 |  |  |  | 1 | 1 | [6 empty] | 17 | Высокий уровень доступа (HLS) | 0000000100000001 | 10.220.248.115:4001 |  |  |  | Двухзонный тариф | ~522ФЗ/~Существующие ТУ/~23-38254/~КС/~Невский РЭС/г Санкт-Петербург, тер Невский, ул Антонова-Овсеенко, д 13 к 3 литера Б | ФГУП РСВО, ТП № 127 №78020000042312
455 | СЭС | Курортный | [24 empty] | г Санкт-Петербург, тер Курортный, г Сестрорецк, тер. СНТ Разлив, 6-я лн, д 6 стр 1 |  | Приборы с поддержкой протокола СПОДЭС - Нартис-И300 (СПОДЭС) | 023230033012 |  | 2024-03-21 |  |  |  | 1 | 1 | [6 empty] | 17 | Высокий уровень доступа (HLS) | 0000000100000001 | 10.222.12.16:4001 |  |  |  | Двухзонный тариф | ~522ФЗ/~Существующие ТУ/~23-38254/~СЭС/~Курортный РЭС/г Санкт-Петербург, тер Курортный, г Сестрорецк, тер. СНТ Разлив, 6-я лн, д 6 стр 1 | №016\01105682
456 | СЭС | Курортный | [24 empty] | г Санкт-Петербург, тер Курортный, поселок Репино, Приморское шоссе, д 436 литера Б |  | Приборы с поддержкой протокола СПОДЭС - Нартис-И300 (СПОДЭС) | 023230049696 |  | 2024-03-21 |  |  |  | 1 | 1 | [6 empty] | 17 | Высокий уровень доступа (HLS) | 0000000100000001 | 10.220.231.195:4001 |  |  |  | Двухзонный тариф | ~522ФЗ/~Существующие ТУ/~23-38254/~СЭС/~Курортный РЭС/г Санкт-Петербург, тер Курортный, поселок Репино, Приморское шоссе, д 436 литера Б | №016\00903571
457 | СЭС | Курортный | [24 empty] | г Санкт-Петербург, тер Курортный, г Сестрорецк, тер. СНТ Разлив, 10-я лн, д 40 литера Б |  | Приборы с поддержкой протокола СПОДЭС - Нартис-И300 (СПОДЭС) | 023230067505 |  | 2024-03-21 |  |  |  | 1 | 1 | [6 empty] | 17 | Высокий уровень доступа (HLS) | 0000000100000001 | 10.222.12.10:4001 |  |  |  | Двухзонный тариф | ~522ФЗ/~Существующие ТУ/~23-38254/~СЭС/~Курортный РЭС/г Санкт-Петербург, тер Курортный, г Сестрорецк, тер. СНТ Разлив, 10-я лн, д 40 литера Б | №016\01105661
458 | СЭС | Курортный | [24 empty] | г Санкт-Петербург, тер Курортный, г Сестрорецк, тер. СНТ Разлив, 1-я лн, уч 1-105 |  | Приборы с поддержкой протокола СПОДЭС - Нартис-И300 (СПОДЭС) | 023230078719 |  | 2024-03-21 |  |  |  | 1 | 1 | [6 empty] | 17 | Высокий уровень доступа (HLS) | 0000000100000001 | 10.222.12.8:4001 |  |  |  | Двухзонный тариф | ~522ФЗ/~Существующие ТУ/~23-38254/~СЭС/~Курортный РЭС/г Санкт-Петербург, тер Курортный, г Сестрорецк, тер. СНТ Разлив, 1-я лн, уч 1-105 | №016\01105153
459 | СЭС | Курортный | [24 empty] | г Санкт-Петербург, тер Выборгский, поселок Парголово, тер. СНТ Климовец, ул Берёзовая, д 1 |  | Приборы с поддержкой протокола СПОДЭС - Нартис-И300 (СПОДЭС) | 023230079177 |  | 2024-03-20 |  |  |  | 1 | 1 | [6 empty] | 17 | Высокий уровень доступа (HLS) | 0000000100000001 | 10.220.228.87:4001 |  |  |  | Двухзонный тариф | ~522ФЗ/~Существующие ТУ/~23-38254/~СЭС/~Курортный РЭС/г Санкт-Петербург, тер Выборгский, поселок Парголово, тер. СНТ Климовец, ул Берёзовая, д 1 | №018\00035310
460 | СЭС | Курортный | [24 empty] | г Санкт-Петербург, тер Курортный, г Сестрорецк, тер. СНТ Разлив, 20-я лн, д 31 литера А |  | Приборы с поддержкой протокола СПОДЭС - Нартис-И300 (СПОДЭС) | 023230079531 |  | 2024-03-21 |  |  |  | 1 | 1 | [6 empty] | 17 | Высокий уровень доступа (HLS) | 0000000100000001 | 10.222.12.6:4001 |  |  |  | Двухзонный тариф | ~522ФЗ/~Существующие ТУ/~23-38254/~СЭС/~Курортный РЭС/г Санкт-Петербург, тер Курортный, г Сестрорецк, тер. СНТ Разлив, 20-я лн, д 31 литера А | №016\01104914
461 | СЭС | Курортный | [24 empty] | г Санкт-Петербург, тер Курортный, г Сестрорецк, тер. СНТ Разлив, 5-я лн, д 9 стр 1 |  | Приборы с поддержкой протокола СПОДЭС - Нартис-И300 (СПОДЭС) | 023230079569 |  | 2024-03-21 |  |  |  | 1 | 1 | [6 empty] | 17 | Высокий уровень доступа (HLS) | 0000000100000001 | 10.222.12.15:4001 |  |  |  | Двухзонный тариф | ~522ФЗ/~Существующие ТУ/~23-38254/~СЭС/~Курортный РЭС/г Санкт-Петербург, тер Курортный, г Сестрорецк, тер. СНТ Разлив, 5-я лн, д 9 стр 1 | №016\01105728
462 | СЭС | Курортный | [24 empty] | г Санкт-Петербург, тер Курортный, г Сестрорецк, тер. СНТ Разлив, 22-я лн, д 24 стр 1 |  | Приборы с поддержкой протокола СПОДЭС - Нартис-И300 (СПОДЭС) | 023230079595 |  | 2024-03-21 |  |  |  | 1 | 1 | [6 empty] | 17 | Высокий уровень доступа (HLS) | 0000000100000001 | 10.222.12.14:4001 |  |  |  | Двухзонный тариф | ~522ФЗ/~Существующие ТУ/~23-38254/~СЭС/~Курортный РЭС/г Санкт-Петербург, тер Курортный, г Сестрорецк, тер. СНТ Разлив, 22-я лн, д 24 стр 1 | №016\01105660
463 | СЭС | Курортный | [24 empty] | г Санкт-Петербург, тер Курортный, г Сестрорецк, тер. СНТ Разлив, 11-я лн, д 67 литера А |  | Приборы с поддержкой протокола СПОДЭС - Нартис-И300 (СПОДЭС) | 023230079741 |  | 2024-03-21 |  |  |  | 1 | 1 | [6 empty] | 17 | Высокий уровень доступа (HLS) | 0000000100000001 | 10.222.12.7:4001 |  |  |  | Двухзонный тариф | ~522ФЗ/~Существующие ТУ/~23-38254/~СЭС/~Курортный РЭС/г Санкт-Петербург, тер Курортный, г Сестрорецк, тер. СНТ Разлив, 11-я лн, д 67 литера А | №016\01105643
464 | ЮЭС | Петродворцовый | [24 empty] | г Санкт-Петербург, тер Красносельский, тер. СНТ Знамя Октября, д 20 |  | Приборы с поддержкой протокола СПОДЭС - Нартис-И300 (СПОДЭС) | 023230134155 |  | 2024-03-20 |  |  |  | 1 | 1 | [6 empty] | 17 | Высокий уровень доступа (HLS) | 0000000100000001 | 10.222.1.30:4001 |  |  |  | Двухзонный тариф | ~522ФЗ/~Существующие ТУ/~23-38254/~ЮЭС/~Петродворцовый РЭС/г Санкт-Петербург, тер Красносельский, тер. СНТ Знамя Октября, д 20 | №70800295484
465 | ЮЭС | Петродворцовый | [24 empty] | г Санкт-Петербург, тер Красносельский, тер Горелово, ул Дачная, д 179 |  | Приборы с поддержкой протокола СПОДЭС - Нартис-И300 (СПОДЭС) | 023230135179 |  | 2024-03-20 |  |  |  | 1 | 1 | [6 empty] | 17 | Высокий уровень доступа (HLS) | 0000000100000001 | 10.222.2.58:4001 |  |  |  | Двухзонный тариф | ~522ФЗ/~Существующие ТУ/~23-38254/~ЮЭС/~Петродворцовый РЭС/г Санкт-Петербург, тер Красносельский, тер Горелово, ул Дачная, д 179 | №70800294998
466 | СЭС | Курортный | [24 empty] | г Санкт-Петербург, тер Курортный, г Сестрорецк, тер. СНТ Разлив, 1-я лн, д 5 литера А |  | Приборы с поддержкой протокола СПОДЭС - Нартис-И300 (СПОДЭС) | 023230135469 |  | 2024-03-21 |  |  |  | 1 | 1 | [6 empty] | 17 | Высокий уровень доступа (HLS) | 0000000100000001 | 10.222.12.9:4001 |  |  |  | Двухзонный тариф | ~522ФЗ/~Существующие ТУ/~23-38254/~СЭС/~Курортный РЭС/г Санкт-Петербург, тер Курортный, г Сестрорецк, тер. СНТ Разлив, 1-я лн, д 5 литера А | №016\01105925
467 | ЮЭС | Петродворцовый | [24 empty] | г Санкт-Петербург, тер Петродворцовый, г Петергоф, Ольгинское шоссе, д 23в стр 1 |  | Приборы с поддержкой протокола СПОДЭС - Нартис-И300 (СПОДЭС) | 023230191893 |  | 2024-03-20 |  |  |  | 1 | 1 | [6 empty] | 17 | Высокий уровень доступа (HLS) | 0000000100000001 | 10.222.1.42:4001 |  |  |  | Двухзонный тариф | ~522ФЗ/~Существующие ТУ/~23-38254/~ЮЭС/~Петродворцовый РЭС/г Санкт-Петербург, тер Петродворцовый, г Петергоф, Ольгинское шоссе, д 23в стр 1 | №2863639
468 | КС | Северный | [24 empty] | г Санкт-Петербург, тер Калининский, ул Академика Байкова, д 15 к 2 |  | Приборы с поддержкой протокола СПОДЭС - Нартис-И300 (СПОДЭС) | 023232026809 |  | 2024-03-20 |  |  |  | 1 | 1 | [6 empty] | 17 | Высокий уровень доступа (HLS) | 0000000100000001 | 10.220.254.10:4001 |  |  |  | Двухзонный тариф | ~522ФЗ/~Существующие ТУ/~23-38254/~КС/~Северный РЭС/г Санкт-Петербург, тер Калининский, ул Академика Байкова, д 15 к 2 | ГАРАЖНЫЙ КООПЕРАТИВ СОСНОВО, гаражи №78020000055367
469 | КС | Южный | [24 empty] | г Санкт-Петербург, тер Центральный, ул Днепропетровская, д 9 литера А |  | Приборы с поддержкой протокола СПОДЭС - Нартис-И300 (СПОДЭС) | 023232032001 |  | 2024-03-12 |  |  |  | 1 | 1 | [6 empty] | 17 | Высокий уровень доступа (HLS) | 0000000100000001 | 10.220.254.71:4001 |  |  |  | Двухзонный тариф | ~522ФЗ/~Существующие ТУ/~23-38254/~КС/~Южный РЭС/г Санкт-Петербург, тер Центральный, ул Днепропетровская, д 9 литера А | Санкт-Петербургское государственное казенное учреждение Центральный государственный архив документов по личному составу ликвидированных государственных предприятий, учреждений, организаций Санкт-Петербурга, нежилое помещение №78130000313463
470 | СЭС | Курортный | [24 empty] | г Санкт-Петербург, тер Курортный, г Зеленогорск, ул Александровская, д 21 литера Б |  | Приборы с поддержкой протокола СПОДЭС - Нартис-И300 (СПОДЭС) | 023232032007 |  | 2024-03-20 |  |  |  | 1 | 1 | [6 empty] | 17 | Высокий уровень доступа (HLS) | 0000000100000001 | 10.222.12.173:4001 |  |  |  | Двухзонный тариф | ~522ФЗ/~Существующие ТУ/~23-38254/~СЭС/~Курортный РЭС/г Санкт-Петербург, тер Курортный, г Зеленогорск, ул Александровская, д 21 литера Б | филиал ПАО МТС в г. Санкт-Петербург, Базовая станция ПАО МТС № 78-0546 №78250000251376
471 | СЭС | Курортный | [24 empty] | г Санкт-Петербург, тер Курортный, поселок Комарово, ул Советская, д 6 литера Е |  | Приборы с поддержкой протокола СПОДЭС - Нартис-И300 (СПОДЭС) | 023232032009 |  | 2024-03-20 |  |  |  | 1 | 1 | [6 empty] | 17 | Высокий уровень доступа (HLS) | 0000000100000001 | 10.222.12.172:4001 |  |  |  | Двухзонный тариф | ~522ФЗ/~Существующие ТУ/~23-38254/~СЭС/~Курортный РЭС/г Санкт-Петербург, тер Курортный, поселок Комарово, ул Советская, д 6 литера Е | филиал ПАО МТС в г. Санкт-Петербург, Базовая станция ПАО МТС 78-0529 №78250000251376
472 | СЭС | Курортный | [24 empty] | г Санкт-Петербург, тер Курортный, г Зеленогорск, ул Александровская, д 21 литера Б |  | Приборы с поддержкой протокола СПОДЭС - Нартис-И300 (СПОДЭС) | 023232032022 |  | 2024-03-20 |  |  |  | 1 | 1 | [6 empty] | 17 | Высокий уровень доступа (HLS) | 0000000100000001 | 10.222.12.175:4001 |  |  |  | Двухзонный тариф | ~522ФЗ/~Существующие ТУ/~23-38254/~СЭС/~Курортный РЭС/г Санкт-Петербург, тер Курортный, г Зеленогорск, ул Александровская, д 21 литера Б | Воронкина Мария Вадимовна, Базовая станция ПАО МТС № 78-0546 №78250000251376
473 | СЭС | Песочинский | [24 empty] | г Санкт-Петербург, тер Выборгский, поселок Парголово, ул Первого Мая |  | Приборы с поддержкой протокола СПОДЭС - Нартис-И300 (СПОДЭС) | 023232033835 |  | 2024-03-15 |  |  |  | 40 | 1 | [6 empty] | 17 | Высокий уровень доступа (HLS) | 0000000100000001 | 10.222.12.118:4001 |  |  |  | Двухзонный тариф | ~522ФЗ/~Существующие ТУ/~23-38254/~СЭС/~Песочинский РЭС/г Санкт-Петербург, тер Выборгский, поселок Парголово, ул Первого Мая | ООО СПК ПРИГОРОДНЫЙ, ВРУ-0,4 кВ РММ ТП 8404 №47200000200039
474 | КС | Островной | [24 empty] | г Санкт-Петербург, тер Василеостровский, ул Железноводская, д 20 |  | Приборы с поддержкой протокола СПОДЭС - Нартис-И300 (СПОДЭС) | 023232054980 |  | 2024-03-12 |  |  |  | 20 | 1 | [6 empty] | 17 | Высокий уровень доступа (HLS) | 0000000100000001 | 10.220.179.43:4001 |  |  |  | Двухзонный тариф | ~522ФЗ/~Существующие ТУ/~23-38254/~КС/~Островной РЭС/г Санкт-Петербург, тер Василеостровский, ул Железноводская, д 20 | СПб ГБУ Ленсвет, пункт питания №78020000070000 (3)
475 | КС | Центральный | [24 empty] | г Санкт-Петербург, тер Центральный, Апраксин пер, д 13 |  | Приборы с поддержкой протокола СПОДЭС - Нартис-И300 (СПОДЭС) | 023232055244 |  | 2024-03-13 |  |  |  | 60 | 1 | [6 empty] | 17 | Высокий уровень доступа (HLS) | 0000000100000001 | 10.220.254.72:4001 |  |  |  | Двухзонный тариф | ~522ФЗ/~Существующие ТУ/~23-38254/~КС/~Центральный РЭС/г Санкт-Петербург, тер Центральный, Апраксин пер, д 13 | СПбГЭУ, учебное зд., спортивно-оздоровит.комплекс №78130000012028
476 | КС | Южный | [24 empty] | г Санкт-Петербург, тер Московский, ул Варшавская, д 1 литера А |  | Приборы с поддержкой протокола СПОДЭС - Нартис-И300 (СПОДЭС) | 023232055285 |  | 2024-03-12 |  |  |  | 80 | 1 | [6 empty] | 17 | Высокий уровень доступа (HLS) | 0000000100000001 | 10.220.254.70:4001 |  |  |  | Двухзонный тариф | ~522ФЗ/~Существующие ТУ/~23-38254/~КС/~Южный РЭС/г Санкт-Петербург, тер Московский, ул Варшавская, д 1 литера А | ФГКУ УВО ВНГ России по г. СПб и ЛО, административное здание №78130000308741
477 | КС | Южный | [24 empty] | г Санкт-Петербург, тер Московский, ул Варшавская, д 1 литера А |  | Приборы с поддержкой протокола СПОДЭС - Нартис-И300 (СПОДЭС) | 023232055600 |  | 2024-03-12 |  |  |  | 80 | 1 | [6 empty] | 17 | Высокий уровень доступа (HLS) | 0000000100000001 | 10.220.254.76:4001 |  |  |  | Двухзонный тариф | ~522ФЗ/~Существующие ТУ/~23-38254/~КС/~Южный РЭС/г Санкт-Петербург, тер Московский, ул Варшавская, д 1 литера А | ФГКУ УВО ВНГ России по г. СПб и ЛО, административное здание №78130000308741 (1)
478 | КС | Южный | [24 empty] | г Санкт-Петербург, тер Московский, ул Воздухоплавательная, д 19 |  | Приборы с поддержкой протокола СПОДЭС - Нартис-И300 (СПОДЭС) | 023232055602 |  | 2024-03-14 |  |  |  | 160 | 1 | [6 empty] | 17 | Высокий уровень доступа (HLS) | 0000000100000001 | 10.220.254.73:4001 |  |  |  | Двухзонный тариф | ~522ФЗ/~Существующие ТУ/~23-38254/~КС/~Южный РЭС/г Санкт-Петербург, тер Московский, ул Воздухоплавательная, д 19 | ООО альга-РЭП №78010000001039
479 | КС | Островной | [24 empty] | г Санкт-Петербург, тер Петроградский, Аптекарский пр-кт, д 16 |  | Приборы с поддержкой протокола СПОДЭС - Нартис-И300 (СПОДЭС) | 023232055684 |  | 2024-03-12 |  |  |  | 40 | 1 | [6 empty] | 17 | Высокий уровень доступа (HLS) | 0000000100000001 | 10.220.179.45:4001 |  |  |  | Двухзонный тариф | ~522ФЗ/~Существующие ТУ/~23-38254/~КС/~Островной РЭС/г Санкт-Петербург, тер Петроградский, Аптекарский пр-кт, д 16 | СПб ГБУ Ленсвет, пункт питания №78020000070000 (2)
480 | КС | Юго-Западный | [24 empty] | г Санкт-Петербург, тер Кировский, ул Маршала Казакова, д 1 к 1 литера В |  | Приборы с поддержкой протокола СПОДЭС - Нартис-И300 (СПОДЭС) | 023232056160 |  | 2024-03-15 |  |  |  | 30 | 1 | [6 empty] | 17 | Высокий уровень доступа (HLS) | 0000000100000001 | 10.220.254.62:4001 |  |  |  | Двухзонный тариф | ~522ФЗ/~Существующие ТУ/~23-38254/~КС/~Юго-Западный РЭС/г Санкт-Петербург, тер Кировский, ул Маршала Казакова, д 1 к 1 литера В | ИП ТРЕНГУЛОВ АНДРЕЙ ВЛАДИМИРОВИЧ, фотомагазин, химчистка №78020000022584
481 | КС | Центральный | [24 empty] | г Санкт-Петербург, тер Центральный, Апраксин пер, д 13 |  | Приборы с поддержкой протокола СПОДЭС - Нартис-И300 (СПОДЭС) | 023232056184 |  | 2024-03-13 |  |  |  | 60 | 1 | [6 empty] | 17 | Высокий уровень доступа (HLS) | 0000000100000001 | 10.220.254.64:4001 |  |  |  | Двухзонный тариф | ~522ФЗ/~Существующие ТУ/~23-38254/~КС/~Центральный РЭС/г Санкт-Петербург, тер Центральный, Апраксин пер, д 13 | СПбГЭУ, учебное зд., спортивно-оздоровит.комплекс №78130000012028 (1)
482 | КС | Юго-Западный | [24 empty] | г Санкт-Петербург, тер Кировский, ул Зины Портновой, д 19 к 2 |  | Приборы с поддержкой протокола СПОДЭС - СЕ307 (СПОДЭС) | 012998191569036 |  | 2024-03-15 |  |  |  | 1 | 1 | [6 empty] | 16 | Высокий уровень доступа (HLS) | 1234567812345678 | 10.220.254.68:10001 |  |  |  | Двухзонный тариф | ~522ФЗ/~Существующие ТУ/~23-38254/~КС/~Юго-Западный РЭС/г Санкт-Петербург, тер Кировский, ул Зины Портновой, д 19 к 2 | ООО ИРБИС, нестационарный торговый объект (НТО), расположенный на земельном участке кад. № 78:15:0008409:1006 №78020000043861
483 | ЮЭС | Красносельский | [24 empty] | г Санкт-Петербург, тер Пушкинский, г Пушкин, тер. СНТ Заозёрное, 2-я лн, д 6 стр 1 |  | Приборы с поддержкой протокола СПОДЭС - Нартис-И300 (СПОДЭС) | 023230191793 |  | 2024-03-21 |  |  |  | 1 | 1 | [6 empty] | 17 | Высокий уровень доступа (HLS) | 0000000100000001 | 10.222.1.43:4001 |  |  |  | Двухзонный тариф | ~522ФЗ/~Существующие ТУ/~23-38254/~ЮЭС/~Красносельский РЭС/г Санкт-Петербург, тер Пушкинский, г Пушкин, тер. СНТ Заозёрное, 2-я лн, д 6 стр 1 | №025\00266301
484 | ЮЭС | Петродворцовый | [24 empty] | г Санкт-Петербург, тер Московский, тер. СНТ Зелёный сад, 26-я лн, д 42 |  | Приборы с поддержкой протокола СПОДЭС - Нартис-И100 (СПОДЭС) | 021230069763 |  | 2024-03-21 |  |  |  | 1 | 1 | [6 empty] | 17 | Высокий уровень доступа (HLS) | 0000000100000001 | 10.222.1.159:4001 |  |  |  | Двухзонный тариф | ~522ФЗ/~Существующие ТУ/~23-38254/~ЮЭС/~Петродворцовый РЭС/г Санкт-Петербург, тер Московский, тер. СНТ Зелёный сад, 26-я лн, д 42 | №2709836
485 | ЮЭС | Красносельский | [24 empty] | г Санкт-Петербург, тер Пушкинский, г Пушкин, тер Новокондакопшино, д 59 к 2 стр 1 |  | Приборы с поддержкой протокола СПОДЭС - Нартис-И300 (СПОДЭС) | 023230191835 |  | 2024-03-21 |  |  |  | 1 | 1 | [6 empty] | 17 | Высокий уровень доступа (HLS) | 0000000100000001 | 10.222.1.44:4001 |  |  |  | Двухзонный тариф | ~522ФЗ/~Существующие ТУ/~23-38254/~ЮЭС/~Красносельский РЭС/г Санкт-Петербург, тер Пушкинский, г Пушкин, тер Новокондакопшино, д 59 к 2 стр 1 | №025\00265959
486 | ЮЭС | Пушкинский | [24 empty] | г Санкт-Петербург, тер Пушкинский, г Павловск, тер. СНТ Текстиль, ул 7-я линия, д 11 стр 1 |  | Приборы с поддержкой протокола СПОДЭС - Нартис-И100 (СПОДЭС) | 021230067172 |  | 2024-03-22 |  |  |  | 1 | 1 | [6 empty] | 17 | Высокий уровень доступа (HLS) | 0000000100000001 | 10.222.1.162:4001 |  |  |  | Двухзонный тариф | ~522ФЗ/~Существующие ТУ/~23-38254/~ЮЭС/~Пушкинский РЭС/г Санкт-Петербург, тер Пушкинский, г Павловск, тер. СНТ Текстиль, ул 7-я линия, д 11 стр 1 | №4802844
487 | ЮЭС | Пушкинский | [24 empty] | г Санкт-Петербург, тер Пушкинский, г Павловск, тер. СНТ Звездочка, 5-я лн, д 475 |  | Приборы с поддержкой протокола СПОДЭС - Нартис-И100 (СПОДЭС) | 021230184257 |  | 2024-03-25 |  |  |  | 1 | 1 | [6 empty] | 17 | Высокий уровень доступа (HLS) | 0000000100000001 | 10.223.34.84:4001 |  |  |  | Двухзонный тариф | ~522ФЗ/~Существующие ТУ/~23-38254/~ЮЭС/~Пушкинский РЭС/г Санкт-Петербург, тер Пушкинский, г Павловск, тер. СНТ Звездочка, 5-я лн, д 475 | №71600147977
488 | ЮЭС | Пушкинский | [24 empty] | г Санкт-Петербург, тер Пушкинский, г Павловск, тер. СНТ Текстиль, ул 8-я линия, д 12 стр 1 |  | Приборы с поддержкой протокола СПОДЭС - Нартис-И100 (СПОДЭС) | 021230184261 |  | 2024-03-22 |  |  |  | 1 | 1 | [6 empty] | 17 | Высокий уровень доступа (HLS) | 0000000100000001 | 10.223.33.244:4001 |  |  |  | Двухзонный тариф | ~522ФЗ/~Существующие ТУ/~23-38254/~ЮЭС/~Пушкинский РЭС/г Санкт-Петербург, тер Пушкинский, г Павловск, тер. СНТ Текстиль, ул 8-я линия, д 12 стр 1 | №4802995
489 | ЮЭС | Пушкинский | [24 empty] | г Санкт-Петербург, тер Пушкинский, г Павловск, тер. СНТ Звездочка, 2-я лн, д 15-11 стр 1 |  | Приборы с поддержкой протокола СПОДЭС - Нартис-И100 (СПОДЭС) | 021230186427 |  | 2024-03-25 |  |  |  | 1 | 1 | [6 empty] | 17 | Высокий уровень доступа (HLS) | 0000000100000001 | 10.223.210.243:4001 |  |  |  | Двухзонный тариф | ~522ФЗ/~Существующие ТУ/~23-38254/~ЮЭС/~Пушкинский РЭС/г Санкт-Петербург, тер Пушкинский, г Павловск, тер. СНТ Звездочка, 2-я лн, д 15-11 стр 1 | №4803275
490 | ЮЭС | Пушкинский | [24 empty] | г Санкт-Петербург, тер Пушкинский, г Павловск, тер. СНТ Звездочка, 5-я лн, д 435 |  | Приборы с поддержкой протокола СПОДЭС - Нартис-И300 (СПОДЭС) | 023230191834 |  | 2024-03-25 |  |  |  | 1 | 1 | [6 empty] | 17 | Высокий уровень доступа (HLS) | 0000000100000001 | 10.222.1.40:4001 |  |  |  | Двухзонный тариф | ~522ФЗ/~Существующие ТУ/~23-38254/~ЮЭС/~Пушкинский РЭС/г Санкт-Петербург, тер Пушкинский, г Павловск, тер. СНТ Звездочка, 5-я лн, д 435 | №71600148042
491 | ЮЭС | Красносельский | [24 empty] | г Санкт-Петербург, тер Пушкинский, г Пушкин, тер. СНТ Заозёрное, д 219 |  | Приборы с поддержкой протокола СПОДЭС - Нартис-И300 (СПОДЭС) | 023230191898 |  | 2024-03-22 |  |  |  | 1 | 1 | [6 empty] | 17 | Высокий уровень доступа (HLS) | 0000000100000001 | 10.222.1.41:4001 |  |  |  | Двухзонный тариф | ~522ФЗ/~Существующие ТУ/~23-38254/~ЮЭС/~Красносельский РЭС/г Санкт-Петербург, тер Пушкинский, г Пушкин, тер. СНТ Заозёрное, д 219 | №025\00266321
492 | КС | Центральный | [24 empty] | г Санкт-Петербург, тер Центральный, ул Социалистическая, д 21 стр 1 |  | Приборы с поддержкой протокола СПОДЭС - Нартис-И300 (СПОДЭС) | 023232024215 |  | 2024-03-22 |  |  |  | 1 | 1 | [6 empty] | 17 | Высокий уровень доступа (HLS) | 0000000100000001 | 10.220.254.50:4001 |  |  |  | Двухзонный тариф | ~522ФЗ/~Существующие ТУ/~23-38254/~КС/~Центральный РЭС/г Санкт-Петербург, тер Центральный, ул Социалистическая, д 21 стр 1 | Щеглова Татьяна Николаевна, нежилое помещение №78020000338950
493 | КС | Правобережный | [24 empty] | г Санкт-Петербург, тер Невский, ул Бадаева, д 12 к 1 литера А |  | Приборы с поддержкой протокола СПОДЭС - Нартис-И300 (СПОДЭС) | 023232026818 |  | 2024-03-25 |  |  |  | 1 | 1 | [6 empty] | 17 | Высокий уровень доступа (HLS) | 0000000100000001 | 10.220.254.11:4001 |  |  |  | Двухзонный тариф | ~522ФЗ/~Существующие ТУ/~23-38254/~КС/~Правобережный РЭС/г Санкт-Петербург, тер Невский, ул Бадаева, д 12 к 1 литера А | ИП ЛУЧКО ЮРИЙ ЛЕОНИДОВИЧ, многоуровневая автостоянка №78020000323628
494 | КС | Северный | [24 empty] | г Санкт-Петербург, тер Выборгский, ул Большая Озёрная, д 48 литера Б |  | Приборы с поддержкой протокола СПОДЭС - Нартис-И300 (СПОДЭС) | 023232032051 |  | 2024-03-23 |  |  |  | 1 | 1 | [6 empty] | 17 | Высокий уровень доступа (HLS) | 0000000100000001 | 10.220.179.3:4001 |  |  |  | Двухзонный тариф | ~522ФЗ/~Существующие ТУ/~23-38254/~КС/~Северный РЭС/г Санкт-Петербург, тер Выборгский, ул Большая Озёрная, д 48 литера Б | №584039
495 | КС | Северный | [24 empty] | г Санкт-Петербург, тер Выборгский, Выборгское шоссе, д 128 к 2 литера А |  | Приборы с поддержкой протокола СПОДЭС - Нартис-И300 (СПОДЭС) | 023232032066 |  | 2024-03-24 |  |  |  | 1 | 1 | [6 empty] | 17 | Высокий уровень доступа (HLS) | 0000000100000001 | 10.220.179.2:4001 |  |  |  | Двухзонный тариф | ~522ФЗ/~Существующие ТУ/~23-38254/~КС/~Северный РЭС/г Санкт-Петербург, тер Выборгский, Выборгское шоссе, д 128 к 2 литера А | №580588
496 | КС | Северный | 212 | [23 empty] | г Санкт-Петербург, тер Выборгский, пр-кт Пархоменко, д 45 к 1 литера А |  | Приборы с поддержкой протокола СПОДЭС - Нартис-И300 (СПОДЭС) | 023232033796 |  | 2024-03-06 |  |  |  | 30 | 1 | [6 empty] | 17 | Высокий уровень доступа (HLS) | 0000000100000001 | 10.220.178.48:4001 |  |  |  | Двухзонный тариф | ~522ФЗ/~Существующие ТУ/~23-38254/~КС/~Северный РЭС/г Санкт-Петербург, тер Выборгский, пр-кт Пархоменко, д 45 к 1 литера А | СПб ГБУ Центр спорта Выборгского района, нежилое помещение, спортивный зал, ввод 1 №78130000058059
497 | КС | Северный | 212 | [23 empty] | г Санкт-Петербург, тер Выборгский, пр-кт Пархоменко, д 45 к 1 литера А |  | Приборы с поддержкой протокола СПОДЭС - Нартис-И300 (СПОДЭС) | 023232033819 |  | 2024-03-06 |  |  |  | 30 | 1 | [6 empty] | 17 | Высокий уровень доступа (HLS) | 0000000100000001 | 10.220.180.218:4001 |  |  |  | Двухзонный тариф | ~522ФЗ/~Существующие ТУ/~23-38254/~КС/~Северный РЭС/г Санкт-Петербург, тер Выборгский, пр-кт Пархоменко, д 45 к 1 литера А | СПб ГБУ Центр спорта Выборгского района, нежилое помещение, спортивный зал, ввод 2 №78130000058059
498 | КС | Правобережный | [24 empty] | г Санкт-Петербург, тер Невский, ул Народная, д 15 литера Д |  | Приборы с поддержкой протокола СПОДЭС - Нартис-И300 (СПОДЭС) | 023232053963 |  | 2024-03-25 |  |  |  | 30 | 1 | [6 empty] | 17 | Высокий уровень доступа (HLS) | 0000000100000001 | 10.220.178.241:4001 |  |  |  | Двухзонный тариф | ~522ФЗ/~Существующие ТУ/~23-38254/~КС/~Правобережный РЭС/г Санкт-Петербург, тер Невский, ул Народная, д 15 литера Д | ООО МАГНИТЭНЕРГО, нежилое помещение №78020000314318
499 | КС | Юго-Западный | [24 empty] | г Санкт-Петербург, тер Красносельский, ул Маршала Казакова, д 24 к 3 литера А |  | Приборы с поддержкой протокола СПОДЭС - Нартис-И300 (СПОДЭС) | 023232054047 |  | 2024-03-23 |  |  |  | 40 | 1 | [6 empty] | 17 | Высокий уровень доступа (HLS) | 0000000100000001 | 10.220.254.75:4001 |  |  |  | Двухзонный тариф | ~522ФЗ/~Существующие ТУ/~23-38254/~КС/~Юго-Западный РЭС/г Санкт-Петербург, тер Красносельский, ул Маршала Казакова, д 24 к 3 литера А | ГБДОУ детский сад № 75 общеразвивающего вида Красносельского района №78130000022125
500 | ЮЭС | Колпинский | [24 empty] | г Санкт-Петербург, тер Колпинский, г Колпино, ул Карла Маркса, д 13 литера А |  | Приборы с поддержкой протокола СПОДЭС - Нартис-И300 (СПОДЭС) | 023232054054 |  | 2024-03-21 |  |  |  | 30 | 1 | [6 empty] | 17 | Высокий уровень доступа (HLS) | 0000000100000001 | 10.222.6.185:4001 |  |  |  | Двухзонный тариф | ~522ФЗ/~Существующие ТУ/~23-38254/~ЮЭС/~Колпинский РЭС/г Санкт-Петербург, тер Колпинский, г Колпино, ул Карла Маркса, д 13 литера А | АО ИЖОРА-ДЕТАЛЬ , Управление №78240000240160
501 | КС | Западный | [24 empty] | г Санкт-Петербург, тер Приморский, ул Савушкина, д 24 литера А |  | Приборы с поддержкой протокола СПОДЭС - Нартис-И300 (СПОДЭС) | 023232054364 |  | 2024-03-23 |  |  |  | 20 | 1 | [6 empty] | 17 | Высокий уровень доступа (HLS) | 0000000100000001 | 10.220.254.8:4001 |  |  |  | Двухзонный тариф | ~522ФЗ/~Существующие ТУ/~23-38254/~КС/~Западный РЭС/г Санкт-Петербург, тер Приморский, ул Савушкина, д 24 литера А | ГБДОУ детский сад № 10 Приморского района Санкт-Петербурга №78130000031713
502 | КС | Правобережный | [24 empty] | г Санкт-Петербург, тер Красногвардейский, Заневский пр-кт, д 65 к 2 литера А |  | Приборы с поддержкой протокола СПОДЭС - Нартис-И300 (СПОДЭС) | 023232054510 |  | 2024-03-21 |  |  |  | 40 | 1 | [6 empty] | 17 | Высокий уровень доступа (HLS) | 0000000100000001 | 10.220.178.244:4001 |  |  |  | Двухзонный тариф | ~522ФЗ/~Существующие ТУ/~23-38254/~КС/~Правобережный РЭС/г Санкт-Петербург, тер Красногвардейский, Заневский пр-кт, д 65 к 2 литера А | ООО КЕРАМИКА-ТРЕЙД, нежилое здание №78010000328089
503 | КС | Юго-Западный | [24 empty] | г Санкт-Петербург, тер Красносельский, ул Маршала Казакова, д 24 к 3 литера А |  | Приборы с поддержкой протокола СПОДЭС - Нартис-И300 (СПОДЭС) | 023232054805 |  | 2024-03-23 |  |  |  | 20 | 1 | [6 empty] | 17 | Высокий уровень доступа (HLS) | 0000000100000001 | 10.220.254.48:4001 |  |  |  | Двухзонный тариф | ~522ФЗ/~Существующие ТУ/~23-38254/~КС/~Юго-Западный РЭС/г Санкт-Петербург, тер Красносельский, ул Маршала Казакова, д 24 к 3 литера А | ГБДОУ детский сад № 75 общеразвивающего вида Красносельского района №78130000022125 (1)
504 | КС | Западный | [24 empty] | г Санкт-Петербург, тер Приморский, ул Генерала Хрулёва, д 6 литера А |  | Приборы с поддержкой протокола СПОДЭС - Нартис-И300 (СПОДЭС) | 023232054854 |  | 2024-03-23 |  |  |  | 20 | 1 | [6 empty] | 17 | Высокий уровень доступа (HLS) | 0000000100000001 | 10.220.178.240:4001 |  |  |  | Двухзонный тариф | ~522ФЗ/~Существующие ТУ/~23-38254/~КС/~Западный РЭС/г Санкт-Петербург, тер Приморский, ул Генерала Хрулёва, д 6 литера А | НЕСВАТОВА ВАЛЕНТИНА МИХАЙЛОВНА, гостиница №78020000032454
505 | КС | Западный | [24 empty] | г Санкт-Петербург, тер Приморский, ул Планерная, д 7 литера А |  | Приборы с поддержкой протокола СПОДЭС - Нартис-И300 (СПОДЭС) | 023232054904 |  | 2024-03-23 |  |  |  | 20 | 1 | [6 empty] | 17 | Высокий уровень доступа (HLS) | 0000000100000001 | 10.220.254.6:4001 |  |  |  | Двухзонный тариф | ~522ФЗ/~Существующие ТУ/~23-38254/~КС/~Западный РЭС/г Санкт-Петербург, тер Приморский, ул Планерная, д 7 литера А | ООО ИСТ МАРКЕТ МОТОРС, гаражный комплекс №78020000037413
506 | КС | Западный | [24 empty] | г Санкт-Петербург, тер Приморский, ул Генерала Хрулёва, д 6 литера А |  | Приборы с поддержкой протокола СПОДЭС - Нартис-И300 (СПОДЭС) | 023232055530 |  | 2024-03-23 |  |  |  | 20 | 1 | [6 empty] | 17 | Высокий уровень доступа (HLS) | 0000000100000001 | 10.220.178.245:4001 |  |  |  | Двухзонный тариф | ~522ФЗ/~Существующие ТУ/~23-38254/~КС/~Западный РЭС/г Санкт-Петербург, тер Приморский, ул Генерала Хрулёва, д 6 литера А | НЕСВАТОВА ВАЛЕНТИНА МИХАЙЛОВНА, гостиница №78020000032454 (1)
507 | СЭС | Курортный | [24 empty] | г Санкт-Петербург, тер Курортный, поселок Солнечное, ул Вокзальная, д 12 литера А |  | Приборы с поддержкой протокола СПОДЭС - Нартис-И300 (СПОДЭС) | 023232031666 |  | 2024-03-27 |  |  |  | 1 | 1 | [6 empty] | 17 | Высокий уровень доступа (HLS) | 0000000100000001 | 10.222.13.31:4001 |  |  |  | Двухзонный тариф | ~522ФЗ/~Существующие ТУ/~23-38254/~СЭС/~Курортный РЭС/г Санкт-Петербург, тер Курортный, поселок Солнечное, ул Вокзальная, д 12 литера А | №016\00901644
508 | КС | Правобережный | [24 empty] | г Санкт-Петербург, тер Красногвардейский, Новочеркасский пр-кт, д 26-16 литера А |  | Приборы с поддержкой протокола СПОДЭС - Нартис-И100 (СПОДЭС) | 021232022019 |  | 2024-03-26 |  |  |  | 1 | 1 | [6 empty] | 17 | Высокий уровень доступа (HLS) | 0000000100000001 | 10.220.178.243:4001 |  |  |  | Двухзонный тариф | ~522ФЗ/~Существующие ТУ/~23-38254/~КС/~Правобережный РЭС/г Санкт-Петербург, тер Красногвардейский, Новочеркасский пр-кт, д 26-16 литера А | СОКОЛОВ ГЕННАДИЙ ИВАНОВИЧ, магазин №78020000061399
509 | ЮЭС | Петродворцовый | [24 empty] | г Санкт-Петербург, тер Красносельский, ул Маршала Захарова, д 14 к 3 литера А |  | Приборы с поддержкой протокола СПОДЭС - Нартис-И300 (СПОДЭС) | 023230023620 |  | 2024-03-23 |  |  |  | 60 | 1 | [6 empty] | 17 | Высокий уровень доступа (HLS) | 0000000100000001 | 10.222.2.88:4001 |  |  |  | Двухзонный тариф | ~522ФЗ/~Существующие ТУ/~23-38254/~ЮЭС/~Петродворцовый РЭС/г Санкт-Петербург, тер Красносельский, ул Маршала Захарова, д 14 к 3 литера А | ГБОУ СОШ №291 Красноселького района Санкт-Петербурга №78130000039373
510 | КС | Восточный | [24 empty] | г Санкт-Петербург, тер Калининский, пр-кт Металлистов, д 93 литера А |  | Приборы с поддержкой протокола СПОДЭС - Нартис-И300 (СПОДЭС) | 023232026828 |  | 2024-03-26 |  |  |  | 1 | 1 | [6 empty] | 17 | Высокий уровень доступа (HLS) | 0000000100000001 | 10.220.253.240:4001 |  |  |  | Двухзонный тариф | ~522ФЗ/~Существующие ТУ/~23-38254/~КС/~Восточный РЭС/г Санкт-Петербург, тер Калининский, пр-кт Металлистов, д 93 литера А | МУНИЦИПАЛЬНЫЙ СОВЕТ ВНУТРИГОРОДСКОГО МО ГФЗ СПБ МО ФИНЛЯНДСКИЙ ОКРУГ, офисные помещения №78130000036002
511 | ЮЭС | Петродворцовый | [24 empty] | г Санкт-Петербург, тер Петродворцовый, поселок Стрельна, ул Фронтовая, д 5а литера А |  | Приборы с поддержкой протокола СПОДЭС - Нартис-И300 (СПОДЭС) | 023232031265 |  | 2024-03-27 |  |  |  | 1 | 1 | [6 empty] | 17 | Высокий уровень доступа (HLS) | 0000000100000001 | 10.220.172.95:4001 |  |  |  | Двухзонный тариф | ~522ФЗ/~Существующие ТУ/~23-38254/~ЮЭС/~Петродворцовый РЭС/г Санкт-Петербург, тер Петродворцовый, поселок Стрельна, ул Фронтовая, д 5а литера А | Калинин Макар Владимирович, Офис №78230000232054
512 | ЮЭС | Пушкинский | [24 empty] | г Санкт-Петербург, тер Пушкинский, г Пушкин, ул Ленинградская, д 35 литера А |  | Приборы с поддержкой протокола СПОДЭС - Нартис-И300 (СПОДЭС) | 023232031989 |  | 2024-03-21 |  |  |  | 1 | 1 | [6 empty] | 17 | Высокий уровень доступа (HLS) | 0000000100000001 | 10.221.150.97:4001 |  |  |  | Двухзонный тариф | ~522ФЗ/~Существующие ТУ/~23-38254/~ЮЭС/~Пушкинский РЭС/г Санкт-Петербург, тер Пушкинский, г Пушкин, ул Ленинградская, д 35 литера А | Алабама, Временный торговый павильон №78260000260949
513 | ЮЭС | Петродворцовый | [24 empty] | г Санкт-Петербург, тер Петродворцовый, г Петергоф, ул Чебышевская, д 14 к 1 литера А |  | Приборы с поддержкой протокола СПОДЭС - Нартис-И300 (СПОДЭС) | 023232032030 |  | 2024-03-22 |  |  |  | 1 | 1 | [6 empty] | 17 | Высокий уровень доступа (HLS) | 0000000100000001 | 10.222.6.126:4001 |  |  |  | Двухзонный тариф | ~522ФЗ/~Существующие ТУ/~23-38254/~ЮЭС/~Петродворцовый РЭС/г Санкт-Петербург, тер Петродворцовый, г Петергоф, ул Чебышевская, д 14 к 1 литера А | АО ТАНДЕР, Магазин Магнит-Косметик №Договор № 02916 от 01.03.2014
514 | ЮЭС | Петродворцовый | [24 empty] | г Санкт-Петербург, тер Петродворцовый, г Ломоносов, Дворцовый пр-кт, д 63 литера Б |  | Приборы с поддержкой протокола СПОДЭС - Нартис-И300 (СПОДЭС) | 023232032037 |  | 2024-03-22 |  |  |  | 1 | 1 | [6 empty] | 17 | Высокий уровень доступа (HLS) | 0000000100000001 | 10.221.150.95:4001 |  |  |  | Двухзонный тариф | ~522ФЗ/~Существующие ТУ/~23-38254/~ЮЭС/~Петродворцовый РЭС/г Санкт-Петербург, тер Петродворцовый, г Ломоносов, Дворцовый пр-кт, д 63 литера Б | СПб ГБУ ГЦСПКОНТАКТ, Гараж №78230000313524
515 | ЮЭС | Петродворцовый | [24 empty] | г Санкт-Петербург, тер Петродворцовый, г Петергоф, Бобыльская дорога, д 2 литера А |  | Приборы с поддержкой протокола СПОДЭС - Нартис-И300 (СПОДЭС) | 023232032062 |  | 2024-03-22 |  |  |  | 1 | 1 | [6 empty] | 17 | Высокий уровень доступа (HLS) | 0000000100000001 | 10.221.150.94:4001 |  |  |  | Двухзонный тариф | ~522ФЗ/~Существующие ТУ/~23-38254/~ЮЭС/~Петродворцовый РЭС/г Санкт-Петербург, тер Петродворцовый, г Петергоф, Бобыльская дорога, д 2 литера А | филиал ПАО МТС в г. Санкт-Петербург, Базовая станция ПАО МТС № 78-1178 №Договор энергоснабжения ОАО Гортоп-Санкт-Петербург № 24092 от 01.01.2008 г. Код потребителя: 24092001. Субабонент ПАО МТС. Код субабонента №2409200101.
516 | СЭС | Курортный | [24 empty] | г Санкт-Петербург, тер Курортный, г Сестрорецк, ул Борисова, д 9 литера А |  | Приборы с поддержкой протокола СПОДЭС - Нартис-И300 (СПОДЭС) | 023232034818 |  | 2024-03-27 |  |  |  | 80 | 1 | [6 empty] | 17 | Высокий уровень доступа (HLS) | 0000000100000001 | 10.222.13.29:4001 |  |  |  | Двухзонный тариф | ~522ФЗ/~Существующие ТУ/~23-38254/~СЭС/~Курортный РЭС/г Санкт-Петербург, тер Курортный, г Сестрорецк, ул Борисова, д 9 литера А | СПб ГБУЗ Городская больница №40 Курортного района, Поликлиника №68 №78250000251012
517 | СЭС | Курортный | [24 empty] | г Санкт-Петербург, тер Курортный, поселок Солнечное, ул Прямая, д 24 литера А, Б, В, Е, Д |  | Приборы с поддержкой протокола СПОДЭС - Нартис-И300 (СПОДЭС) | 023232034960 |  | 2024-03-27 |  |  |  | 40 | 1 | [6 empty] | 17 | Высокий уровень доступа (HLS) | 0000000100000001 | 10.222.13.30:4001 |  |  |  | Двухзонный тариф | ~522ФЗ/~Существующие ТУ/~23-38254/~СЭС/~Курортный РЭС/г Санкт-Петербург, тер Курортный, поселок Солнечное, ул Прямая, д 24 литера А, Б, В, Е, Д | СПб ГУПДО Пригородное, Административный комплекс №78250000307160
518 | ЮЭС | Красносельский | [24 empty] | г Санкт-Петербург, тер Красносельский, г Красное Село, Пушкинское шоссе, д 1 к 5 литера М |  | Приборы с поддержкой протокола СПОДЭС - Нартис-И300 (СПОДЭС) | 023232054896 |  | 2024-03-21 |  |  |  | 1 | 1 | [6 empty] | 17 | Высокий уровень доступа (HLS) | 0000000100000001 | 10.221.150.96:4001 |  |  |  | Двухзонный тариф | ~522ФЗ/~Существующие ТУ/~23-38254/~ЮЭС/~Красносельский РЭС/г Санкт-Петербург, тер Красносельский, г Красное Село, Пушкинское шоссе, д 1 к 5 литера М | ИП Лукин Дмитрий Вячеславович, ТП 339 №78010000333388
519 | КС | Восточный | [24 empty] | г Санкт-Петербург, тер Красногвардейский, Пискарёвский пр-кт, д 125 литера Л |  | Приборы с поддержкой протокола СПОДЭС - Нартис-И300 (СПОДЭС) | 023232054941 |  | 2024-03-26 |  |  |  | 30 | 1 | [6 empty] | 17 | Высокий уровень доступа (HLS) | 0000000100000001 | 10.220.179.0:4001 |  |  |  | Двухзонный тариф | ~522ФЗ/~Существующие ТУ/~23-38254/~КС/~Восточный РЭС/г Санкт-Петербург, тер Красногвардейский, Пискарёвский пр-кт, д 125 литера Л | ООО Ронотекс, административно-производственная база №78010000001501
520 | КС | Невский | [24 empty] | г Санкт-Петербург, тер Фрунзенский, ул Пловдивская, д 1 к 10 |  | Приборы с поддержкой протокола СПОДЭС - Нартис-И300 (СПОДЭС) | 023232055522 |  | 2024-03-20 |  |  |  | 4 | 1 | [6 empty] | 17 | Высокий уровень доступа (HLS) | 0000000100000001 | 10.220.254.66:4001 |  |  |  | Двухзонный тариф | ~522ФЗ/~Существующие ТУ/~23-38254/~КС/~Невский РЭС/г Санкт-Петербург, тер Фрунзенский, ул Пловдивская, д 1 к 10 | ГУП ВОДОКАНАЛ САНКТ-ПЕТЕРБУРГА, Повысительная насосная станция №78010000314588
521 | КС | Центральный | [24 empty] | г Санкт-Петербург, тер Адмиралтейский, Вознесенский пр-кт, д 16 литера Б |  | Приборы с поддержкой протокола СПОДЭС - Нартис-И300 (СПОДЭС) | 023232055626 |  | 2024-03-19 |  |  |  | 30 | 1 | [6 empty] | 17 | Высокий уровень доступа (HLS) | 0000000100000001 | 10.220.178.182:4001 |  |  |  | Двухзонный тариф | ~522ФЗ/~Существующие ТУ/~23-38254/~КС/~Центральный РЭС/г Санкт-Петербург, тер Адмиралтейский, Вознесенский пр-кт, д 16 литера Б | ЗАКОНОДАТЕЛЬНОЕ СОБРАНИЕ САНКТ-ПЕТЕРБУРГА, Нежилые помещения №78130000314936
522 | ЮЭС | Пушкинский | [24 empty] | г Санкт-Петербург, тер Пушкинский, г Пушкин, ул Новодеревенская, д 8 |  | Приборы с поддержкой протокола СПОДЭС - Нартис-И300 (СПОДЭС) | 023232056133 |  | 2024-03-25 |  |  |  | 60 | 1 | [6 empty] | 17 | Высокий уровень доступа (HLS) | 0000000100000001 | 10.222.6.127:4001 |  |  |  | Двухзонный тариф | ~522ФЗ/~Существующие ТУ/~23-38254/~ЮЭС/~Пушкинский РЭС/г Санкт-Петербург, тер Пушкинский, г Пушкин, ул Новодеревенская, д 8 | Садоводческое некоммерческое товарищество Коллективный сад № 6, Дом №78260000260594
523 | КС | Центральный | [24 empty] | г Санкт-Петербург, тер Центральный, Мучной пер, д 9-27 литера А |  | Приборы с поддержкой протокола СПОДЭС - Нартис-И300 (СПОДЭС) | 023232056150 |  | 2024-03-19 |  |  |  | 20 | 1 | [6 empty] | 17 | Высокий уровень доступа (HLS) | 0000000100000001 | 10.220.254.69:4001 |  |  |  | Двухзонный тариф | ~522ФЗ/~Существующие ТУ/~23-38254/~КС/~Центральный РЭС/г Санкт-Петербург, тер Центральный, Мучной пер, д 9-27 литера А | ПЕТРАШ ОЛЕГ ВИКТОРОВИЧ, столовая №1 №78020000062113
524 | КС | Невский | [24 empty] | г Санкт-Петербург, тер Фрунзенский, ул Пловдивская, д 1 к 10 |  | Приборы с поддержкой протокола СПОДЭС - Нартис-И300 (СПОДЭС) | 023232056156 |  | 2024-03-20 |  |  |  | 4 | 1 | [6 empty] | 17 | Высокий уровень доступа (HLS) | 0000000100000001 | 10.220.254.67:4001 |  |  |  | Двухзонный тариф | ~522ФЗ/~Существующие ТУ/~23-38254/~КС/~Невский РЭС/г Санкт-Петербург, тер Фрунзенский, ул Пловдивская, д 1 к 10 | ГУП ВОДОКАНАЛ САНКТ-ПЕТЕРБУРГА, Повысительная насосная станция №78010000314588 ()
525 | СЭС | Курортный | [24 empty] | г Санкт-Петербург, тер Курортный, г Сестрорецк, ул Пляжная, д 14а литера А |  | Приборы с поддержкой протокола СПОДЭС - СЕ307 (СПОДЭС) | 012998191099601 |  | 2024-03-27 |  |  |  | 1 | 1 | [6 empty] | 16 | Высокий уровень доступа (HLS) | 1234567812345678 | 10.222.13.32:10001 |  |  |  | Двухзонный тариф | ~522ФЗ/~Существующие ТУ/~23-38254/~СЭС/~Курортный РЭС/г Санкт-Петербург, тер Курортный, г Сестрорецк, ул Пляжная, д 14а литера А | №016\00100077
526 | ЮЭС | Колпинский | 33 | [23 empty] | г Санкт-Петербург, тер Колпинский, поселок Понтонный, ул Южная, д 35 |  | Приборы с поддержкой протокола СПОДЭС - Универсальный счетчик СПОДЭС трехфазный | 23175353 |  | 2024-03-28 |  |  |  | 1 | 1 | [6 empty] | 16 | Высокий уровень доступа (HLS) | 12345 | 10.220.160.214:4001 |  |  |  | Двухзонный тариф | ~522ФЗ/~Существующие ТУ/~23-38254/~ЮЭС/~Колпинский РЭС/г Санкт-Петербург, тер Колпинский, поселок Понтонный, ул Южная, д 35 | ИП Давтян Рузанна Айказуновна, Торговый павильон, ЩУ в помещении №78240000240352
527 | СЭС | Песочинский | [24 empty] | г Санкт-Петербург, тер Выборгский, поселок Парголово, ул Первого Мая |  | Приборы с поддержкой протокола СПОДЭС - Нартис-И300 (СПОДЭС) | 023232033797 |  | 2024-03-29 |  |  |  | 20 | 1 | [6 empty] | 17 | Высокий уровень доступа (HLS) | 0000000100000001 | 10.222.12.120:4001 |  |  |  | Двухзонный тариф | ~522ФЗ/~Существующие ТУ/~23-38254/~СЭС/~Песочинский РЭС/г Санкт-Петербург, тер Выборгский, поселок Парголово, ул Первого Мая | ООО СПК ПРИГОРОДНЫЙ, ВРУ-0,4 кВ №1 автогаража ТП 8404 №47200000200039
528 | СЭС | Песочинский | [24 empty] | г Санкт-Петербург, тер Выборгский, поселок Парголово, ул Первого Мая |  | Приборы с поддержкой протокола СПОДЭС - Нартис-И300 (СПОДЭС) | 023232033833 |  | 2024-03-29 |  |  |  | 30 | 1 | [6 empty] | 17 | Высокий уровень доступа (HLS) | 0000000100000001 | 10.222.12.140:4001 |  |  |  | Двухзонный тариф | ~522ФЗ/~Существующие ТУ/~23-38254/~СЭС/~Песочинский РЭС/г Санкт-Петербург, тер Выборгский, поселок Парголово, ул Первого Мая | ООО СПК ПРИГОРОДНЫЙ, ВРУ помещения пилорамы №47200000200039
529 | ЮЭС | Петродворцовый | ПС-156 СОСНОВАЯ ПОЛЯНА | [23 empty] | г Санкт-Петербург, тер Красносельский, пр-кт Ветеранов, д 147 литера В |  | Приборы с поддержкой протокола СПОДЭС - Нартис-И300 (СПОДЭС) | 023232053298 |  | 2024-03-28 |  |  |  | 6 | 1 | [6 empty] | 17 | Высокий уровень доступа (HLS) | 0000000100000001 | 10.222.6.182:4001 |  |  |  | Двухзонный тариф | ~522ФЗ/~Существующие ТУ/~23-38254/~ЮЭС/~Петродворцовый РЭС/г Санкт-Петербург, тер Красносельский, пр-кт Ветеранов, д 147 литера В | СПБ ГКУ МФЦ, ГРЩ (АВР ввод 1) №78130000039224
530 | ЮЭС | Петродворцовый | ПС-156 СОСНОВАЯ ПОЛЯНА | [23 empty] | г Санкт-Петербург, тер Красносельский, пр-кт Ветеранов, д 147 литера В |  | Приборы с поддержкой протокола СПОДЭС - Нартис-И300 (СПОДЭС) | 023232053797 |  | 2024-03-28 |  |  |  | 6 | 1 | [6 empty] | 17 | Высокий уровень доступа (HLS) | 0000000100000001 | 10.222.6.181:4001 |  |  |  | Двухзонный тариф | ~522ФЗ/~Существующие ТУ/~23-38254/~ЮЭС/~Петродворцовый РЭС/г Санкт-Петербург, тер Красносельский, пр-кт Ветеранов, д 147 литера В | СПБ ГКУ МФЦ, ГРЩ (АВР ввод 2) №78130000039224
531 | ЮЭС | Петродворцовый | ПС-156 СОСНОВАЯ ПОЛЯНА | [23 empty] | г Санкт-Петербург, тер Красносельский, пр-кт Ветеранов, д 147 литера В |  | Приборы с поддержкой протокола СПОДЭС - Нартис-И300 (СПОДЭС) | 023232053871 |  | 2024-03-28 |  |  |  | 4 | 1 | [6 empty] | 17 | Высокий уровень доступа (HLS) | 0000000100000001 | 10.222.6.179:4001 |  |  |  | Двухзонный тариф | ~522ФЗ/~Существующие ТУ/~23-38254/~ЮЭС/~Петродворцовый РЭС/г Санкт-Петербург, тер Красносельский, пр-кт Ветеранов, д 147 литера В | СПБ ГКУ МФЦ №78130000039224
532 | ЮЭС | Петродворцовый | ПС-156 СОСНОВАЯ ПОЛЯНА | [23 empty] | г Санкт-Петербург, тер Красносельский, пр-кт Ветеранов, д 147 литера В |  | Приборы с поддержкой протокола СПОДЭС - Нартис-И300 (СПОДЭС) | 023232053885 |  | 2024-03-28 |  |  |  | 6 | 1 | [6 empty] | 17 | Высокий уровень доступа (HLS) | 0000000100000001 | 10.222.6.178:4001 |  |  |  | Двухзонный тариф | ~522ФЗ/~Существующие ТУ/~23-38254/~ЮЭС/~Петродворцовый РЭС/г Санкт-Петербург, тер Красносельский, пр-кт Ветеранов, д 147 литера В | СПБ ГКУ МФЦ №78130000039224 (1)
533 | СЭС | Курортный | [24 empty] | г Санкт-Петербург, тер Курортный, поселок Комарово, ул Танкистов, д 3 литера З |  | Приборы с поддержкой протокола СПОДЭС - Нартис-И100 (СПОДЭС) | 021240010781 |  | 2024-04-01 |  |  |  | 1 | 1 | [6 empty] | 17 | Высокий уровень доступа (HLS) | 0000000100000001 | 10.222.18.201:4001 |  |  |  | Двухзонный тариф | ~522ФЗ/~Существующие ТУ/~23-38254/~СЭС/~Курортный РЭС/г Санкт-Петербург, тер Курортный, поселок Комарово, ул Танкистов, д 3 литера З | Санкт-Петербургское государственное унитарное предприятие дачного обслуживания Пригородное, Дача 191 №78250000304905
534 | СЭС | Курортный | [24 empty] | г Санкт-Петербург, тер Курортный, поселок Комарово, ул Танкистов, д 3 литера И |  | Приборы с поддержкой протокола СПОДЭС - Нартис-И100 (СПОДЭС) | 021240011616 |  | 2024-04-01 |  |  |  | 1 | 1 | [6 empty] | 17 | Высокий уровень доступа (HLS) | 0000000100000001 | 10.222.18.205:4001 |  |  |  | Двухзонный тариф | ~522ФЗ/~Существующие ТУ/~23-38254/~СЭС/~Курортный РЭС/г Санкт-Петербург, тер Курортный, поселок Комарово, ул Танкистов, д 3 литера И | Санкт-Петербургское государственное унитарное предприятие дачного обслуживания Пригородное, Дача 192 №78250000304905
535 | СЭС | Курортный | [24 empty] | г Санкт-Петербург, тер Курортный, поселок Комарово, ул Танкистов, д 3 литера С |  | Приборы с поддержкой протокола СПОДЭС - Нартис-И100 (СПОДЭС) | 021240011709 |  | 2024-04-01 |  |  |  | 1 | 1 | [6 empty] | 17 | Высокий уровень доступа (HLS) | 0000000100000001 | 10.222.18.204:4001 |  |  |  | Двухзонный тариф | ~522ФЗ/~Существующие ТУ/~23-38254/~СЭС/~Курортный РЭС/г Санкт-Петербург, тер Курортный, поселок Комарово, ул Танкистов, д 3 литера С | Санкт-Петербургское государственное унитарное предприятие дачного обслуживания Пригородное, Дача 202 №78250000304905
536 | ЮЭС | Петродворцовый | [24 empty] | г Санкт-Петербург, тер Красносельский, тер Горелово, ул Коммунаров, д 188 к 1 |  | Приборы с поддержкой протокола СПОДЭС - Нартис-И300 (СПОДЭС) | 023232024256 |  | 2024-03-30 |  |  |  | 1 | 1 | [6 empty] | 17 | Высокий уровень доступа (HLS) | 0000000100000001 | 10.222.27.59:4001 |  |  |  | Двухзонный тариф | ~522ФЗ/~Существующие ТУ/~23-38254/~ЮЭС/~Петродворцовый РЭС/г Санкт-Петербург, тер Красносельский, тер Горелово, ул Коммунаров, д 188 к 1 | ГБДОУ детский сад №86 Красносельского района СПБ №78230000231059
537 | ЮЭС | Петродворцовый | [24 empty] | г Санкт-Петербург, тер Красносельский, тер Горелово, ул Коммунаров, д 188 к 1 |  | Приборы с поддержкой протокола СПОДЭС - Нартис-И300 (СПОДЭС) | 023232024258 |  | 2024-03-30 |  |  |  | 1 | 1 | [6 empty] | 17 | Высокий уровень доступа (HLS) | 0000000100000001 | 10.222.25.55:4001 |  |  |  | Двухзонный тариф | ~522ФЗ/~Существующие ТУ/~23-38254/~ЮЭС/~Петродворцовый РЭС/г Санкт-Петербург, тер Красносельский, тер Горелово, ул Коммунаров, д 188 к 1 | ГБДОУ детский сад №86 Красносельского района СПБ №78230000231059 (1)
538 | КС | Юго-Западный | [24 empty] | г Санкт-Петербург, тер Кировский, ул Подводника Кузьмина, д 15 литера А |  | Приборы с поддержкой протокола СПОДЭС - Нартис-И300 (СПОДЭС) | 023232024265 |  | 2024-03-30 |  |  |  | 1 | 1 | [6 empty] | 17 | Высокий уровень доступа (HLS) | 0000000100000001 | 10.220.254.74:4001 |  |  |  | Двухзонный тариф | ~522ФЗ/~Существующие ТУ/~23-38254/~КС/~Юго-Западный РЭС/г Санкт-Петербург, тер Кировский, ул Подводника Кузьмина, д 15 литера А | ГБДОУ детский сад № 26 комбинированного вида Кировского района Санкт-Петербурга, детский сад №78130000031878
539 | КС | Западный | 15 | [23 empty] | г Санкт-Петербург, тер Приморский, Приморский пр-кт, д 14 литера А |  | Приборы с поддержкой протокола СПОДЭС - Нартис-И300 (СПОДЭС) | 023232031655 |  | 2024-03-26 |  |  |  | 1 | 1 | [6 empty] | 17 | Высокий уровень доступа (HLS) | 0000000100000001 | 10.220.180.225:4001 |  |  |  | Двухзонный тариф | ~522ФЗ/~Существующие ТУ/~23-38254/~КС/~Западный РЭС/г Санкт-Петербург, тер Приморский, Приморский пр-кт, д 14 литера А | ООО ПРОЕКТ М, нежилое помещение №78130000029275
540 | КС | Петродворцовый | [24 empty] | г Санкт-Петербург, тер Центральный, Литейный пр-кт, д 55 |  | Приборы с поддержкой протокола СПОДЭС - Нартис-И300 (СПОДЭС) | 023232031807 |  | 2024-04-02 |  |  |  | 1 | 1 | [6 empty] | 17 | Высокий уровень доступа (HLS) | 0000000100000001 | 10.220.254.77:4001 |  |  |  | Двухзонный тариф | ~522ФЗ/~Существующие ТУ/~23-38254/~КС/~Петродворцовый РЭС/г Санкт-Петербург, тер Центральный, Литейный пр-кт, д 55 | ЗАО ПОЛИГРАФИЧЕСКОЕ ПРЕДПРИЯТИЕ N3 №78010000010183
541 | КС | Центральный | [24 empty] | г Санкт-Петербург, тер Центральный, ул Потёмкинская, д 4 литера А, Б, Д |  | Приборы с поддержкой протокола СПОДЭС - Нартис-И300 (СПОДЭС) | 023232034659 |  | 2024-03-02 |  |  |  | 200 | 1 | [6 empty] | 17 | Высокий уровень доступа (HLS) | 0000000100000001 | 10.220.245.226:4001 |  |  |  | Двухзонный тариф | ~522ФЗ/~Существующие ТУ/~23-38254/~КС/~Центральный РЭС/г Санкт-Петербург, тер Центральный, ул Потёмкинская, д 4 литера А, Б, Д | ООО ПРОФИТ, досуговый центр ГРЩ-2 №78010000029649
542 | КС | Центральный | [24 empty] | г Санкт-Петербург, тер Центральный, ул Потёмкинская, д 4 литера А, Б, Д |  | Приборы с поддержкой протокола СПОДЭС - Нартис-И300 (СПОДЭС) | 023232034932 |  | 2024-03-02 |  |  |  | 160 | 1 | [6 empty] | 17 | Высокий уровень доступа (HLS) | 0000000100000001 | 10.221.170.55:4001 |  |  |  | Двухзонный тариф | ~522ФЗ/~Существующие ТУ/~23-38254/~КС/~Центральный РЭС/г Санкт-Петербург, тер Центральный, ул Потёмкинская, д 4 литера А, Б, Д | ООО ПРОФИТ, досуговый центр ГРЩ-1 №78010000029649
543 | ЮЭС | Петродворцовый | [24 empty] | г Санкт-Петербург, тер Красносельский, тер Горелово, ул Коммунаров, д 188 к 1 |  | Приборы с поддержкой протокола СПОДЭС - Нартис-И300 (СПОДЭС) | 023232053485 |  | 2024-03-30 |  |  |  | 30 | 1 | [6 empty] | 17 | Высокий уровень доступа (HLS) | 0000000100000001 | 10.222.26.173:4001 |  |  |  | Двухзонный тариф | ~522ФЗ/~Существующие ТУ/~23-38254/~ЮЭС/~Петродворцовый РЭС/г Санкт-Петербург, тер Красносельский, тер Горелово, ул Коммунаров, д 188 к 1 | ГБДОУ детский сад №86 Красносельского района СПБ №78230000231059 (2)
544 | КС | Северный | [24 empty] | г Санкт-Петербург, тер Калининский, Гражданский пр-кт, д 27 к 3 |  | Приборы с поддержкой протокола СПОДЭС - Нартис-И300 (СПОДЭС) | 023232055023 |  | 2024-03-30 |  |  |  | 10 | 1 | [6 empty] | 17 | Высокий уровень доступа (HLS) | 0000000100000001 | 10.220.178.239:4001 |  |  |  | Двухзонный тариф | ~522ФЗ/~Существующие ТУ/~23-38254/~КС/~Северный РЭС/г Санкт-Петербург, тер Калининский, Гражданский пр-кт, д 27 к 3 | ГБДОУ ДЕТСКИЙ САД №37 КАЛИНИНСКОГО РАЙОНА САНКТ-ПЕТЕРБУРГА №78130000030749
545 | ЮЭС | Петродворцовый | [24 empty] | г Санкт-Петербург, тер Красносельский, тер Горелово, ул Коммунаров, д 188 к 1 |  | Приборы с поддержкой протокола СПОДЭС - Нартис-И300 (СПОДЭС) | 023232055065 |  | 2024-03-30 |  |  |  | 30 | 1 | [6 empty] | 17 | Высокий уровень доступа (HLS) | 0000000100000001 | 10.222.24.233:4001 |  |  |  | Двухзонный тариф | ~522ФЗ/~Существующие ТУ/~23-38254/~ЮЭС/~Петродворцовый РЭС/г Санкт-Петербург, тер Красносельский, тер Горелово, ул Коммунаров, д 188 к 1 | ГБДОУ детский сад №86 Красносельского района СПБ №78230000231059 (3)
546 | ЮЭС | Колпинский | [24 empty] | г Санкт-Петербург, тер Колпинский, г Колпино, ул Павловская, д 10 литера А |  | Приборы с поддержкой протокола СПОДЭС - Нартис-И300 (СПОДЭС) | 023232053673 |  | 2024-03-30 |  |  |  | 80 | 1 | [6 empty] | 17 | Высокий уровень доступа (HLS) | 0000000100000001 | 10.221.166.187:4001 |  |  |  | Двухзонный тариф | ~522ФЗ/~Существующие ТУ/~23-38254/~ЮЭС/~Колпинский РЭС/г Санкт-Петербург, тер Колпинский, г Колпино, ул Павловская, д 10 литера А | СПБ ГБУЗ Городская поликлиника № 71, ГРЩ ввод 2 №78240000240204
547 | СЭС | Курортный | [24 empty] | г Санкт-Петербург, тер Курортный, поселок Комарово, ул Островского, д 5 литера Б |  | Приборы с поддержкой протокола СПОДЭС - Нартис-И100 (СПОДЭС) | 021240009123 |  | 2024-04-04 |  |  |  | 1 | 1 | [6 empty] | 17 | Высокий уровень доступа (HLS) | 0000000100000001 | 10.222.19.54:4001 |  |  |  | Двухзонный тариф | ~522ФЗ/~Существующие ТУ/~23-38254/~СЭС/~Курортный РЭС/г Санкт-Петербург, тер Курортный, поселок Комарово, ул Островского, д 5 литера Б | Санкт-Петербургское государственное унитарное предприятие дачного обслуживания Пригородное, Дача 70 №78250000304905
548 | СЭС | Курортный | [24 empty] | г Санкт-Петербург, тер Курортный, поселок Комарово, ул 2-я Дачная, д 34 литера А |  | Приборы с поддержкой протокола СПОДЭС - Нартис-И100 (СПОДЭС) | 021240010789 |  | 2024-04-04 |  |  |  | 1 | 1 | [6 empty] | 17 | Высокий уровень доступа (HLS) | 0000000100000001 | 10.222.19.48:4001 |  |  |  | Двухзонный тариф | ~522ФЗ/~Существующие ТУ/~23-38254/~СЭС/~Курортный РЭС/г Санкт-Петербург, тер Курортный, поселок Комарово, ул 2-я Дачная, д 34 литера А | Санкт-Петербургское государственное унитарное предприятие дачного обслуживания Пригородное, Дача 88 №78250000304905
549 | СЭС | Курортный | [24 empty] | г Санкт-Петербург, тер Курортный, поселок Комарово, ул 1-я Дачная, д 24 литера А |  | Приборы с поддержкой протокола СПОДЭС - Нартис-И100 (СПОДЭС) | 021240010796 |  | 2024-04-04 |  |  |  | 1 | 1 | [6 empty] | 17 | Высокий уровень доступа (HLS) | 0000000100000001 | 10.222.19.49:4001 |  |  |  | Двухзонный тариф | ~522ФЗ/~Существующие ТУ/~23-38254/~СЭС/~Курортный РЭС/г Санкт-Петербург, тер Курортный, поселок Комарово, ул 1-я Дачная, д 24 литера А | Санкт-Петербургское государственное унитарное предприятие дачного обслуживания Пригородное, Дача 63 №78250000304905
550 | СЭС | Курортный | [24 empty] | г Санкт-Петербург, тер Курортный, поселок Комарово, ул Осипенко, д 22а литера В |  | Приборы с поддержкой протокола СПОДЭС - Нартис-И100 (СПОДЭС) | 021240010821 |  | 2024-04-04 |  |  |  | 1 | 1 | [6 empty] | 17 | Высокий уровень доступа (HLS) | 0000000100000001 | 10.222.19.53:4001 |  |  |  | Двухзонный тариф | ~522ФЗ/~Существующие ТУ/~23-38254/~СЭС/~Курортный РЭС/г Санкт-Петербург, тер Курортный, поселок Комарово, ул Осипенко, д 22а литера В | Санкт-Петербургское государственное унитарное предприятие дачного обслуживания Пригородное, Дача 38 №78250000304905
551 | СЭС | Курортный | [24 empty] | г Санкт-Петербург, тер Курортный, поселок Комарово, ул Морская, д 24б литера В |  | Приборы с поддержкой протокола СПОДЭС - Нартис-И100 (СПОДЭС) | 021240011334 |  | 2024-04-04 |  |  |  | 1 | 1 | [6 empty] | 17 | Высокий уровень доступа (HLS) | 0000000100000001 | 10.222.19.52:4001 |  |  |  | Двухзонный тариф | ~522ФЗ/~Существующие ТУ/~23-38254/~СЭС/~Курортный РЭС/г Санкт-Петербург, тер Курортный, поселок Комарово, ул Морская, д 24б литера В | Санкт-Петербургское государственное унитарное предприятие дачного обслуживания Пригородное, Дача 28 №78250000304905
552 | СЭС | Курортный | [24 empty] | г Санкт-Петербург, тер Курортный, поселок Комарово, ул Танкистов, д 3 литера К |  | Приборы с поддержкой протокола СПОДЭС - Нартис-И100 (СПОДЭС) | 021240011374 |  | 2024-04-04 |  |  |  | 1 | 1 | [6 empty] | 17 | Высокий уровень доступа (HLS) | 0000000100000001 | 10.222.19.47:4001 |  |  |  | Двухзонный тариф | ~522ФЗ/~Существующие ТУ/~23-38254/~СЭС/~Курортный РЭС/г Санкт-Петербург, тер Курортный, поселок Комарово, ул Танкистов, д 3 литера К | Санкт-Петербургское государственное унитарное предприятие дачного обслуживания Пригородное, Дача 193 №78250000304905
553 | СЭС | Курортный | [24 empty] | г Санкт-Петербург, тер Курортный, поселок Комарово, ул Выборгская, д 12 литера Д |  | Приборы с поддержкой протокола СПОДЭС - Нартис-И100 (СПОДЭС) | 021240011389 |  | 2024-04-04 |  |  |  | 1 | 1 | [6 empty] | 17 | Высокий уровень доступа (HLS) | 0000000100000001 | 10.222.19.22:4001 |  |  |  | Двухзонный тариф | ~522ФЗ/~Существующие ТУ/~23-38254/~СЭС/~Курортный РЭС/г Санкт-Петербург, тер Курортный, поселок Комарово, ул Выборгская, д 12 литера Д | Санкт-Петербургское государственное унитарное предприятие дачного обслуживания Пригородное, Дача 212 №78250000304905
554 | СЭС | Курортный | [24 empty] | г Санкт-Петербург, тер Курортный, поселок Комарово, ул Выборгская, д 9 литера Ж |  | Приборы с поддержкой протокола СПОДЭС - Нартис-И100 (СПОДЭС) | 021240011393 |  | 2024-04-04 |  |  |  | 1 | 1 | [6 empty] | 17 | Высокий уровень доступа (HLS) | 0000000100000001 | 10.222.19.20:4001 |  |  |  | Двухзонный тариф | ~522ФЗ/~Существующие ТУ/~23-38254/~СЭС/~Курортный РЭС/г Санкт-Петербург, тер Курортный, поселок Комарово, ул Выборгская, д 9 литера Ж | Санкт-Петербургское государственное унитарное предприятие дачного обслуживания Пригородное, Дача 187 №78250000304905
555 | СЭС | Курортный | [24 empty] | г Санкт-Петербург, тер Курортный, поселок Комарово, ул Выборгская, д 12 литера А |  | Приборы с поддержкой протокола СПОДЭС - Нартис-И100 (СПОДЭС) | 021240011488 |  | 2024-04-04 |  |  |  | 1 | 1 | [6 empty] | 17 | Высокий уровень доступа (HLS) | 0000000100000001 | 10.222.19.18:4001 |  |  |  | Двухзонный тариф | ~522ФЗ/~Существующие ТУ/~23-38254/~СЭС/~Курортный РЭС/г Санкт-Петербург, тер Курортный, поселок Комарово, ул Выборгская, д 12 литера А | Санкт-Петербургское государственное унитарное предприятие дачного обслуживания Пригородное, Дача 208 №78250000304905
556 | СЭС | Курортный | [24 empty] | г Санкт-Петербург, тер Курортный, поселок Комарово, ул Островского, д 28 литера А |  | Приборы с поддержкой протокола СПОДЭС - Нартис-И100 (СПОДЭС) | 021240011679 |  | 2024-04-04 |  |  |  | 1 | 1 | [6 empty] | 17 | Высокий уровень доступа (HLS) | 0000000100000001 | 10.222.19.42:4001 |  |  |  | Двухзонный тариф | ~522ФЗ/~Существующие ТУ/~23-38254/~СЭС/~Курортный РЭС/г Санкт-Петербург, тер Курортный, поселок Комарово, ул Островского, д 28 литера А | Санкт-Петербургское государственное унитарное предприятие дачного обслуживания Пригородное, Дача 117 №78250000304905
557 | СЭС | Курортный | [24 empty] | г Санкт-Петербург, тер Курортный, поселок Комарово, ул Цветочная, д 32 литера Д |  | Приборы с поддержкой протокола СПОДЭС - Нартис-И100 (СПОДЭС) | 021240014376 |  | 2024-04-04 |  |  |  | 1 | 1 | [6 empty] | 17 | Высокий уровень доступа (HLS) | 0000000100000001 | 10.222.19.56:4001 |  |  |  | Двухзонный тариф | ~522ФЗ/~Существующие ТУ/~23-38254/~СЭС/~Курортный РЭС/г Санкт-Петербург, тер Курортный, поселок Комарово, ул Цветочная, д 32 литера Д | Санкт-Петербургское государственное унитарное предприятие дачного обслуживания Пригородное, Дача 180 №78250000304905
558 | СЭС | Курортный | [24 empty] | г Санкт-Петербург, тер Курортный, поселок Комарово, ул Ленинградская, д 22 литера Д |  | Приборы с поддержкой протокола СПОДЭС - Нартис-И100 (СПОДЭС) | 021240014391 |  | 2024-04-04 |  |  |  | 1 | 1 | [6 empty] | 17 | Высокий уровень доступа (HLS) | 0000000100000001 | 10.222.19.40:4001 |  |  |  | Двухзонный тариф | ~522ФЗ/~Существующие ТУ/~23-38254/~СЭС/~Курортный РЭС/г Санкт-Петербург, тер Курортный, поселок Комарово, ул Ленинградская, д 22 литера Д | Санкт-Петербургское государственное унитарное предприятие дачного обслуживания Пригородное, Дача 160 №78250000304905
559 | СЭС | Курортный | [24 empty] | г Санкт-Петербург, тер Курортный, поселок Комарово, ул 5-я Дачная, д 6 литера З |  | Приборы с поддержкой протокола СПОДЭС - Нартис-И300 (СПОДЭС) | 023230023096 |  | 2024-04-04 |  |  |  | 1 | 1 | [6 empty] | 17 | Высокий уровень доступа (HLS) | 0000000100000001 | 10.222.18.151:4001 |  |  |  | Двухзонный тариф | ~522ФЗ/~Существующие ТУ/~23-38254/~СЭС/~Курортный РЭС/г Санкт-Петербург, тер Курортный, поселок Комарово, ул 5-я Дачная, д 6 литера З | Санкт-Петербургское государственное унитарное предприятие дачного обслуживания Пригородное, Дача 144 №78250000304905
560 | ЮЭС | Петродворцовый | [24 empty] | г Санкт-Петербург, тер Красносельский, ул Пограничника Гарькавого, д 28 к 3 литера А |  | Приборы с поддержкой протокола СПОДЭС - Нартис-И300 (СПОДЭС) | 023230023565 |  | 2024-04-03 |  |  |  | 15 | 1 | [6 empty] | 17 | Высокий уровень доступа (HLS) | 0000000100000001 | 10.222.2.87:4001 |  |  |  | Двухзонный тариф | ~522ФЗ/~Существующие ТУ/~23-38254/~ЮЭС/~Петродворцовый РЭС/г Санкт-Петербург, тер Красносельский, ул Пограничника Гарькавого, д 28 к 3 литера А | ГБДОУ детский сад № 9 общеразвивающего вида с приоритетным осуществлением деятельности по познавательно-речевому развитию детей Красносельского района Санкт-Петербурга №78230000230063
561 | ЮЭС | Колпинский | [24 empty] | г Санкт-Петербург, тер Колпинский, г Колпино, ул Севастьянова, д 27 литера А |  | Приборы с поддержкой протокола СПОДЭС - Нартис-И300 (СПОДЭС) | 023232002442 |  | 2024-03-25 |  |  |  | 1 | 1 | [6 empty] | 17 | Высокий уровень доступа (HLS) | 0000000100000001 | 10.221.166.224:4001 |  |  |  | Двухзонный тариф | ~522ФЗ/~Существующие ТУ/~23-38254/~ЮЭС/~Колпинский РЭС/г Санкт-Петербург, тер Колпинский, г Колпино, ул Севастьянова, д 27 литера А | АО Станция профилактической дезинфекции, ГРЩ ввод №78240000240211
562 | ЮЭС | Колпинский | [24 empty] | г Санкт-Петербург, тер Колпинский, г Колпино, ул Финляндская, д 26 |  | Приборы с поддержкой протокола СПОДЭС - Нартис-И300 (СПОДЭС) | 023232054772 |  | 2024-03-26 |  |  |  | 20 | 1 | [6 empty] | 17 | Высокий уровень доступа (HLS) | 0000000100000001 | 10.221.166.229:4001 |  |  |  | Двухзонный тариф | ~522ФЗ/~Существующие ТУ/~23-38254/~ЮЭС/~Колпинский РЭС/г Санкт-Петербург, тер Колпинский, г Колпино, ул Финляндская, д 26 | АО Автодор, РП-3331 №78240000240023
563 | ЮЭС | Колпинский | [24 empty] | г Санкт-Петербург, тер Красносельский, г Красное Село, пр-кт Ленина, д 43 к 1 литера А |  | Приборы с поддержкой протокола СПОДЭС - Нартис-И300 (СПОДЭС) | 023232054808 |  | 2024-03-26 |  |  |  | 40 | 1 | [6 empty] | 17 | Высокий уровень доступа (HLS) | 0000000100000001 | 10.221.166.226:4001 |  |  |  | Двухзонный тариф | ~522ФЗ/~Существующие ТУ/~23-38254/~ЮЭС/~Колпинский РЭС/г Санкт-Петербург, тер Красносельский, г Красное Село, пр-кт Ленина, д 43 к 1 литера А | Ленинградский областной союз потребительских обществ, №78230000232075
564 | КС | Островной | [24 empty] | г Санкт-Петербург, тер Петроградский, ул Мира, д 17 |  | Приборы с поддержкой протокола СПОДЭС - Нартис-И300 (СПОДЭС) | 023232054887 |  | 2024-03-21 |  |  |  | 10 | 1 | [6 empty] | 17 | Высокий уровень доступа (HLS) | 0000000100000001 | 10.220.178.250:4001 |  |  |  | Двухзонный тариф | ~522ФЗ/~Существующие ТУ/~23-38254/~КС/~Островной РЭС/г Санкт-Петербург, тер Петроградский, ул Мира, д 17 | ООО ИТЭ, котельная №3 №78020000327246
565 | КС | Островной | [24 empty] | г Санкт-Петербург, тер Петроградский, Санаторная аллея, д 10 литера А |  | Приборы с поддержкой протокола СПОДЭС - Нартис-И300 (СПОДЭС) | 023232054924 |  | 2024-03-25 |  |  |  | 50 | 1 | [6 empty] | 17 | Высокий уровень доступа (HLS) | 0000000100000001 | 10.220.179.52:4001 |  |  |  | Двухзонный тариф | ~522ФЗ/~Существующие ТУ/~23-38254/~КС/~Островной РЭС/г Санкт-Петербург, тер Петроградский, Санаторная аллея, д 10 литера А | ООО Аквилон, Отдельно стоящее здание (жилой дом), вход с улицы №78020000031955
566 | КС | Островной | [24 empty] | г Санкт-Петербург, тер Петроградский, ул Мира, д 17 |  | Приборы с поддержкой протокола СПОДЭС - Нартис-И300 (СПОДЭС) | 023232054926 |  | 2024-03-21 |  |  |  | 10 | 1 | [6 empty] | 17 | Высокий уровень доступа (HLS) | 0000000100000001 | 10.220.178.181:4001 |  |  |  | Двухзонный тариф | ~522ФЗ/~Существующие ТУ/~23-38254/~КС/~Островной РЭС/г Санкт-Петербург, тер Петроградский, ул Мира, д 17 | ООО ИТЭ, котельная №3 №78020000327246 (1)
567 | КС | Островной | [24 empty] | г Санкт-Петербург, тер Петроградский, Санаторная аллея, д 10 литера А |  | Приборы с поддержкой протокола СПОДЭС - Нартис-И300 (СПОДЭС) | 023232054937 |  | 2024-03-25 |  |  |  | 50 | 1 | [6 empty] | 17 | Высокий уровень доступа (HLS) | 0000000100000001 | 10.220.179.58:4001 |  |  |  | Двухзонный тариф | ~522ФЗ/~Существующие ТУ/~23-38254/~КС/~Островной РЭС/г Санкт-Петербург, тер Петроградский, Санаторная аллея, д 10 литера А | ООО Аквилон, Отдельно стоящее здание (жилой дом), вход с улицы №78020000031955 (1)
568 | ЮЭС | Колпинский | [24 empty] | г Санкт-Петербург, тер Колпинский, г Колпино, Сапёрный пер, д 6 |  | Приборы с поддержкой протокола СПОДЭС - Нартис-И300 (СПОДЭС) | 023232055093 |  | 2024-03-26 |  |  |  | 80 | 1 | [6 empty] | 17 | Высокий уровень доступа (HLS) | 0000000100000001 | 10.221.166.182:4001 |  |  |  | Двухзонный тариф | ~522ФЗ/~Существующие ТУ/~23-38254/~ЮЭС/~Колпинский РЭС/г Санкт-Петербург, тер Колпинский, г Колпино, Сапёрный пер, д 6 | ООО ВЕКТОРИЯ, РЩ ввод №78240000240502
569 | ЮЭС | Колпинский | [24 empty] | г Санкт-Петербург, тер Колпинский, г Колпино, ул Павловская, д 10 литера А |  | Приборы с поддержкой протокола СПОДЭС - Нартис-И300 (СПОДЭС) | 023232055464 |  | 2024-03-30 |  |  |  | 80 | 1 | [6 empty] | 17 | Высокий уровень доступа (HLS) | 0000000100000001 | 10.221.166.185:4001 |  |  |  | Двухзонный тариф | ~522ФЗ/~Существующие ТУ/~23-38254/~ЮЭС/~Колпинский РЭС/г Санкт-Петербург, тер Колпинский, г Колпино, ул Павловская, д 10 литера А | СПБ ГБУЗ Городская поликлиника № 71, ГРЩ ввод 1 №78240000240204
570 | КС | Северный | [24 empty] | г Санкт-Петербург, тер Выборгский, пр-кт Энгельса, д 115 к 1 литера А |  | Приборы с поддержкой протокола СПОДЭС - Нартис-И300 (СПОДЭС) | 023232023417 |  | 2024-04-04 |  |  |  | 1 | 1 | [6 empty] | 17 | Высокий уровень доступа (HLS) | 0000000100000001 | 10.220.253.238:4001 |  |  |  | Двухзонный тариф | ~522ФЗ/~Существующие ТУ/~23-38254/~КС/~Северный РЭС/г Санкт-Петербург, тер Выборгский, пр-кт Энгельса, д 115 к 1 литера А | БАЛУЕВ РОМАН ВИКТОРОВИЧ, Мапгазин джинсы №78020000036818
571 | КС | Северный | [24 empty] | г Санкт-Петербург, тер Калининский, ул Брянцева, уч 2 |  | Приборы с поддержкой протокола СПОДЭС - Нартис-И100 (СПОДЭС) | 021232021640 |  | 2024-04-04 |  |  |  | 1 | 1 | [6 empty] | 17 | Высокий уровень доступа (HLS) | 0000000100000001 | 10.220.178.251:4001 |  |  |  | Двухзонный тариф | ~522ФЗ/~Существующие ТУ/~23-38254/~КС/~Северный РЭС/г Санкт-Петербург, тер Калининский, ул Брянцева, уч 2 | ООО РОДНИЧОК, торговый павильон №78020000068430
572 | КС | Северный | [24 empty] | г Санкт-Петербург, тер Калининский, ул Фаворского, д 11 |  | Приборы с поддержкой протокола СПОДЭС - Нартис-И300 (СПОДЭС) | 023232023418 |  | 2024-04-04 |  |  |  | 1 | 1 | [6 empty] | 17 | Высокий уровень доступа (HLS) | 0000000100000001 | 10.220.253.241:4001 |  |  |  | Двухзонный тариф | ~522ФЗ/~Существующие ТУ/~23-38254/~КС/~Северный РЭС/г Санкт-Петербург, тер Калининский, ул Фаворского, д 11 | ПК ГАРАЖНАЯ СТОЯНКА НЕВА, Гаражи, въезд с ул. Фаворского, перед перкрестком с Гражданским пр. №78020000032483
573 | КС | Южный | [24 empty] | г Санкт-Петербург, тер Фрунзенский, ул Расстанная, д 25 к 3 литера А |  | Приборы с поддержкой протокола СПОДЭС - Нартис-И300 (СПОДЭС) | 023232028069 |  | 2024-03-29 |  |  |  | 1 | 1 | [6 empty] | 17 | Высокий уровень доступа (HLS) | 0000000100000001 | 10.220.254.56:4001 |  |  |  | Двухзонный тариф | ~522ФЗ/~Существующие ТУ/~23-38254/~КС/~Южный РЭС/г Санкт-Петербург, тер Фрунзенский, ул Расстанная, д 25 к 3 литера А | ГУП ТЭК СПБ, котельная №78010000002841
574 | КС | Центральный | [24 empty] | г Санкт-Петербург, тер Центральный, наб Реки Фонтанки, д 70-72-74 |  | Приборы с поддержкой протокола СПОДЭС - Нартис-И300 (СПОДЭС) | 023232055269 |  | 2024-03-29 |  |  |  | 160 | 1 | [6 empty] | 17 | Высокий уровень доступа (HLS) | 0000000100000001 | 10.220.147.70:4001 |  |  |  | Двухзонный тариф | ~522ФЗ/~Существующие ТУ/~23-38254/~КС/~Центральный РЭС/г Санкт-Петербург, тер Центральный, наб Реки Фонтанки, д 70-72-74 | БАНК РОССИИ, СЕВЕРО-ЗАПАДНОЕ ГУ БАНКА РОССИИ ПО САНКТ-ПЕТЕРБУРГУ №78010000000691
575 | ЮЭС | Пушкинский | [24 empty] | г Санкт-Петербург, тер Пушкинский, поселок Шушары, Московское шоссе, уч 1 |  | Приборы с поддержкой протокола СПОДЭС - Нартис-И300 (СПОДЭС) | 023232055577 |  | 2024-03-28 |  |  |  | 30 | 1 | [6 empty] | 17 | Высокий уровень доступа (HLS) | 0000000100000001 | 10.222.6.135:4001 |  |  |  | Двухзонный тариф | ~522ФЗ/~Существующие ТУ/~23-38254/~ЮЭС/~Пушкинский РЭС/г Санкт-Петербург, тер Пушкинский, поселок Шушары, Московское шоссе, уч 1 | Общество с ограниченной ответственностью Тебойл Рус, АЗС №78260000306651
576 | КС | Центральный | [24 empty] | г Санкт-Петербург, тер Центральный, наб Реки Фонтанки, д 70-72-74 |  | Приборы с поддержкой протокола СПОДЭС - Нартис-И300 (СПОДЭС) | 023232055651 |  | 2024-03-29 |  |  |  | 160 | 1 | [6 empty] | 17 | Высокий уровень доступа (HLS) | 0000000100000001 | 10.220.254.55:4001 |  |  |  | Двухзонный тариф | ~522ФЗ/~Существующие ТУ/~23-38254/~КС/~Центральный РЭС/г Санкт-Петербург, тер Центральный, наб Реки Фонтанки, д 70-72-74 | БАНК РОССИИ, СЕВЕРО-ЗАПАДНОЕ ГУ БАНКА РОССИИ ПО САНКТ-ПЕТЕРБУРГУ №78010000000691 (1)
577 | КС | Северный | [24 empty] | г Санкт-Петербург, тер Выборгский, 2-й Муринский пр-кт, д 18 к 3 литера А |  | Приборы с поддержкой протокола СПОДЭС - Нартис-И100 (СПОДЭС) | 021230044464 |  | 2024-04-06 |  |  |  | 1 | 1 | [6 empty] | 17 | Высокий уровень доступа (HLS) | 0000000100000001 | 10.221.159.94:4001 |  |  |  | Двухзонный тариф | ~522ФЗ/~Существующие ТУ/~23-38254/~КС/~Северный РЭС/г Санкт-Петербург, тер Выборгский, 2-й Муринский пр-кт, д 18 к 3 литера А | №550230
578 | КС | Северный | [24 empty] | г Санкт-Петербург, тер Калининский, Северный пр-кт - ул Руставели |  | Приборы с поддержкой протокола СПОДЭС - Нартис-И100 (СПОДЭС) | 021232020085 |  | 2024-04-04 |  |  |  | 1 | 1 | [6 empty] | 17 | Высокий уровень доступа (HLS) | 0000000100000001 | 10.220.178.45:4001 |  |  |  | Двухзонный тариф | ~522ФЗ/~Существующие ТУ/~23-38254/~КС/~Северный РЭС/г Санкт-Петербург, тер Калининский, Северный пр-кт - ул Руставели | СПб ГКУ ДОДД, светофорный пост №78130000029528 (1)
579 | СЭС | Курортный | [24 empty] | г Санкт-Петербург, тер Курортный, поселок Комарово, ул Выборгская, д 31 литера Ж |  | Приборы с поддержкой протокола СПОДЭС - Нартис-И100 (СПОДЭС) | 021240008942 |  | 2024-04-09 |  |  |  | 1 | 1 | [6 empty] | 17 | Высокий уровень доступа (HLS) | 0000000100000001 | 10.222.19.105:4001 |  |  |  | Двухзонный тариф | ~522ФЗ/~Существующие ТУ/~23-38254/~СЭС/~Курортный РЭС/г Санкт-Петербург, тер Курортный, поселок Комарово, ул Выборгская, д 31 литера Ж | Санкт-Петербургское государственное унитарное предприятие дачного обслуживания Пригородное, Дача 316 №78250000304905
580 | СЭС | Курортный | [24 empty] | г Санкт-Петербург, тер Курортный, поселок Комарово, ул Выборгская, д 12 литера О |  | Приборы с поддержкой протокола СПОДЭС - Нартис-И100 (СПОДЭС) | 021240009190 |  | 2024-04-09 |  |  |  | 1 | 1 | [6 empty] | 17 | Высокий уровень доступа (HLS) | 0000000100000001 | 10.222.19.104:4001 |  |  |  | Двухзонный тариф | ~522ФЗ/~Существующие ТУ/~23-38254/~СЭС/~Курортный РЭС/г Санкт-Петербург, тер Курортный, поселок Комарово, ул Выборгская, д 12 литера О | Санкт-Петербургское государственное унитарное предприятие дачного обслуживания Пригородное, Дача 220 №78250000304905
581 | СЭС | Курортный | [24 empty] | г Санкт-Петербург, тер Курортный, поселок Комарово, ул Валиева, д 8 литера А |  | Приборы с поддержкой протокола СПОДЭС - Нартис-И100 (СПОДЭС) | 021240009220 |  | 2024-04-09 |  |  |  | 1 | 1 | [6 empty] | 17 | Высокий уровень доступа (HLS) | 0000000100000001 | 10.222.19.118:4001 |  |  |  | Двухзонный тариф | ~522ФЗ/~Существующие ТУ/~23-38254/~СЭС/~Курортный РЭС/г Санкт-Петербург, тер Курортный, поселок Комарово, ул Валиева, д 8 литера А | Санкт-Петербургское государственное унитарное предприятие дачного обслуживания Пригородное, Дача 319 №78250000304905
582 | СЭС | Курортный | [24 empty] | г Санкт-Петербург, тер Курортный, поселок Комарово, ул Выборгская, д 31 литера М |  | Приборы с поддержкой протокола СПОДЭС - Нартис-И100 (СПОДЭС) | 021240009425 |  | 2024-04-09 |  |  |  | 1 | 1 | [6 empty] | 17 | Высокий уровень доступа (HLS) | 0000000100000001 | 10.222.19.78:4001 |  |  |  | Двухзонный тариф | ~522ФЗ/~Существующие ТУ/~23-38254/~СЭС/~Курортный РЭС/г Санкт-Петербург, тер Курортный, поселок Комарово, ул Выборгская, д 31 литера М | Санкт-Петербургское государственное унитарное предприятие дачного обслуживания Пригородное, Дача 316в №78250000304905
583 | СЭС | Курортный | [24 empty] | г Санкт-Петербург, тер Курортный, поселок Комарово, ул Танкистов, д 17 литера Б |  | Приборы с поддержкой протокола СПОДЭС - Нартис-И100 (СПОДЭС) | 021240009471 |  | 2024-04-09 |  |  |  | 1 | 1 | [6 empty] | 17 | Высокий уровень доступа (HLS) | 0000000100000001 | 10.222.19.112:4001 |  |  |  | Двухзонный тариф | ~522ФЗ/~Существующие ТУ/~23-38254/~СЭС/~Курортный РЭС/г Санкт-Петербург, тер Курортный, поселок Комарово, ул Танкистов, д 17 литера Б | Санкт-Петербургское государственное унитарное предприятие дачного обслуживания Пригородное, Дача 298 №78250000304905
584 | СЭС | Курортный | [24 empty] | г Санкт-Петербург, тер Курортный, поселок Комарово, ул Пограничная, д 16 литера В |  | Приборы с поддержкой протокола СПОДЭС - Нартис-И100 (СПОДЭС) | 021240009477 |  | 2024-04-09 |  |  |  | 1 | 1 | [6 empty] | 17 | Высокий уровень доступа (HLS) | 0000000100000001 | 10.222.19.111:4001 |  |  |  | Двухзонный тариф | ~522ФЗ/~Существующие ТУ/~23-38254/~СЭС/~Курортный РЭС/г Санкт-Петербург, тер Курортный, поселок Комарово, ул Пограничная, д 16 литера В | Санкт-Петербургское государственное унитарное предприятие дачного обслуживания Пригородное, Дача 278 №78250000304905
585 | СЭС | Курортный | [24 empty] | г Санкт-Петербург, тер Курортный, поселок Комарово, ул Пограничная, д 7 литера Д |  | Приборы с поддержкой протокола СПОДЭС - Нартис-И100 (СПОДЭС) | 021240009671 |  | 2024-04-09 |  |  |  | 1 | 1 | [6 empty] | 17 | Высокий уровень доступа (HLS) | 0000000100000001 | 10.222.19.76:4001 |  |  |  | Двухзонный тариф | ~522ФЗ/~Существующие ТУ/~23-38254/~СЭС/~Курортный РЭС/г Санкт-Петербург, тер Курортный, поселок Комарово, ул Пограничная, д 7 литера Д | Санкт-Петербургское государственное унитарное предприятие дачного обслуживания Пригородное, Дача 225 №78250000304905
586 | СЭС | Курортный | [24 empty] | г Санкт-Петербург, тер Курортный, поселок Комарово, ул Валиева, д 16 литера А |  | Приборы с поддержкой протокола СПОДЭС - Нартис-И100 (СПОДЭС) | 021240009789 |  | 2024-04-09 |  |  |  | 1 | 1 | [6 empty] | 17 | Высокий уровень доступа (HLS) | 0000000100000001 | 10.222.18.77:4001 |  |  |  | Двухзонный тариф | ~522ФЗ/~Существующие ТУ/~23-38254/~СЭС/~Курортный РЭС/г Санкт-Петербург, тер Курортный, поселок Комарово, ул Валиева, д 16 литера А | Санкт-Петербургское государственное унитарное предприятие дачного обслуживания Пригородное, Дача 263 №78250000304905
587 | СЭС | Курортный | [24 empty] | г Санкт-Петербург, тер Курортный, поселок Комарово, ул Танкистов, д 21 литера В |  | Приборы с поддержкой протокола СПОДЭС - Нартис-И100 (СПОДЭС) | 021240010151 |  | 2024-04-09 |  |  |  | 1 | 1 | [6 empty] | 17 | Высокий уровень доступа (HLS) | 0000000100000001 | 10.222.19.77:4001 |  |  |  | Двухзонный тариф | ~522ФЗ/~Существующие ТУ/~23-38254/~СЭС/~Курортный РЭС/г Санкт-Петербург, тер Курортный, поселок Комарово, ул Танкистов, д 21 литера В | Санкт-Петербургское государственное унитарное предприятие дачного обслуживания Пригородное, Дача 296 №78250000304905
588 | СЭС | Курортный | [24 empty] | г Санкт-Петербург, тер Курортный, поселок Комарово, ул Выборгская, д 31 литера К |  | Приборы с поддержкой протокола СПОДЭС - Нартис-И100 (СПОДЭС) | 021240011083 |  | 2024-04-09 |  |  |  | 1 | 1 | [6 empty] | 17 | Высокий уровень доступа (HLS) | 0000000100000001 | 10.222.19.102:4001 |  |  |  | Двухзонный тариф | ~522ФЗ/~Существующие ТУ/~23-38254/~СЭС/~Курортный РЭС/г Санкт-Петербург, тер Курортный, поселок Комарово, ул Выборгская, д 31 литера К | Санкт-Петербургское государственное унитарное предприятие дачного обслуживания Пригородное, Дата 316а №78250000304905
589 | СЭС | Курортный | [24 empty] | г Санкт-Петербург, тер Курортный, поселок Комарово, ул Пограничная, д 15 литера Б |  | Приборы с поддержкой протокола СПОДЭС - Нартис-И100 (СПОДЭС) | 021240014675 |  | 2024-04-09 |  |  |  | 1 | 1 | [6 empty] | 17 | Высокий уровень доступа (HLS) | 0000000100000001 | 10.222.19.116:4001 |  |  |  | Двухзонный тариф | ~522ФЗ/~Существующие ТУ/~23-38254/~СЭС/~Курортный РЭС/г Санкт-Петербург, тер Курортный, поселок Комарово, ул Пограничная, д 15 литера Б | Санкт-Петербургское государственное унитарное предприятие дачного обслуживания Пригородное, Дача 276 №78250000304905
590 | СЭС | Курортный | [24 empty] | г Санкт-Петербург, тер Курортный, поселок Комарово, ул Пограничная, д 14 литера Б |  | Приборы с поддержкой протокола СПОДЭС - Нартис-И100 (СПОДЭС) | 021240014681 |  | 2024-04-09 |  |  |  | 1 | 1 | [6 empty] | 17 | Высокий уровень доступа (HLS) | 0000000100000001 | 10.222.19.114:4001 |  |  |  | Двухзонный тариф | ~522ФЗ/~Существующие ТУ/~23-38254/~СЭС/~Курортный РЭС/г Санкт-Петербург, тер Курортный, поселок Комарово, ул Пограничная, д 14 литера Б | Санкт-Петербургское государственное унитарное предприятие дачного обслуживания Пригородное, Дача 285 №78250000304905
591 | СЭС | Курортный | [24 empty] | г Санкт-Петербург, тер Курортный, поселок Комарово, ул Пограничная, д 15 литера В |  | Приборы с поддержкой протокола СПОДЭС - Нартис-И100 (СПОДЭС) | 021240014682 |  | 2024-04-09 |  |  |  | 1 | 1 | [6 empty] | 17 | Высокий уровень доступа (HLS) | 0000000100000001 | 10.222.19.117:4001 |  |  |  | Двухзонный тариф | ~522ФЗ/~Существующие ТУ/~23-38254/~СЭС/~Курортный РЭС/г Санкт-Петербург, тер Курортный, поселок Комарово, ул Пограничная, д 15 литера В | Санкт-Петербургское государственное унитарное предприятие дачного обслуживания Пригородное, Дача 275 №78250000304905
592 | СЭС | Курортный | [24 empty] | г Санкт-Петербург, тер Курортный, поселок Комарово, ул Пограничная, д 12 литера А |  | Приборы с поддержкой протокола СПОДЭС - Нартис-И100 (СПОДЭС) | 021240014715 |  | 2024-04-09 |  |  |  | 1 | 1 | [6 empty] | 17 | Высокий уровень доступа (HLS) | 0000000100000001 | 10.222.19.103:4001 |  |  |  | Двухзонный тариф | ~522ФЗ/~Существующие ТУ/~23-38254/~СЭС/~Курортный РЭС/г Санкт-Петербург, тер Курортный, поселок Комарово, ул Пограничная, д 12 литера А | Санкт-Петербургское государственное унитарное предприятие дачного обслуживания Пригородное, Дача 235 №78250000304905
593 | СЭС | Курортный | [24 empty] | г Санкт-Петербург, тер Курортный, поселок Комарово, ул Пограничная, д 15 литера А |  | Приборы с поддержкой протокола СПОДЭС - Нартис-И100 (СПОДЭС) | 021240014720 |  | 2024-04-09 |  |  |  | 1 | 1 | [6 empty] | 17 | Высокий уровень доступа (HLS) | 0000000100000001 | 10.222.19.113:4001 |  |  |  | Двухзонный тариф | ~522ФЗ/~Существующие ТУ/~23-38254/~СЭС/~Курортный РЭС/г Санкт-Петербург, тер Курортный, поселок Комарово, ул Пограничная, д 15 литера А | Санкт-Петербургское государственное унитарное предприятие дачного обслуживания Пригородное, Дача 273 №78250000304905
594 | КС | Правобережный | [24 empty] | г Санкт-Петербург, тер Невский, тер. СНТ Красный Октябрь, 3-я лн, д 187 |  | Приборы с поддержкой протокола СПОДЭС - Нартис-И300 (СПОДЭС) | 023230191758 |  | 2024-04-06 |  |  |  | 1 | 1 | [6 empty] | 17 | Высокий уровень доступа (HLS) | 0000000100000001 | 10.220.196.190:4001 |  |  |  | Двухзонный тариф | ~522ФЗ/~Существующие ТУ/~23-38254/~КС/~Правобережный РЭС/г Санкт-Петербург, тер Невский, тер. СНТ Красный Октябрь, 3-я лн, д 187 | Мосин Александр Викторович, ИЖС №4802744
595 | ЮЭС | Колпинский | [24 empty] | г Санкт-Петербург, тер Колпинский, г Колпино, Заводской пр-кт, д 60 литера А |  | Приборы с поддержкой протокола СПОДЭС - Нартис-И300 (СПОДЭС) | 023232031592 |  | 2024-04-04 |  |  |  | 1 | 1 | [6 empty] | 17 | Высокий уровень доступа (HLS) | 0000000100000001 | 10.220.172.94:4001 |  |  |  | Двухзонный тариф | ~522ФЗ/~Существующие ТУ/~23-38254/~ЮЭС/~Колпинский РЭС/г Санкт-Петербург, тер Колпинский, г Колпино, Заводской пр-кт, д 60 литера А | Общество с ограниченной ответственностью Т2 Мобайл (Санкт-Петербургский филиал), Базовая станция сотовой связи №78240000335114-0001
596 | КС | Невский | [24 empty] | г Санкт-Петербург, тер Невский, пр-кт Обуховской Обороны, д 99 литера Е |  | Приборы с поддержкой протокола СПОДЭС - Нартис-И300 (СПОДЭС) | 023232031826 |  | 2024-04-05 |  |  |  | 1 | 1 | [6 empty] | 17 | Высокий уровень доступа (HLS) | 0000000100000001 | 10.220.238.154:4001 |  |  |  | Двухзонный тариф | ~522ФЗ/~Существующие ТУ/~23-38254/~КС/~Невский РЭС/г Санкт-Петербург, тер Невский, пр-кт Обуховской Обороны, д 99 литера Е | ООО СИТ, нежилое помещение №78020000021206
597 | КС | Южный | [24 empty] | г Санкт-Петербург, тер Московский, ул Звёздная, д 15 к 2 литера А |  | Приборы с поддержкой протокола СПОДЭС - Нартис-И300 (СПОДЭС) | 023232053464 |  | 2024-04-07 |  |  |  | 60 | 1 | [6 empty] | 17 | Высокий уровень доступа (HLS) | 0000000100000001 | 10.222.8.159:4001 |  |  |  | Двухзонный тариф | ~522ФЗ/~Существующие ТУ/~23-38254/~КС/~Южный РЭС/г Санкт-Петербург, тер Московский, ул Звёздная, д 15 к 2 литера А | СПб ГБ ПОУ Колледж Звездный, №78130000022652 (1)
598 | КС | Западный | [24 empty] | г Санкт-Петербург, тер Приморский, Шуваловский пр-кт, д 72 к 2 литера А |  | Приборы с поддержкой протокола СПОДЭС - Нартис-И300 (СПОДЭС) | 023232054069 |  | 2024-04-08 |  |  |  | 20 | 1 | [6 empty] | 17 | Высокий уровень доступа (HLS) | 0000000100000001 | 10.222.8.208:4001 |  |  |  | Двухзонный тариф | ~522ФЗ/~Существующие ТУ/~23-38254/~КС/~Западный РЭС/г Санкт-Петербург, тер Приморский, Шуваловский пр-кт, д 72 к 2 литера А | ООО ЮНИТ СЕРВИС САНКТ-ПЕТЕРБУРГ, паркинг №78020000053060 (1)
599 | КС | Северный | [24 empty] | г Санкт-Петербург, тер Выборгский, пр-кт Тореза, д 44 литера А |  | Приборы с поддержкой протокола СПОДЭС - Нартис-И300 (СПОДЭС) | 023232054818 |  | 2024-04-07 |  |  |  | 15 | 1 | [6 empty] | 17 | Высокий уровень доступа (HLS) | 0000000100000001 | 10.220.178.238:4001 |  |  |  | Двухзонный тариф | ~522ФЗ/~Существующие ТУ/~23-38254/~КС/~Северный РЭС/г Санкт-Петербург, тер Выборгский, пр-кт Тореза, д 44 литера А | ФГБУ науки Институт эволюционной физиологии и биохимии им. И.М. Сеченова Российской академии наук, №78130000012055
600 | КС | Северный | [24 empty] | г Санкт-Петербург, тер Выборгский, пр-кт Тореза, д 44 литера А |  | Приборы с поддержкой протокола СПОДЭС - Нартис-И300 (СПОДЭС) | 023232054844 |  | 2024-04-07 |  |  |  | 60 | 1 | [6 empty] | 17 | Высокий уровень доступа (HLS) | 0000000100000001 | 10.220.178.247:4001 |  |  |  | Двухзонный тариф | ~522ФЗ/~Существующие ТУ/~23-38254/~КС/~Северный РЭС/г Санкт-Петербург, тер Выборгский, пр-кт Тореза, д 44 литера А | ФГБУ науки Институт эволюционной физиологии и биохимии им. И.М. Сеченова Российской академии наук, №78130000012055 (1)
601 | КС | Южный | [24 empty] | г Санкт-Петербург, тер Московский, ул Звёздная, д 15 к 2 литера А |  | Приборы с поддержкой протокола СПОДЭС - Нартис-И300 (СПОДЭС) | 023232054874 |  | 2024-04-07 |  |  |  | 60 | 1 | [6 empty] | 17 | Высокий уровень доступа (HLS) | 0000000100000001 | 10.222.8.158:4001 |  |  |  | Двухзонный тариф | ~522ФЗ/~Существующие ТУ/~23-38254/~КС/~Южный РЭС/г Санкт-Петербург, тер Московский, ул Звёздная, д 15 к 2 литера А | СПб ГБ ПОУ Колледж Звездный, №78130000022652
602 | КС | Западный | [24 empty] | г Санкт-Петербург, тер Приморский, Шуваловский пр-кт, д 72 к 2 литера А |  | Приборы с поддержкой протокола СПОДЭС - Нартис-И300 (СПОДЭС) | 023232054913 |  | 2024-04-08 |  |  |  | 15 | 1 | [6 empty] | 17 | Высокий уровень доступа (HLS) | 0000000100000001 | 10.220.178.254:4001 |  |  |  | Двухзонный тариф | ~522ФЗ/~Существующие ТУ/~23-38254/~КС/~Западный РЭС/г Санкт-Петербург, тер Приморский, Шуваловский пр-кт, д 72 к 2 литера А | ООО ЮНИТ СЕРВИС САНКТ-ПЕТЕРБУРГ, паркинг №78020000053060 (2)
603 | КС | Юго-Западный | [24 empty] | г Санкт-Петербург, тер Адмиралтейский, Нарвский пр-кт, д 7 литера А |  | Приборы с поддержкой протокола СПОДЭС - Нартис-И300 (СПОДЭС) | 023232054960 |  | 2024-04-05 |  |  |  | 1 | 1 | [6 empty] | 17 | Высокий уровень доступа (HLS) | 0000000100000001 | 10.220.245.70:4001 |  |  |  | Двухзонный тариф | ~522ФЗ/~Существующие ТУ/~23-38254/~КС/~Юго-Западный РЭС/г Санкт-Петербург, тер Адмиралтейский, Нарвский пр-кт, д 7 литера А | женская консультация №18, №78130000033055 (1)
604 | КС | Северный | [24 empty] | г Санкт-Петербург, тер Выборгский, пр-кт Тореза, д 44 литера А |  | Приборы с поддержкой протокола СПОДЭС - Нартис-И300 (СПОДЭС) | 023232054969 |  | 2024-04-07 |  |  |  | 20 | 1 | [6 empty] | 17 | Высокий уровень доступа (HLS) | 0000000100000001 | 10.220.178.255:4001 |  |  |  | Двухзонный тариф | ~522ФЗ/~Существующие ТУ/~23-38254/~КС/~Северный РЭС/г Санкт-Петербург, тер Выборгский, пр-кт Тореза, д 44 литера А | ФГБУ науки Институт эволюционной физиологии и биохимии им. И.М. Сеченова Российской академии наук, №78130000012055 (2)
605 | КС | Центральный | [24 empty] | г Санкт-Петербург, тер Адмиралтейский, Адмиралтейская наб, д 4 литера А |  | Приборы с поддержкой протокола СПОДЭС - Нартис-И300 (СПОДЭС) | 023232054982 |  | 2024-04-07 |  |  |  | 30 | 1 | [6 empty] | 17 | Высокий уровень доступа (HLS) | 0000000100000001 | 10.222.8.163:4001 |  |  |  | Двухзонный тариф | ~522ФЗ/~Существующие ТУ/~23-38254/~КС/~Центральный РЭС/г Санкт-Петербург, тер Адмиралтейский, Адмиралтейская наб, д 4 литера А | Государственное бюджетное общеобразовательное учреждение средняя общеобразовательная школа № 225 Адмиралтейского района Санкт-Петербурга, школа №78130000031319
606 | КС | Западный | [24 empty] | г Санкт-Петербург, тер Приморский, Шуваловский пр-кт, д 72 к 2 литера А |  | Приборы с поддержкой протокола СПОДЭС - Нартис-И300 (СПОДЭС) | 023232055067 |  | 2024-04-08 |  |  |  | 8 | 1 | [6 empty] | 17 | Высокий уровень доступа (HLS) | 0000000100000001 | 10.220.253.235:4001 |  |  |  | Двухзонный тариф | ~522ФЗ/~Существующие ТУ/~23-38254/~КС/~Западный РЭС/г Санкт-Петербург, тер Приморский, Шуваловский пр-кт, д 72 к 2 литера А | ООО ЮНИТ СЕРВИС САНКТ-ПЕТЕРБУРГ, паркинг №78020000053060
607 | КС | Юго-Западный | [24 empty] | г Санкт-Петербург, тер Адмиралтейский, Нарвский пр-кт, д 7 литера А |  | Приборы с поддержкой протокола СПОДЭС - Нартис-И300 (СПОДЭС) | 023232055122 |  | 2024-04-05 |  |  |  | 1 | 1 | [6 empty] | 17 | Высокий уровень доступа (HLS) | 0000000100000001 | 10.220.254.51:4001 |  |  |  | Двухзонный тариф | ~522ФЗ/~Существующие ТУ/~23-38254/~КС/~Юго-Западный РЭС/г Санкт-Петербург, тер Адмиралтейский, Нарвский пр-кт, д 7 литера А | женская консультация №18, №78130000033055
608 | КС | Восточный | [24 empty] | г Санкт-Петербург, тер Выборгский, Большой Сампсониевский пр-кт, д 79 литера А |  | Приборы с поддержкой протокола СПОДЭС - Нартис-И300 (СПОДЭС) | 023232055512 |  | 2024-04-04 |  |  |  | 30 | 1 | [6 empty] | 17 | Высокий уровень доступа (HLS) | 0000000100000001 | 10.220.208.15:4001 |  |  |  | Двухзонный тариф | ~522ФЗ/~Существующие ТУ/~23-38254/~КС/~Восточный РЭС/г Санкт-Петербург, тер Выборгский, Большой Сампсониевский пр-кт, д 79 литера А | БОЛЬШАКОВ АНДРЕЙ ЛЬВОВИЧ, нежилое помещение №78020000052517
609 | ЮЭС | Красносельский | [24 empty] | г Санкт-Петербург, тер Красносельский, ул Лётчика Пилютова, д 11 к 2 литера Б |  | Приборы с поддержкой протокола СПОДЭС - Нартис-И300 (СПОДЭС) | 023232055582 |  | 2024-04-05 |  |  |  | 60 | 1 | [6 empty] | 17 | Высокий уровень доступа (HLS) | 0000000100000001 | 10.222.6.145:4001 |  |  |  | Двухзонный тариф | ~522ФЗ/~Существующие ТУ/~23-38254/~ЮЭС/~Красносельский РЭС/г Санкт-Петербург, тер Красносельский, ул Лётчика Пилютова, д 11 к 2 литера Б | Государственное бюджетное общеобразовательное учреждение Центр образования № 167 Красносельского района Санкт-Петербурга №78230000230085
610 | ЮЭС | Петродворцовый | [24 empty] | г Санкт-Петербург, тер Красносельский, Волхонское шоссе, д 111 литера А |  | Приборы с поддержкой протокола СПОДЭС - Нартис-И300 (СПОДЭС) | 023232055606 |  | 2024-04-03 |  |  |  | 20 | 1 | [6 empty] | 17 | Высокий уровень доступа (HLS) | 0000000100000001 | 10.222.6.134:4001 |  |  |  | Двухзонный тариф | ~522ФЗ/~Существующие ТУ/~23-38254/~ЮЭС/~Петродворцовый РЭС/г Санкт-Петербург, тер Красносельский, Волхонское шоссе, д 111 литера А | ООО Генеральная дирекция по строительству Ленгазнефтестрой, Складская база №782300000230288
611 | КС | Южный | [24 empty] | г Санкт-Петербург, тер Московский, ул Ломаная, д 10 |  | Приборы с поддержкой протокола СПОДЭС - Нартис-И300 (СПОДЭС) | 023232055668 |  | 2024-03-30 |  |  |  | 60 | 1 | [6 empty] | 17 | Высокий уровень доступа (HLS) | 0000000100000001 | 10.220.254.57:4001 |  |  |  | Двухзонный тариф | ~522ФЗ/~Существующие ТУ/~23-38254/~КС/~Южный РЭС/г Санкт-Петербург, тер Московский, ул Ломаная, д 10 | ООО РН-Энерго, АО Завод Ленремточстанок №78010000319894
612 | КС | Центральный | [24 empty] | г Санкт-Петербург, тер Центральный, ул Зодчего Росси, д 2-6 |  | Приборы с поддержкой протокола СПОДЭС - Нартис-И300 (СПОДЭС) | 023232055748 |  | 2024-04-04 |  |  |  | 10 | 1 | [6 empty] | 17 | Высокий уровень доступа (HLS) | 0000000100000001 | 10.220.248.229:4001 |  |  |  | Двухзонный тариф | ~522ФЗ/~Существующие ТУ/~23-38254/~КС/~Центральный РЭС/г Санкт-Петербург, тер Центральный, ул Зодчего Росси, д 2-6 | Санкт-Петербургское государственное бюджетное учреждение культуры Санкт-Петербургская государственная театральная библиотека, Библиотека, р.р. 11-19, Сб-Вс - выходной, 1 этаж, вход с пл. Островского №78130000024082
613 | КС | Правобережный | [24 empty] | г Санкт-Петербург, тер Красногвардейский, Новочеркасский пр-кт, д 27 к 1 литера А |  | Приборы с поддержкой протокола СПОДЭС - Нартис-И300 (СПОДЭС) | 023232055777 |  | 2024-04-08 |  |  |  | 20 | 1 | [6 empty] | 17 | Высокий уровень доступа (HLS) | 0000000100000001 | 10.220.178.187:4001 |  |  |  | Двухзонный тариф | ~522ФЗ/~Существующие ТУ/~23-38254/~КС/~Правобережный РЭС/г Санкт-Петербург, тер Красногвардейский, Новочеркасский пр-кт, д 27 к 1 литера А | АО Тандер, нежилое помещение №78020000036235
614 | КС | Правобережный | [24 empty] | г Санкт-Петербург, тер Красногвардейский, ул Поселковая, д 4 литера А |  | Приборы с поддержкой протокола СПОДЭС - Нартис-И300 (СПОДЭС) | 023232056113 |  | 2024-04-08 |  |  |  | 60 | 1 | [6 empty] | 17 | Высокий уровень доступа (HLS) | 0000000100000001 | 10.220.178.248:4001 |  |  |  | Двухзонный тариф | ~522ФЗ/~Существующие ТУ/~23-38254/~КС/~Правобережный РЭС/г Санкт-Петербург, тер Красногвардейский, ул Поселковая, д 4 литера А | ООО Нэнси, производственная площадка №78010000001496
615 | КС | Восточный | [24 empty] | г Санкт-Петербург, тер Калининский, пр-кт Мечникова, д 19 к 1 литера а |  | Приборы с поддержкой протокола СПОДЭС - СЕ207 (СПОДЭС) | 012633190209127 |  | 2024-04-08 |  |  |  | 1 | 1 | [6 empty] | 16 | Высокий уровень доступа (HLS) | 1234567812345678 | 10.220.146.211:10001 |  |  |  | Двухзонный тариф | ~522ФЗ/~Существующие ТУ/~23-38254/~КС/~Восточный РЭС/г Санкт-Петербург, тер Калининский, пр-кт Мечникова, д 19 к 1 литера а | ГУП ВОДОКАНАЛ САНКТ-ПЕТЕРБУРГА, Туалет №78010000314588
616 | ЮЭС | Петродворцовый | [24 empty] | г Санкт-Петербург, тер Красносельский, ул Пионерстроя, д 14 к 3 литера А |  | Приборы с поддержкой протокола СПОДЭС - Нартис-И300 (СПОДЭС) | 023232054889 |  | 2024-04-08 |  |  |  | 30 | 1 | [6 empty] | 17 | Высокий уровень доступа (HLS) | 0000000100000001 | 10.222.6.140:4001 |  |  |  | Двухзонный тариф | ~522ФЗ/~Существующие ТУ/~23-38254/~ЮЭС/~Петродворцовый РЭС/г Санкт-Петербург, тер Красносельский, ул Пионерстроя, д 14 к 3 литера А | СПбГТИ(ТУ), Общежитие №78230000230066
617 | ЮЭС | Колпинский | [24 empty] | г Санкт-Петербург, тер Колпинский, г Колпино, пр-кт Ленина, д 25 |  | Приборы с поддержкой протокола СПОДЭС - Нартис-И100 (СПОДЭС) | 021232019043 |  | 2024-03-20 |  |  |  | 1 | 1 | [6 empty] | 17 | Высокий уровень доступа (HLS) | 0000000100000001 | 10.221.166.230:4001 |  |  |  | Двухзонный тариф | ~522ФЗ/~Существующие ТУ/~23-38254/~ЮЭС/~Колпинский РЭС/г Санкт-Петербург, тер Колпинский, г Колпино, пр-кт Ленина, д 25 | ООО ЭВЕРЕСТ, Ленина 25 (Магазин-салон Двери) №78240000240105
618 | ЮЭС | Петродворцовый | [24 empty] | г Санкт-Петербург, тер Петродворцовый, г Петергоф, тер Марьино, уч 7 |  | Приборы с поддержкой протокола СПОДЭС - Нартис-И100 (СПОДЭС) | 021232022018 |  | 2024-04-08 |  |  |  | 1 | 1 | [6 empty] | 17 | Высокий уровень доступа (HLS) | 0000000100000001 | 10.222.6.138:4001 |  |  |  | Двухзонный тариф | ~522ФЗ/~Существующие ТУ/~23-38254/~ЮЭС/~Петродворцовый РЭС/г Санкт-Петербург, тер Петродворцовый, г Петергоф, тер Марьино, уч 7 | ООО КАПИТАЛ-ЭНЕРГО, ГРЩ №78230000333509
619 | ЮЭС | Пушкинский | [24 empty] | г Санкт-Петербург, тер Пушкинский, г Павловск, тер. СНТ Звездочка, 12-я лн, д 1189 |  | Приборы с поддержкой протокола СПОДЭС - Нартис-И100 (СПОДЭС) | 021240009132 |  | 2024-04-11 |  |  |  | 1 | 1 | [6 empty] | 17 | Высокий уровень доступа (HLS) | 0000000100000001 | 10.222.239.63:4001 |  |  |  | Двухзонный тариф | ~522ФЗ/~Существующие ТУ/~23-38254/~ЮЭС/~Пушкинский РЭС/г Санкт-Петербург, тер Пушкинский, г Павловск, тер. СНТ Звездочка, 12-я лн, д 1189 | №4803329
620 | ЮЭС | Пушкинский | [24 empty] | г Санкт-Петербург, тер Пушкинский, г Павловск, тер. СНТ Звездочка, д 1031 |  | Приборы с поддержкой протокола СПОДЭС - Нартис-И100 (СПОДЭС) | 021240009420 |  | 2024-04-11 |  |  |  | 1 | 1 | [6 empty] | 17 | Высокий уровень доступа (HLS) | 0000000100000001 | 10.222.239.62:4001 |  |  |  | Двухзонный тариф | ~522ФЗ/~Существующие ТУ/~23-38254/~ЮЭС/~Пушкинский РЭС/г Санкт-Петербург, тер Пушкинский, г Павловск, тер. СНТ Звездочка, д 1031 | №71600147931
621 | ЮЭС | Пушкинский | [24 empty] | г Санкт-Петербург, тер Пушкинский, г Павловск, тер. СНТ Звездочка, 2-я лн, д 9 стр 1 |  | Приборы с поддержкой протокола СПОДЭС - Нартис-И100 (СПОДЭС) | 021240009534 |  | 2024-04-11 |  |  |  | 1 | 1 | [6 empty] | 17 | Высокий уровень доступа (HLS) | 0000000100000001 | 10.222.239.205:4001 |  |  |  | Двухзонный тариф | ~522ФЗ/~Существующие ТУ/~23-38254/~ЮЭС/~Пушкинский РЭС/г Санкт-Петербург, тер Пушкинский, г Павловск, тер. СНТ Звездочка, 2-я лн, д 9 стр 1 | №4802676
622 | ЮЭС | Пушкинский | [24 empty] | г Санкт-Петербург, тер Пушкинский, поселок Александровская, ул Лесная, д 2 |  | Приборы с поддержкой протокола СПОДЭС - Нартис-И100 (СПОДЭС) | 021240009800 |  | 2024-04-10 |  |  |  | 1 | 1 | [6 empty] | 17 | Высокий уровень доступа (HLS) | 0000000100000001 | 10.222.240.98:4001 |  |  |  | Двухзонный тариф | ~522ФЗ/~Существующие ТУ/~23-38254/~ЮЭС/~Пушкинский РЭС/г Санкт-Петербург, тер Пушкинский, поселок Александровская, ул Лесная, д 2 | №2679007
623 | ЮЭС | Пушкинский | [24 empty] | г Санкт-Петербург, тер Пушкинский, г Павловск, тер. СНТ Павловское-2, 4-я лн, д 328 |  | Приборы с поддержкой протокола СПОДЭС - Нартис-И100 (СПОДЭС) | 021240010097 |  | 2024-04-11 |  |  |  | 1 | 1 | [6 empty] | 17 | Высокий уровень доступа (HLS) | 0000000100000001 | 10.222.240.38:4001 |  |  |  | Двухзонный тариф | ~522ФЗ/~Существующие ТУ/~23-38254/~ЮЭС/~Пушкинский РЭС/г Санкт-Петербург, тер Пушкинский, г Павловск, тер. СНТ Павловское-2, 4-я лн, д 328 | №4802387
624 | СЭС | Курортный | [24 empty] | г Санкт-Петербург, тер Курортный, поселок Комарово, ул 1-я Дачная, д 55а литера Щ |  | Приборы с поддержкой протокола СПОДЭС - Нартис-И100 (СПОДЭС) | 021240011119 |  | 2024-04-10 |  |  |  | 1 | 1 | [6 empty] | 17 | Высокий уровень доступа (HLS) | 0000000100000001 | 10.222.19.134:4001 |  |  |  | Двухзонный тариф | ~522ФЗ/~Существующие ТУ/~23-38254/~СЭС/~Курортный РЭС/г Санкт-Петербург, тер Курортный, поселок Комарово, ул 1-я Дачная, д 55а литера Щ | Санкт-Петербургское государственное унитарное предприятие дачного обслуживания Пригородное, Дача 459 №78250000304905
625 | СЭС | Курортный | [24 empty] | г Санкт-Петербург, тер Курортный, поселок Комарово, ул 1-я Дачная, д 48 литера АЮ |  | Приборы с поддержкой протокола СПОДЭС - Нартис-И100 (СПОДЭС) | 021240011701 |  | 2024-04-10 |  |  |  | 1 | 1 | [6 empty] | 17 | Высокий уровень доступа (HLS) | 0000000100000001 | 10.222.19.73:4001 |  |  |  | Двухзонный тариф | ~522ФЗ/~Существующие ТУ/~23-38254/~СЭС/~Курортный РЭС/г Санкт-Петербург, тер Курортный, поселок Комарово, ул 1-я Дачная, д 48 литера АЮ | Санкт-Петербургское государственное унитарное предприятие дачного обслуживания Пригородное, Дача 406 №78250000304905
626 | СЭС | Курортный | [24 empty] | г Санкт-Петербург, тер Курортный, поселок Комарово, ул 1-я Дачная, д 48 литера БО |  | Приборы с поддержкой протокола СПОДЭС - Нартис-И100 (СПОДЭС) | 021240011715 |  | 2024-04-10 |  |  |  | 1 | 1 | [6 empty] | 17 | Высокий уровень доступа (HLS) | 0000000100000001 | 10.222.19.119:4001 |  |  |  | Двухзонный тариф | ~522ФЗ/~Существующие ТУ/~23-38254/~СЭС/~Курортный РЭС/г Санкт-Петербург, тер Курортный, поселок Комарово, ул 1-я Дачная, д 48 литера БО | Санкт-Петербургское государственное унитарное предприятие дачного обслуживания Пригородное, Дача 421 №78250000304905
627 | СЭС | Курортный | [24 empty] | г Санкт-Петербург, тер Курортный, поселок Комарово, ул 1-я Дачная, д 48 литера АЦ |  | Приборы с поддержкой протокола СПОДЭС - Нартис-И100 (СПОДЭС) | 021240011717 |  | 2024-04-10 |  |  |  | 1 | 1 | [6 empty] | 17 | Высокий уровень доступа (HLS) | 0000000100000001 | 10.222.19.110:4001 |  |  |  | Двухзонный тариф | ~522ФЗ/~Существующие ТУ/~23-38254/~СЭС/~Курортный РЭС/г Санкт-Петербург, тер Курортный, поселок Комарово, ул 1-я Дачная, д 48 литера АЦ | Санкт-Петербургское государственное унитарное предприятие дачного обслуживания Пригородное, Дача 400 №78250000304905
628 | ЮЭС | Пушкинский | [24 empty] | г Санкт-Петербург, тер Пушкинский, поселок Александровская, Соболевская дорога, д 5а литера А |  | Приборы с поддержкой протокола СПОДЭС - Нартис-И300 (СПОДЭС) | 023230125474 |  | 2024-04-10 |  |  |  | 1 | 1 | [6 empty] | 17 | Высокий уровень доступа (HLS) | 0000000100000001 | 10.222.26.172:4001 |  |  |  | Двухзонный тариф | ~522ФЗ/~Существующие ТУ/~23-38254/~ЮЭС/~Пушкинский РЭС/г Санкт-Петербург, тер Пушкинский, поселок Александровская, Соболевская дорога, д 5а литера А | №71600097053
629 | ЮЭС | Пушкинский | [24 empty] | г Санкт-Петербург, тер Пушкинский, г Павловск, тер. СНТ Звездочка, лн Берёзовая, д 9 |  | Приборы с поддержкой протокола СПОДЭС - Нартис-И300 (СПОДЭС) | 023230126120 |  | 2024-04-11 |  |  |  | 1 | 1 | [6 empty] | 17 | Высокий уровень доступа (HLS) | 0000000100000001 | 10.222.1.238:4001 |  |  |  | Двухзонный тариф | ~522ФЗ/~Существующие ТУ/~23-38254/~ЮЭС/~Пушкинский РЭС/г Санкт-Петербург, тер Пушкинский, г Павловск, тер. СНТ Звездочка, лн Берёзовая, д 9 | №4803268
630 | ЮЭС | Петродворцовый | [24 empty] | г Санкт-Петербург, тер Красносельский, тер. СНТ Айсберг, аллея 8-я, д 20 |  | Приборы с поддержкой протокола СПОДЭС - Нартис-И300 (СПОДЭС) | 023230126408 |  | 2024-04-10 |  |  |  | 1 | 1 | [6 empty] | 17 | Высокий уровень доступа (HLS) | 0000000100000001 | 10.222.1.235:4001 |  |  |  | Двухзонный тариф | ~522ФЗ/~Существующие ТУ/~23-38254/~ЮЭС/~Петродворцовый РЭС/г Санкт-Петербург, тер Красносельский, тер. СНТ Айсберг, аллея 8-я, д 20 | №70800384780
631 | ЮЭС | Петродворцовый | [24 empty] | г Санкт-Петербург, тер Красносельский, тер. СНТ Айсберг, аллея 9-я, д 12 |  | Приборы с поддержкой протокола СПОДЭС - Нартис-И300 (СПОДЭС) | 023230126674 |  | 2024-04-10 |  |  |  | 1 | 1 | [6 empty] | 17 | Высокий уровень доступа (HLS) | 0000000100000001 | 10.222.1.237:4001 |  |  |  | Двухзонный тариф | ~522ФЗ/~Существующие ТУ/~23-38254/~ЮЭС/~Петродворцовый РЭС/г Санкт-Петербург, тер Красносельский, тер. СНТ Айсберг, аллея 9-я, д 12 | №70800384812
632 | ЮЭС | Петродворцовый | [24 empty] | г Санкт-Петербург, тер Красносельский, тер. СНТ Айсберг, аллея 9-я, д 20 |  | Приборы с поддержкой протокола СПОДЭС - Нартис-И300 (СПОДЭС) | 023230126677 |  | 2024-04-10 |  |  |  | 1 | 1 | [6 empty] | 17 | Высокий уровень доступа (HLS) | 0000000100000001 | 10.222.1.236:4001 |  |  |  | Двухзонный тариф | ~522ФЗ/~Существующие ТУ/~23-38254/~ЮЭС/~Петродворцовый РЭС/г Санкт-Петербург, тер Красносельский, тер. СНТ Айсберг, аллея 9-я, д 20 | №4802893
633 | ЮЭС | Пушкинский | [24 empty] | г Санкт-Петербург, тер Пушкинский, г Пушкин, тер. СНТ Аэрогеодезия N5, д 16 |  | Приборы с поддержкой протокола СПОДЭС - Нартис-И300 (СПОДЭС) | 023230131684 |  | 2024-04-10 |  |  |  | 1 | 1 | [6 empty] | 17 | Высокий уровень доступа (HLS) | 0000000100000001 | 10.222.26.170:4001 |  |  |  | Двухзонный тариф | ~522ФЗ/~Существующие ТУ/~23-38254/~ЮЭС/~Пушкинский РЭС/г Санкт-Петербург, тер Пушкинский, г Пушкин, тер. СНТ Аэрогеодезия N5, д 16 | №4803383
634 | ЮЭС | Петродворцовый | [24 empty] | г Санкт-Петербург, тер Красносельский, тер. СНТ Айсберг, аллея 10-я, д 8 |  | Приборы с поддержкой протокола СПОДЭС - Нартис-И300 (СПОДЭС) | 023230134544 |  | 2024-04-10 |  |  |  | 1 | 1 | [6 empty] | 17 | Высокий уровень доступа (HLS) | 0000000100000001 | 10.222.1.234:4001 |  |  |  | Двухзонный тариф | ~522ФЗ/~Существующие ТУ/~23-38254/~ЮЭС/~Петродворцовый РЭС/г Санкт-Петербург, тер Красносельский, тер. СНТ Айсберг, аллея 10-я, д 8 | №70800384760
635 | ЮЭС | Колпинский | [24 empty] | г Санкт-Петербург, тер Колпинский, г Колпино, ул Адмиралтейская, д 9 литера А |  | Приборы с поддержкой протокола СПОДЭС - Нартис-И300 (СПОДЭС) | 023232002277 |  | 2024-03-20 |  |  |  | 1 | 1 | [6 empty] | 17 | Высокий уровень доступа (HLS) | 0000000100000001 | 10.221.166.178:4001 |  |  |  | Двухзонный тариф | ~522ФЗ/~Существующие ТУ/~23-38254/~ЮЭС/~Колпинский РЭС/г Санкт-Петербург, тер Колпинский, г Колпино, ул Адмиралтейская, д 9 литера А | СПБ ГБУ Дом молодежи Колпинец, ГРЩ №78240000240156
636 | ЮЭС | Колпинский | [24 empty] | г Санкт-Петербург, тер Колпинский, г Колпино, ул Ижорского Батальона, д 15 литера А |  | Приборы с поддержкой протокола СПОДЭС - Нартис-И300 (СПОДЭС) | 023232002553 |  | 2024-03-20 |  |  |  | 1 | 1 | [6 empty] | 17 | Высокий уровень доступа (HLS) | 0000000100000001 | 10.221.166.180:4001 |  |  |  | Двухзонный тариф | ~522ФЗ/~Существующие ТУ/~23-38254/~ЮЭС/~Колпинский РЭС/г Санкт-Петербург, тер Колпинский, г Колпино, ул Ижорского Батальона, д 15 литера А | СПБ ГБУ Дом молодежи Колпинец, ГРЩ №78240000240156 (1)
637 | КС | Южный | [24 empty] | г Санкт-Петербург, тер Московский, Московский пр-кт, д 94-96 |  | Приборы с поддержкой протокола СПОДЭС - Нартис-И300 (СПОДЭС) | 023232024259 |  | 2024-04-04 |  |  |  | 1 | 1 | [6 empty] | 17 | Высокий уровень доступа (HLS) | 0000000100000001 | 10.220.246.32:4001 |  |  |  | Двухзонный тариф | ~522ФЗ/~Существующие ТУ/~23-38254/~КС/~Южный РЭС/г Санкт-Петербург, тер Московский, Московский пр-кт, д 94-96 | ГУП ТЭК СПБ, блок-модульная котельная №78010000002841
638 | ЮЭС | Петродворцовый | [24 empty] | г Санкт-Петербург, тер Московский, ул Толмачёвская, уч 1 |  | Приборы с поддержкой протокола СПОДЭС - Нартис-И300 (СПОДЭС) | 023232026748 |  | 2024-04-04 |  |  |  | 1 | 1 | [6 empty] | 17 | Высокий уровень доступа (HLS) | 0000000100000001 | 10.222.6.133:4001 |  |  |  | Двухзонный тариф | ~522ФЗ/~Существующие ТУ/~23-38254/~ЮЭС/~Петродворцовый РЭС/г Санкт-Петербург, тер Московский, ул Толмачёвская, уч 1 | Ассоциация Союз владельцев автотранспорта и маломерных судов, Автостоянка №3271850007
639 | ЮЭС | Петродворцовый | [24 empty] | г Санкт-Петербург, тер Петродворцовый, г Петергоф, ул Новые Заводы, д 50 к 5 литера А, Б |  | Приборы с поддержкой протокола СПОДЭС - Нартис-И300 (СПОДЭС) | 023232053309 |  | 2024-04-08 |  |  |  | 200 | 1 | [6 empty] | 17 | Высокий уровень доступа (HLS) | 0000000100000001 | 10.222.6.136:4001 |  |  |  | Двухзонный тариф | ~522ФЗ/~Существующие ТУ/~23-38254/~ЮЭС/~Петродворцовый РЭС/г Санкт-Петербург, тер Петродворцовый, г Петергоф, ул Новые Заводы, д 50 к 5 литера А, Б | ООО КАПИТАЛ-ЭНЕРГО, ВВОД 1 производственные и административные объекты индустриального парка Марьино №78230000333509
640 | ЮЭС | Петродворцовый | [24 empty] | г Санкт-Петербург, тер Красносельский, ул Пионерстроя, д 14 к 3 литера А |  | Приборы с поддержкой протокола СПОДЭС - Нартис-И300 (СПОДЭС) | 023232053557 |  | 2024-04-08 |  |  |  | 30 | 1 | [6 empty] | 17 | Высокий уровень доступа (HLS) | 0000000100000001 | 10.222.6.139:4001 |  |  |  | Двухзонный тариф | ~522ФЗ/~Существующие ТУ/~23-38254/~ЮЭС/~Петродворцовый РЭС/г Санкт-Петербург, тер Красносельский, ул Пионерстроя, д 14 к 3 литера А | СПбГТИ(ТУ), Общежитие №78230000230066 (1)
641 | КС | Южный | [24 empty] | г Санкт-Петербург, тер Московский, Новоизмайловский пр-кт, д 23 литера А |  | Приборы с поддержкой протокола СПОДЭС - Нартис-И300 (СПОДЭС) | 023232053897 |  | 2024-04-08 |  |  |  | 10 | 1 | [6 empty] | 17 | Высокий уровень доступа (HLS) | 0000000100000001 | 10.220.240.64:4001 |  |  |  | Двухзонный тариф | ~522ФЗ/~Существующие ТУ/~23-38254/~КС/~Южный РЭС/г Санкт-Петербург, тер Московский, Новоизмайловский пр-кт, д 23 литера А | ГБДОУ детский сад № 428 Московского района Санкт-Петербурга, детский сад №428 №78130000031040
642 | КС | Центральный | [24 empty] | г Санкт-Петербург, тер Адмиралтейский, Адмиралтейская наб, д 4 литера А |  | Приборы с поддержкой протокола СПОДЭС - Нартис-И300 (СПОДЭС) | 023232054038 |  | 2024-04-07 |  |  |  | 30 | 1 | [6 empty] | 17 | Высокий уровень доступа (HLS) | 0000000100000001 | 10.222.8.165:4001 |  |  |  | Двухзонный тариф | ~522ФЗ/~Существующие ТУ/~23-38254/~КС/~Центральный РЭС/г Санкт-Петербург, тер Адмиралтейский, Адмиралтейская наб, д 4 литера А | ГБОУ СОШ № 225 Адмиралтейского района Санкт-Петербурга, школа №78130000031319
643 | КС | Южный | [24 empty] | г Санкт-Петербург, тер Московский, ул Бассейная, д 75 к 2 |  | Приборы с поддержкой протокола СПОДЭС - Нартис-И300 (СПОДЭС) | 023232054294 |  | 2024-04-08 |  |  |  | 15 | 1 | [6 empty] | 17 | Высокий уровень доступа (HLS) | 0000000100000001 | 10.222.8.167:4001 |  |  |  | Двухзонный тариф | ~522ФЗ/~Существующие ТУ/~23-38254/~КС/~Южный РЭС/г Санкт-Петербург, тер Московский, ул Бассейная, д 75 к 2 | ГБДОУ детский сад № 21 Московского района Санкт-Петербурга, детский сад №21 №78130000031043
644 | ЮЭС | Пушкинский | [24 empty] | г Санкт-Петербург, тер Пушкинский, поселок Шушары, Новгородский пр-кт, д 26 к 3 стр 1 |  | Приборы с поддержкой протокола СПОДЭС - Нартис-И300 (СПОДЭС) | 023232054339 |  | 2024-04-09 |  |  |  | 200 | 1 | [6 empty] | 17 | Высокий уровень доступа (HLS) | 0000000100000001 | 10.222.6.131:4001 |  |  |  | Двухзонный тариф | ~522ФЗ/~Существующие ТУ/~23-38254/~ЮЭС/~Пушкинский РЭС/г Санкт-Петербург, тер Пушкинский, поселок Шушары, Новгородский пр-кт, д 26 к 3 стр 1 | ООО Автопитер.ру, ПУ №78260000305173
645 | ЮЭС | Петродворцовый | [24 empty] | г Санкт-Петербург, тер Петродворцовый, г Петергоф, ул Новые Заводы, д 50 к 5 литера А, Б |  | Приборы с поддержкой протокола СПОДЭС - Нартис-И300 (СПОДЭС) | 023232054412 |  | 2024-04-08 |  |  |  | 200 | 1 | [6 empty] | 17 | Высокий уровень доступа (HLS) | 0000000100000001 | 10.222.6.137:4001 |  |  |  | Двухзонный тариф | ~522ФЗ/~Существующие ТУ/~23-38254/~ЮЭС/~Петродворцовый РЭС/г Санкт-Петербург, тер Петродворцовый, г Петергоф, ул Новые Заводы, д 50 к 5 литера А, Б | ООО КАПИТАЛ-ЭНЕРГО, ВВОД 2 производственные и административные объекты индустриального парка Марьино №78230000333509
646 | КС | Северный | [24 empty] | г Санкт-Петербург, тер Калининский, Гражданский пр-кт, д 119 литера А |  | Приборы с поддержкой протокола СПОДЭС - Нартис-И300 (СПОДЭС) | 023232054454 |  | 2024-04-11 |  |  |  | 160 | 1 | [6 empty] | 17 | Высокий уровень доступа (HLS) | 0000000100000001 | 10.222.8.197:4001 |  |  |  | Двухзонный тариф | ~522ФЗ/~Существующие ТУ/~23-38254/~КС/~Северный РЭС/г Санкт-Петербург, тер Калининский, Гражданский пр-кт, д 119 литера А | ООО ФРЕГАТ, Торговый комплекс №78010000002347
647 | КС | Северный | [24 empty] | г Санкт-Петербург, тер Калининский, Гражданский пр-кт, д 119 литера А |  | Приборы с поддержкой протокола СПОДЭС - Нартис-И300 (СПОДЭС) | 023232054478 |  | 2024-04-10 |  |  |  | 30 | 1 | [6 empty] | 17 | Высокий уровень доступа (HLS) | 0000000100000001 | 10.222.8.209:4001 |  |  |  | Двухзонный тариф | ~522ФЗ/~Существующие ТУ/~23-38254/~КС/~Северный РЭС/г Санкт-Петербург, тер Калининский, Гражданский пр-кт, д 119 литера А | ООО ФРЕГАТ, Торговый комплекс №78010000002347 (1)
648 | КС | Южный | [24 empty] | г Санкт-Петербург, тер Московский, Новоизмайловский пр-кт, д 23 литера А |  | Приборы с поддержкой протокола СПОДЭС - Нартис-И300 (СПОДЭС) | 023232054775 |  | 2024-04-08 |  |  |  | 20 | 1 | [6 empty] | 17 | Высокий уровень доступа (HLS) | 0000000100000001 | 10.222.8.168:4001 |  |  |  | Двухзонный тариф | ~522ФЗ/~Существующие ТУ/~23-38254/~КС/~Южный РЭС/г Санкт-Петербург, тер Московский, Новоизмайловский пр-кт, д 23 литера А | ГБДОУ детский сад № 428 Московского района Санкт-Петербурга, детский сад №428 №78130000031040 (1)
649 | КС | Южный | [24 empty] | г Санкт-Петербург, тер Фрунзенский, ул Стрельбищенская, д 8 литера А |  | Приборы с поддержкой протокола СПОДЭС - Нартис-И300 (СПОДЭС) | 023232054789 |  | 2024-04-06 |  |  |  | 30 | 1 | [6 empty] | 17 | Высокий уровень доступа (HLS) | 0000000100000001 | 10.222.8.164:4001 |  |  |  | Двухзонный тариф | ~522ФЗ/~Существующие ТУ/~23-38254/~КС/~Южный РЭС/г Санкт-Петербург, тер Фрунзенский, ул Стрельбищенская, д 8 литера А | я/сад 70 ,ГБДОУ детский сад №70 комбинированного вида Фрунзенского района СПб, №78130000030909
650 | КС | Южный | [24 empty] | г Санкт-Петербург, тер Московский, ул Бассейная, д 75 к 2 |  | Приборы с поддержкой протокола СПОДЭС - Нартис-И300 (СПОДЭС) | 023232054965 |  | 2024-04-08 |  |  |  | 15 | 1 | [6 empty] | 17 | Высокий уровень доступа (HLS) | 0000000100000001 | 10.222.8.166:4001 |  |  |  | Двухзонный тариф | ~522ФЗ/~Существующие ТУ/~23-38254/~КС/~Южный РЭС/г Санкт-Петербург, тер Московский, ул Бассейная, д 75 к 2 | ГБДОУ детский сад № 21 Московского района Санкт-Петербурга, детский сад №21 №78130000031043 (1)
651 | ЮЭС | Колпинский | [24 empty] | г Санкт-Петербург, тер Колпинский, г Колпино, Межевой пер |  | Приборы с поддержкой протокола СПОДЭС - Нартис-И300 (СПОДЭС) | 023232054970 |  | 2024-03-20 |  |  |  | 20 | 1 | [6 empty] | 17 | Высокий уровень доступа (HLS) | 0000000100000001 | 10.221.166.181:4001 |  |  |  | Двухзонный тариф | ~522ФЗ/~Существующие ТУ/~23-38254/~ЮЭС/~Колпинский РЭС/г Санкт-Петербург, тер Колпинский, г Колпино, Межевой пер | ООО Строительно-коммерческая фирма АЛЕКОН, ТП-1022 №78240000240057
652 | ЮЭС | Колпинский | [24 empty] | г Санкт-Петербург, тер Колпинский, г Колпино, наб Комсомольского канала, д 19 литера А |  | Приборы с поддержкой протокола СПОДЭС - Нартис-И300 (СПОДЭС) | 023232055052 |  | 2024-04-10 |  |  |  | 30 | 1 | [6 empty] | 17 | Высокий уровень доступа (HLS) | 0000000100000001 | 10.222.6.141:4001 |  |  |  | Двухзонный тариф | ~522ФЗ/~Существующие ТУ/~23-38254/~ЮЭС/~Колпинский РЭС/г Санкт-Петербург, тер Колпинский, г Колпино, наб Комсомольского канала, д 19 литера А | ИП Дугушов Иса Зейнал оглы, Нежилое помещение №78240000240601
653 | КС | Центральный | [24 empty] | г Санкт-Петербург, тер Центральный, пер Джамбула, д 10 литера А |  | Приборы с поддержкой протокола СПОДЭС - Нартис-И300 (СПОДЭС) | 023232026746 |  | 2024-04-13 |  |  |  | 1 | 1 | [6 empty] | 17 | Высокий уровень доступа (HLS) | 0000000100000001 | 10.222.9.85:4001 |  |  |  | Двухзонный тариф | ~522ФЗ/~Существующие ТУ/~23-38254/~КС/~Центральный РЭС/г Санкт-Петербург, тер Центральный, пер Джамбула, д 10 литера А | ГБДОУ детский сад № 19 Центрального района СПб №78130000031301
654 | СЭС | Курортный | [24 empty] | г Санкт-Петербург, тер Курортный, г Сестрорецк, п. жд ст. Тарховка |  | Приборы с поддержкой протокола СПОДЭС - Нартис-И100 (СПОДЭС) | 021232021854 |  | 2024-04-12 |  |  |  | 1 | 1 | [6 empty] | 17 | Высокий уровень доступа (HLS) | 0000000100000001 | 10.222.19.72:4001 |  |  |  | Двухзонный тариф | ~522ФЗ/~Существующие ТУ/~23-38254/~СЭС/~Курортный РЭС/г Санкт-Петербург, тер Курортный, г Сестрорецк, п. жд ст. Тарховка | ОАО РЖД, Пост секционирования (Тарховка) №№\7Д\04\28\02\Р
655 | ЮЭС | Красносельский | [24 empty] | г Санкт-Петербург, тер Красносельский, ул Лётчика Пилютова, д 11 к 2 литера Б |  | Приборы с поддержкой протокола СПОДЭС - Нартис-И300 (СПОДЭС) | 023232028049 |  | 2024-04-05 |  |  |  | 1 | 1 | [6 empty] | 17 | Высокий уровень доступа (HLS) | 0000000100000001 | 10.222.6.132:4001 |  |  |  | Двухзонный тариф | ~522ФЗ/~Существующие ТУ/~23-38254/~ЮЭС/~Красносельский РЭС/г Санкт-Петербург, тер Красносельский, ул Лётчика Пилютова, д 11 к 2 литера Б | Государственное бюджетное общеобразовательное учреждение Центр образования № 167 Красносельского района Санкт-Петербурга №78230000230085 (1)
656 | КС | Северный | [24 empty] | г Санкт-Петербург, тер Выборгский, пр-кт Художников, д 26 к 1 литера А |  | Приборы с поддержкой протокола СПОДЭС - Нартис-И300 (СПОДЭС) | 023232053454 |  | 2024-04-11 |  |  |  | 30 | 1 | [6 empty] | 17 | Высокий уровень доступа (HLS) | 0000000100000001 | 10.220.253.208:4001 |  |  |  | Двухзонный тариф | ~522ФЗ/~Существующие ТУ/~23-38254/~КС/~Северный РЭС/г Санкт-Петербург, тер Выборгский, пр-кт Художников, д 26 к 1 литера А | ИП ВАСИН АЛЕКСЕЙ ВАСИЛЬЕВИЧ, магазин №78020000024971
657 | КС | Центральный | [24 empty] | г Санкт-Петербург, тер Центральный, Калужский пер, д 7 литера А |  | Приборы с поддержкой протокола СПОДЭС - Нартис-И300 (СПОДЭС) | 023232054174 |  | 2024-04-11 |  |  |  | 15 | 1 | [6 empty] | 17 | Высокий уровень доступа (HLS) | 0000000100000001 | 10.222.8.160:4001 |  |  |  | Двухзонный тариф | ~522ФЗ/~Существующие ТУ/~23-38254/~КС/~Центральный РЭС/г Санкт-Петербург, тер Центральный, Калужский пер, д 7 литера А | Мулла Ахмад Исмаил, Дикси №78020000029356
658 | КС | Центральный | [24 empty] | г Санкт-Петербург, тер Центральный, пер Джамбула, д 10 литера А |  | Приборы с поддержкой протокола СПОДЭС - Нартис-И300 (СПОДЭС) | 023232054962 |  | 2024-04-13 |  |  |  | 30 | 1 | [6 empty] | 17 | Высокий уровень доступа (HLS) | 0000000100000001 | 10.222.9.84:4001 |  |  |  | Двухзонный тариф | ~522ФЗ/~Существующие ТУ/~23-38254/~КС/~Центральный РЭС/г Санкт-Петербург, тер Центральный, пер Джамбула, д 10 литера А | ГБДОУ детский сад № 19 Центрального района СПб №78130000031301 (1)
659 | КС | Центральный | [24 empty] | г Санкт-Петербург, тер Центральный, Невский пр-кт, д 46 литера А |  | Приборы с поддержкой протокола СПОДЭС - Нартис-И300 (СПОДЭС) | 023232026742 |  | 2024-04-13 |  |  |  | 1 | 1 | [6 empty] | 17 | Высокий уровень доступа (HLS) | 0000000100000001 | 10.220.246.248:4001 |  |  |  | Двухзонный тариф | ~522ФЗ/~Существующие ТУ/~23-38254/~КС/~Центральный РЭС/г Санкт-Петербург, тер Центральный, Невский пр-кт, д 46 литера А | АО ГОРОДСКАЯ СТОМАТОЛОГИЧЕСКАЯ ПОЛИКЛИНИКА №1, Стоматологическая клиника №78020000052251
660 | КС | Северный | [24 empty] | г Санкт-Петербург, тер Калининский, Гражданский пр-кт, д 14 |  | Приборы с поддержкой протокола СПОДЭС - Нартис-И300 (СПОДЭС) | 023232053297 |  | 2024-04-12 |  |  |  | 40 | 1 | [6 empty] | 17 | Высокий уровень доступа (HLS) | 0000000100000001 | 10.222.8.188:4001 |  |  |  | Двухзонный тариф | ~522ФЗ/~Существующие ТУ/~23-38254/~КС/~Северный РЭС/г Санкт-Петербург, тер Калининский, Гражданский пр-кт, д 14 | ФГБНУ Агрофизический научно-исследовательский институт, №78130000012062
661 | КС | Центральный | [24 empty] | г Санкт-Петербург, тер Центральный, Невский пр-кт, д 46 литера А |  | Приборы с поддержкой протокола СПОДЭС - Нартис-И300 (СПОДЭС) | 023232053301 |  | 2024-04-13 |  |  |  | 30 | 1 | [6 empty] | 17 | Высокий уровень доступа (HLS) | 0000000100000001 | 10.222.8.173:4001 |  |  |  | Двухзонный тариф | ~522ФЗ/~Существующие ТУ/~23-38254/~КС/~Центральный РЭС/г Санкт-Петербург, тер Центральный, Невский пр-кт, д 46 литера А | АО ГОРОДСКАЯ СТОМАТОЛОГИЧЕСКАЯ ПОЛИКЛИНИКА №1, Стоматологическая клиника №78020000052251 (1)
662 | КС | Южный | [24 empty] | г Санкт-Петербург, тер Московский, 5-й Предпортовый проезд, д 14 к 1 |  | Приборы с поддержкой протокола СПОДЭС - Нартис-И300 (СПОДЭС) | 023232053652 |  | 2024-04-16 |  |  |  | 10 | 1 | [6 empty] | 17 | Высокий уровень доступа (HLS) | 0000000100000001 | 10.220.245.217:4001 |  |  |  | Двухзонный тариф | ~522ФЗ/~Существующие ТУ/~23-38254/~КС/~Южный РЭС/г Санкт-Петербург, тер Московский, 5-й Предпортовый проезд, д 14 к 1 | АО Трест-36, Автостоянка №78010000024220
663 | КС | Юго-Западный | [24 empty] | г Санкт-Петербург, тер Кировский, ул Промышленная, д 42 |  | Приборы с поддержкой протокола СПОДЭС - Нартис-И300 (СПОДЭС) | 023232053813 |  | 2024-04-13 |  |  |  | 80 | 1 | [6 empty] | 17 | Высокий уровень доступа (HLS) | 0000000100000001 | 10.222.9.92:4001 |  |  |  | Двухзонный тариф | ~522ФЗ/~Существующие ТУ/~23-38254/~КС/~Юго-Западный РЭС/г Санкт-Петербург, тер Кировский, ул Промышленная, д 42 | ООО ПИ ЛЕНПСК, институт №78020000021885
664 | КС | Юго-Западный | [24 empty] | г Санкт-Петербург, тер Кировский, ул Двинская, д 10 к 4 литера А |  | Приборы с поддержкой протокола СПОДЭС - Нартис-И300 (СПОДЭС) | 023232053853 |  | 2024-04-13 |  |  |  | 20 | 1 | [6 empty] | 17 | Высокий уровень доступа (HLS) | 0000000100000001 | 10.222.9.91:4001 |  |  |  | Двухзонный тариф | ~522ФЗ/~Существующие ТУ/~23-38254/~КС/~Юго-Западный РЭС/г Санкт-Петербург, тер Кировский, ул Двинская, д 10 к 4 литера А | ГБДОУ детский сад № 69 Кировского района Санкт-Петербурга, детский сад №78130000031914
665 | КС | Юго-Западный | [24 empty] | г Санкт-Петербург, тер Кировский, ул Двинская, д 10 к 4 литера А |  | Приборы с поддержкой протокола СПОДЭС - Нартис-И300 (СПОДЭС) | 023232053868 |  | 2024-04-13 |  |  |  | 30 | 1 | [6 empty] | 17 | Высокий уровень доступа (HLS) | 0000000100000001 | 10.222.9.90:4001 |  |  |  | Двухзонный тариф | ~522ФЗ/~Существующие ТУ/~23-38254/~КС/~Юго-Западный РЭС/г Санкт-Петербург, тер Кировский, ул Двинская, д 10 к 4 литера А | ГБДОУ детский сад № 69 Кировского района Санкт-Петербурга, детский сад №78130000031914 (1)
666 | КС | Юго-Западный | [24 empty] | г Санкт-Петербург, тер Кировский, ул Промышленная, д 42 |  | Приборы с поддержкой протокола СПОДЭС - Нартис-И300 (СПОДЭС) | 023232053904 |  | 2024-04-13 |  |  |  | 80 | 1 | [6 empty] | 17 | Высокий уровень доступа (HLS) | 0000000100000001 | 10.222.9.93:4001 |  |  |  | Двухзонный тариф | ~522ФЗ/~Существующие ТУ/~23-38254/~КС/~Юго-Западный РЭС/г Санкт-Петербург, тер Кировский, ул Промышленная, д 42 | ООО ПИ ЛЕНПСК, институт №78020000021885 (1)
667 | КС | Центральный | [24 empty] | г Санкт-Петербург, тер Адмиралтейский, Рижский пр-кт, д 43 |  | Приборы с поддержкой протокола СПОДЭС - Нартис-И300 (СПОДЭС) | 023232053926 |  | 2024-04-14 |  |  |  | 10 | 1 | [6 empty] | 17 | Высокий уровень доступа (HLS) | 0000000100000001 | 10.222.9.95:4001 |  |  |  | Двухзонный тариф | ~522ФЗ/~Существующие ТУ/~23-38254/~КС/~Центральный РЭС/г Санкт-Петербург, тер Адмиралтейский, Рижский пр-кт, д 43 | СПб ГБУЗ Кожно-венерологический диспансер № 3, Санкт-Петербургское государственное бюджетное учреждение здравоохранения Кожно-венерологический диспансер № 3 №7813000002157
668 | ЮЭС | Колпинский | [24 empty] | г Санкт-Петербург, тер Пушкинский, поселок Шушары, тер Отделение Бадаевское, д 243 |  | Приборы с поддержкой протокола СПОДЭС - Нартис-И300 (СПОДЭС) | 023232054428 |  | 2024-04-12 |  |  |  | 40 | 1 | [6 empty] | 17 | Высокий уровень доступа (HLS) | 0000000100000001 | 10.222.6.143:4001 |  |  |  | Двухзонный тариф | ~522ФЗ/~Существующие ТУ/~23-38254/~ЮЭС/~Колпинский РЭС/г Санкт-Петербург, тер Пушкинский, поселок Шушары, тер Отделение Бадаевское, д 243 | ООО СЗК Групп, №78010000333516
669 | КС | Центральный | [24 empty] | г Санкт-Петербург, тер Адмиралтейский, Рижский пр-кт, д 43 |  | Приборы с поддержкой протокола СПОДЭС - Нартис-И300 (СПОДЭС) | 023232054434 |  | 2024-04-14 |  |  |  | 10 | 1 | [6 empty] | 17 | Высокий уровень доступа (HLS) | 0000000100000001 | 10.222.9.94:4001 |  |  |  | Двухзонный тариф | ~522ФЗ/~Существующие ТУ/~23-38254/~КС/~Центральный РЭС/г Санкт-Петербург, тер Адмиралтейский, Рижский пр-кт, д 43 | СПб ГБУЗ Кожно-венерологический диспансер № 3, Санкт-Петербургское государственное бюджетное учреждение здравоохранения Кожно-венерологический диспансер № 3 №7813000002157 (1)
670 | КС | Северный | [24 empty] | г Санкт-Петербург, тер Калининский, Гражданский пр-кт, д 14 |  | Приборы с поддержкой протокола СПОДЭС - Нартис-И300 (СПОДЭС) | 023232054886 |  | 2024-04-12 |  |  |  | 30 | 1 | [6 empty] | 17 | Высокий уровень доступа (HLS) | 0000000100000001 | 10.222.8.187:4001 |  |  |  | Двухзонный тариф | ~522ФЗ/~Существующие ТУ/~23-38254/~КС/~Северный РЭС/г Санкт-Петербург, тер Калининский, Гражданский пр-кт, д 14 | ФГБНУ Агрофизический научно-исследовательский институт, №78130000012062 (1)
671 | ЮЭС | Петродворцовый | [24 empty] | г Санкт-Петербург, тер Московский, Пулковское шоссе, д 43 к 2 стр 1 |  | Приборы с поддержкой протокола СПОДЭС - Нартис-И300 (СПОДЭС) | 023232054932 |  | 2024-04-12 |  |  |  | 40 | 1 | [6 empty] | 17 | Высокий уровень доступа (HLS) | 0000000100000001 | 10.222.6.142:4001 |  |  |  | Двухзонный тариф | ~522ФЗ/~Существующие ТУ/~23-38254/~ЮЭС/~Петродворцовый РЭС/г Санкт-Петербург, тер Московский, Пулковское шоссе, д 43 к 2 стр 1 | ООО НСК ДОСТУПНАЯ ЭНЕРГИЯ, Центр оптовой и розничной торговли ООО СИТИЛИНК ТП-5361 РУ-0,4 №78010000333516
672 | КС | Центральный | [24 empty] | г Санкт-Петербург, тер Адмиралтейский, ул 8-я Красноармейская, д 16 литера А |  | Приборы с поддержкой протокола СПОДЭС - Нартис-И300 (СПОДЭС) | 023232054985 |  | 2024-04-13 |  |  |  | 1 | 1 | [6 empty] | 17 | Высокий уровень доступа (HLS) | 0000000100000001 | 10.222.8.162:4001 |  |  |  | Двухзонный тариф | ~522ФЗ/~Существующие ТУ/~23-38254/~КС/~Центральный РЭС/г Санкт-Петербург, тер Адмиралтейский, ул 8-я Красноармейская, д 16 литера А | ГБОУ прогимназия Радуга № 624 Адмиралтейского района Санкт-Петербурга №78130000031114
673 | КС | Северный | [24 empty] | г Санкт-Петербург, тер Калининский, пр-кт Просвещения, д 68 к 2 |  | Приборы с поддержкой протокола СПОДЭС - СЕ207 (СПОДЭС) | 012633190110955 |  | 2024-04-12 |  |  |  | 1 | 1 | [6 empty] | 16 | Высокий уровень доступа (HLS) | 1234567812345678 | 10.222.8.184:10001 |  |  |  | Двухзонный тариф | ~522ФЗ/~Существующие ТУ/~23-38254/~КС/~Северный РЭС/г Санкт-Петербург, тер Калининский, пр-кт Просвещения, д 68 к 2 | ГРО ПетербургГаз, Установка защиты №78020000029687
674 | КС | Северный | [24 empty] | г Санкт-Петербург, тер Калининский, ул Демьяна Бедного, д 22 к 1 |  | Приборы с поддержкой протокола СПОДЭС - СЕ207 (СПОДЭС) | 012633190110988 |  | 2024-04-12 |  |  |  | 1 | 1 | [6 empty] | 16 | Высокий уровень доступа (HLS) | 1234567812345678 | 10.220.178.160:10001 |  |  |  | Двухзонный тариф | ~522ФЗ/~Существующие ТУ/~23-38254/~КС/~Северный РЭС/г Санкт-Петербург, тер Калининский, ул Демьяна Бедного, д 22 к 1 | ГРО ПетербургГаз, Установка защиты №78020000029687 (1)
675 | КС | Северный | [24 empty] | г Санкт-Петербург, тер Калининский, Гражданский пр-кт, д 119 литера А |  | Приборы с поддержкой протокола СПОДЭС - Нартис-И300 (СПОДЭС) | 023232054938 |  | 2024-04-10 |  |  |  | 160 | 1 | [6 empty] | 17 | Высокий уровень доступа (HLS) | 0000000100000001 | 10.222.8.189:4001 |  |  |  | Двухзонный тариф | ~522ФЗ/~Существующие ТУ/~23-38254/~КС/~Северный РЭС/г Санкт-Петербург, тер Калининский, Гражданский пр-кт, д 119 литера А | ООО ФРЕГАТ, Торговый комплекс №78010000002347 (2)
676 | ЮЭС | Петродворцовый | [24 empty] | г Санкт-Петербург, тер Красносельский, тер. СНТ Веретено-2, ул Приозёрная, д 23 |  | Приборы с поддержкой протокола СПОДЭС - Нартис-И100 (СПОДЭС) | 021230183135 |  | 2024-04-17 |  |  |  | 1 | 1 | [6 empty] | 17 | Высокий уровень доступа (HLS) | 0000000100000001 | 10.222.1.164:4001 |  |  |  | Двухзонный тариф | ~522ФЗ/~Существующие ТУ/~23-38254/~ЮЭС/~Петродворцовый РЭС/г Санкт-Петербург, тер Красносельский, тер. СНТ Веретено-2, ул Приозёрная, д 23 | №70800384817
677 | ЮЭС | Пушкинский | [24 empty] | г Санкт-Петербург, тер Пушкинский, г Павловск, тер. СНТ Павловское-2, 0-я лн, д 1037 |  | Приборы с поддержкой протокола СПОДЭС - Нартис-И100 (СПОДЭС) | 021230185978 |  | 2024-04-17 |  |  |  | 1 | 1 | [6 empty] | 17 | Высокий уровень доступа (HLS) | 0000000100000001 | 10.223.34.103:4001 |  |  |  | Двухзонный тариф | ~522ФЗ/~Существующие ТУ/~23-38254/~ЮЭС/~Пушкинский РЭС/г Санкт-Петербург, тер Пушкинский, г Павловск, тер. СНТ Павловское-2, 0-я лн, д 1037 | №4802081
678 | ЮЭС | Пушкинский | [24 empty] | г Санкт-Петербург, тер Пушкинский, г Павловск, тер. СНТ Павловское-2, 3-я лн, д 260 |  | Приборы с поддержкой протокола СПОДЭС - Нартис-И100 (СПОДЭС) | 021230186308 |  | 2024-04-17 |  |  |  | 1 | 1 | [6 empty] | 17 | Высокий уровень доступа (HLS) | 0000000100000001 | 10.223.32.59:4001 |  |  |  | Двухзонный тариф | ~522ФЗ/~Существующие ТУ/~23-38254/~ЮЭС/~Пушкинский РЭС/г Санкт-Петербург, тер Пушкинский, г Павловск, тер. СНТ Павловское-2, 3-я лн, д 260 | №4803131
679 | СПБВС | Южный ВВР | [24 empty] | г Санкт-Петербург, тер Московский, ул Стартовая, д 17 литера АК, АИ, АЛ, БО, Ф |  | Приборы с поддержкой протокола СПОДЭС - Нартис-И100 (СПОДЭС) | 021232018949 |  | 2024-04-01 |  |  |  | 1 | 1 | [6 empty] | 17 | Высокий уровень доступа (HLS) | 0000000100000001 | 10.221.166.201:4001 |  |  |  | Двухзонный тариф | ~522ФЗ/~Существующие ТУ/~23-38254/~СПБВС/~Южный ВВР РЭС/г Санкт-Петербург, тер Московский, ул Стартовая, д 17 литера АК, АИ, АЛ, БО, Ф | ФГБУ Авиаметтелеком Росгидромета (Северо-Западный филиал), Метеооборудование №78130000014512 от 25.12.2023
680 | СПБВС | Южный ВВР | [24 empty] | г Санкт-Петербург, тер Московский, ул Стартовая, д 17 литера АК, АИ, АЛ, БО, Ф |  | Приборы с поддержкой протокола СПОДЭС - Нартис-И100 (СПОДЭС) | 021232018987 |  | 2024-04-01 |  |  |  | 1 | 1 | [6 empty] | 17 | Высокий уровень доступа (HLS) | 0000000100000001 | 10.221.166.207:4001 |  |  |  | Двухзонный тариф | ~522ФЗ/~Существующие ТУ/~23-38254/~СПБВС/~Южный ВВР РЭС/г Санкт-Петербург, тер Московский, ул Стартовая, д 17 литера АК, АИ, АЛ, БО, Ф | ФГБУ Авиаметтелеком Росгидромета (Северо-Западный филиал), Метеооборудование №78130000014512 от 25.12.2023 (1)
681 | СПБВС | Южный ВВР | [24 empty] | г Санкт-Петербург, тер Московский, ул Стартовая, д 17 литера АК, АИ, АЛ, БО, Ф |  | Приборы с поддержкой протокола СПОДЭС - Нартис-И100 (СПОДЭС) | 021232019105 |  | 2024-04-01 |  |  |  | 1 | 1 | [6 empty] | 17 | Высокий уровень доступа (HLS) | 0000000100000001 | 10.221.160.219:4001 |  |  |  | Двухзонный тариф | ~522ФЗ/~Существующие ТУ/~23-38254/~СПБВС/~Южный ВВР РЭС/г Санкт-Петербург, тер Московский, ул Стартовая, д 17 литера АК, АИ, АЛ, БО, Ф | ФГБУ Авиаметтелеком Росгидромета (Северо-Западный филиал), Метеооборудование №78130000014512 от 25.12.2023 (2)
682 | СПБВС | Южный ВВР | [24 empty] | г Санкт-Петербург, тер Московский, ул Стартовая, д 17 литера АК, АИ, АЛ, БО, Ф |  | Приборы с поддержкой протокола СПОДЭС - Нартис-И100 (СПОДЭС) | 021232021652 |  | 2024-04-01 |  |  |  | 1 | 1 | [6 empty] | 17 | Высокий уровень доступа (HLS) | 0000000100000001 | 10.221.166.206:4001 |  |  |  | Двухзонный тариф | ~522ФЗ/~Существующие ТУ/~23-38254/~СПБВС/~Южный ВВР РЭС/г Санкт-Петербург, тер Московский, ул Стартовая, д 17 литера АК, АИ, АЛ, БО, Ф | ФГБУ Авиаметтелеком Росгидромета (Северо-Западный филиал), Метеооборудование №78130000014512 от 25.12.2023 (3)
683 | СПБВС | Южный ВВР | [24 empty] | г Санкт-Петербург, тер Московский, ул Стартовая, д 17 литера АК, АИ, АЛ, БО, Ф |  | Приборы с поддержкой протокола СПОДЭС - Нартис-И100 (СПОДЭС) | 021232021655 |  | 2024-04-01 |  |  |  | 1 | 1 | [6 empty] | 17 | Высокий уровень доступа (HLS) | 0000000100000001 | 10.221.166.208:4001 |  |  |  | Двухзонный тариф | ~522ФЗ/~Существующие ТУ/~23-38254/~СПБВС/~Южный ВВР РЭС/г Санкт-Петербург, тер Московский, ул Стартовая, д 17 литера АК, АИ, АЛ, БО, Ф | ФГБУ Авиаметтелеком Росгидромета (Северо-Западный филиал), Метеооборудование №78130000014512 от 25.12.2023 (4)
684 | СПБВС | Южный ВВР | [24 empty] | г Санкт-Петербург, тер Московский, ул Стартовая, д 17 литера АК, АИ, АЛ, БО, Ф |  | Приборы с поддержкой протокола СПОДЭС - Нартис-И100 (СПОДЭС) | 021232021659 |  | 2024-04-01 |  |  |  | 1 | 1 | [6 empty] | 17 | Высокий уровень доступа (HLS) | 0000000100000001 | 10.221.166.203:4001 |  |  |  | Двухзонный тариф | ~522ФЗ/~Существующие ТУ/~23-38254/~СПБВС/~Южный ВВР РЭС/г Санкт-Петербург, тер Московский, ул Стартовая, д 17 литера АК, АИ, АЛ, БО, Ф | ФГБУ Авиаметтелеком Росгидромета (Северо-Западный филиал), Метеооборудование №78130000014512 от 25.12.2023 (5)
685 | СПБВС | Южный ВВР | [24 empty] | г Санкт-Петербург, тер Московский, ул Стартовая, д 17 литера АК, АИ, АЛ, БО, Ф |  | Приборы с поддержкой протокола СПОДЭС - Нартис-И100 (СПОДЭС) | 021232023387 |  | 2024-04-01 |  |  |  | 1 | 1 | [6 empty] | 17 | Высокий уровень доступа (HLS) | 0000000100000001 | 10.221.166.197:4001 |  |  |  | Двухзонный тариф | ~522ФЗ/~Существующие ТУ/~23-38254/~СПБВС/~Южный ВВР РЭС/г Санкт-Петербург, тер Московский, ул Стартовая, д 17 литера АК, АИ, АЛ, БО, Ф | ФГБУ Авиаметтелеком Росгидромета (Северо-Западный филиал), Метеооборудование №78130000014512 от 25.12.2023 (6)
686 | ЮЭС | Петродворцовый | [24 empty] | г Санкт-Петербург, тер Московский, тер. СНТ Дачное Балтийского завода, 5-я лн, д 20 стр 2 |  | Приборы с поддержкой протокола СПОДЭС - Нартис-И100 (СПОДЭС) | 021240009143 |  | 2024-04-17 |  |  |  | 1 | 1 | [6 empty] | 17 | Высокий уровень доступа (HLS) | 0000000100000001 | 10.222.240.192:4001 |  |  |  | Двухзонный тариф | ~522ФЗ/~Существующие ТУ/~23-38254/~ЮЭС/~Петродворцовый РЭС/г Санкт-Петербург, тер Московский, тер. СНТ Дачное Балтийского завода, 5-я лн, д 20 стр 2 | №71100216013
687 | ЮЭС | Пушкинский | [24 empty] | г Санкт-Петербург, тер Пушкинский, г Павловск, тер. СНТ Контакт, 1-я лн, д 2 |  | Приборы с поддержкой протокола СПОДЭС - Нартис-И100 (СПОДЭС) | 021240009225 |  | 2024-04-12 |  |  |  | 1 | 1 | [6 empty] | 17 | Высокий уровень доступа (HLS) | 0000000100000001 | 10.222.241.92:4001 |  |  |  | Двухзонный тариф | ~522ФЗ/~Существующие ТУ/~23-38254/~ЮЭС/~Пушкинский РЭС/г Санкт-Петербург, тер Пушкинский, г Павловск, тер. СНТ Контакт, 1-я лн, д 2 | №4803472
688 | ЮЭС | Петродворцовый | [24 empty] | г Санкт-Петербург, тер Красносельский, тер Сергиево, ОНТ Гвардеец, уч 80 |  | Приборы с поддержкой протокола СПОДЭС - Нартис-И100 (СПОДЭС) | 021240009944 |  | 2024-04-17 |  |  |  | 1 | 1 | [6 empty] | 17 | Высокий уровень доступа (HLS) | 0000000100000001 | 10.222.240.40:4001 |  |  |  | Двухзонный тариф | ~522ФЗ/~Существующие ТУ/~23-38254/~ЮЭС/~Петродворцовый РЭС/г Санкт-Петербург, тер Красносельский, тер Сергиево, ОНТ Гвардеец, уч 80 | №4802837
689 | ЮЭС | Петродворцовый | [24 empty] | г Санкт-Петербург, тер Красносельский, тер. СНТ Веретено-2, ул Дружная, д 5 стр 1 |  | Приборы с поддержкой протокола СПОДЭС - Нартис-И100 (СПОДЭС) | 021240011122 |  | 2024-04-17 |  |  |  | 1 | 1 | [6 empty] | 17 | Высокий уровень доступа (HLS) | 0000000100000001 | 10.223.209.119:4001 |  |  |  | Двухзонный тариф | ~522ФЗ/~Существующие ТУ/~23-38254/~ЮЭС/~Петродворцовый РЭС/г Санкт-Петербург, тер Красносельский, тер. СНТ Веретено-2, ул Дружная, д 5 стр 1 | №70800386122
690 | ЮЭС | Колпинский | [24 empty] | г Санкт-Петербург, тер Колпинский, поселок Усть-Ижора, ул Верхняя Ижорская, д 24 литера А |  | Приборы с поддержкой протокола СПОДЭС - Нартис-И100 (СПОДЭС) | 021240011377 |  | 2024-04-17 |  |  |  | 1 | 1 | [6 empty] | 17 | Высокий уровень доступа (HLS) | 0000000100000001 | 10.220.216.229:4001 |  |  |  | Двухзонный тариф | ~522ФЗ/~Существующие ТУ/~23-38254/~ЮЭС/~Колпинский РЭС/г Санкт-Петербург, тер Колпинский, поселок Усть-Ижора, ул Верхняя Ижорская, д 24 литера А | №2649806
691 | ЮЭС | Колпинский | [24 empty] | г Санкт-Петербург, тер Колпинский, г Колпино, тер. СНТ Ижорский массив-2, д 113 |  | Приборы с поддержкой протокола СПОДЭС - Нартис-И300 (СПОДЭС) | 023230050688 |  | 2024-04-17 |  |  |  | 1 | 1 | [6 empty] | 17 | Высокий уровень доступа (HLS) | 0000000100000001 | 10.220.170.227:4001 |  |  |  | Двухзонный тариф | ~522ФЗ/~Существующие ТУ/~23-38254/~ЮЭС/~Колпинский РЭС/г Санкт-Петербург, тер Колпинский, г Колпино, тер. СНТ Ижорский массив-2, д 113 | №4802474
692 | ЮЭС | Пушкинский | [24 empty] | г Санкт-Петербург, тер Пушкинский, г Павловск, тер. СНТ Павловское-2, 3-я лн, д 262 |  | Приборы с поддержкой протокола СПОДЭС - Нартис-И300 (СПОДЭС) | 023230130484 |  | 2024-04-12 |  |  |  | 1 | 1 | [6 empty] | 17 | Высокий уровень доступа (HLS) | 0000000100000001 | 10.222.3.48:4001 |  |  |  | Двухзонный тариф | ~522ФЗ/~Существующие ТУ/~23-38254/~ЮЭС/~Пушкинский РЭС/г Санкт-Петербург, тер Пушкинский, г Павловск, тер. СНТ Павловское-2, 3-я лн, д 262 | №3406002
693 | ЮЭС | Пушкинский | [24 empty] | г Санкт-Петербург, тер Пушкинский, г Павловск, тер. СНТ Павловское-2, 6-я лн, д 488 |  | Приборы с поддержкой протокола СПОДЭС - Нартис-И300 (СПОДЭС) | 023230131611 |  | 2024-04-12 |  |  |  | 1 | 1 | [6 empty] | 17 | Высокий уровень доступа (HLS) | 0000000100000001 | 10.222.3.47:4001 |  |  |  | Двухзонный тариф | ~522ФЗ/~Существующие ТУ/~23-38254/~ЮЭС/~Пушкинский РЭС/г Санкт-Петербург, тер Пушкинский, г Павловск, тер. СНТ Павловское-2, 6-я лн, д 488 | №4801660
694 | ЮЭС | Пушкинский | [24 empty] | г Санкт-Петербург, тер Пушкинский, г Павловск, тер. СНТ Павловское-2, 3-я лн, д 61 |  | Приборы с поддержкой протокола СПОДЭС - Нартис-И300 (СПОДЭС) | 023230133762 |  | 2024-04-17 |  |  |  | 1 | 1 | [6 empty] | 17 | Высокий уровень доступа (HLS) | 0000000100000001 | 10.223.34.4:4001 |  |  |  | Двухзонный тариф | ~522ФЗ/~Существующие ТУ/~23-38254/~ЮЭС/~Пушкинский РЭС/г Санкт-Петербург, тер Пушкинский, г Павловск, тер. СНТ Павловское-2, 3-я лн, д 61 | №4801363
695 | ЮЭС | Пушкинский | [24 empty] | г Санкт-Петербург, тер Пушкинский, г Павловск, тер. СНТ Павловское-2, 1-я лн, д 62 |  | Приборы с поддержкой протокола СПОДЭС - Нартис-И300 (СПОДЭС) | 023230133765 |  | 2024-04-17 |  |  |  | 1 | 1 | [6 empty] | 17 | Высокий уровень доступа (HLS) | 0000000100000001 | 10.223.32.242:4001 |  |  |  | Двухзонный тариф | ~522ФЗ/~Существующие ТУ/~23-38254/~ЮЭС/~Пушкинский РЭС/г Санкт-Петербург, тер Пушкинский, г Павловск, тер. СНТ Павловское-2, 1-я лн, д 62 | №4803584
696 | ЮЭС | Пушкинский | [24 empty] | г Санкт-Петербург, тер Пушкинский, г Павловск, тер. СНТ Павловское-2, 4-я лн, д 30 стр 1 |  | Приборы с поддержкой протокола СПОДЭС - Нартис-И300 (СПОДЭС) | 023230134750 |  | 2024-04-17 |  |  |  | 1 | 1 | [6 empty] | 17 | Высокий уровень доступа (HLS) | 0000000100000001 | 10.223.33.68:4001 |  |  |  | Двухзонный тариф | ~522ФЗ/~Существующие ТУ/~23-38254/~ЮЭС/~Пушкинский РЭС/г Санкт-Петербург, тер Пушкинский, г Павловск, тер. СНТ Павловское-2, 4-я лн, д 30 стр 1 | №71600130953
697 | ЮЭС | Петродворцовый | [24 empty] | г Санкт-Петербург, тер Московский, тер. СНТ Дачное Балтийского завода, д 73 |  | Приборы с поддержкой протокола СПОДЭС - Нартис-И300 (СПОДЭС) | 023230135830 |  | 2024-04-17 |  |  |  | 1 | 1 | [6 empty] | 17 | Высокий уровень доступа (HLS) | 0000000100000001 | 10.223.31.81:4001 |  |  |  | Двухзонный тариф | ~522ФЗ/~Существующие ТУ/~23-38254/~ЮЭС/~Петродворцовый РЭС/г Санкт-Петербург, тер Московский, тер. СНТ Дачное Балтийского завода, д 73 | №71100214362
698 | КС | Центральный | [24 empty] | г Санкт-Петербург, тер Центральный, Невский пр-кт, д 5 литера А |  | Приборы с поддержкой протокола СПОДЭС - Нартис-И300 (СПОДЭС) | 023232026735 |  | 2024-04-11 |  |  |  | 1 | 1 | [6 empty] | 17 | Высокий уровень доступа (HLS) | 0000000100000001 | 10.222.8.161:4001 |  |  |  | Двухзонный тариф | ~522ФЗ/~Существующие ТУ/~23-38254/~КС/~Центральный РЭС/г Санкт-Петербург, тер Центральный, Невский пр-кт, д 5 литера А | ИП ГОЛУБЕВ ЛЕОНИД ЛЕОНИДОВИЧ, Магазин "Чудесное рядом", р.р. 10-22, без выходных, цокольный этаж, вход с проспекта №78020000053204
699 | СПБВС | Южный ВВР | [24 empty] | г Санкт-Петербург, тер Московский, ул Стартовая, д 17 литера Ф |  | Приборы с поддержкой протокола СПОДЭС - Нартис-И300 (СПОДЭС) | 023232031353 |  | 2024-04-05 |  |  |  | 1 | 1 | [6 empty] | 17 | Высокий уровень доступа (HLS) | 0000000100000001 | 10.129.49.215:4001 |  |  |  | Двухзонный тариф | ~522ФЗ/~Существующие ТУ/~23-38254/~СПБВС/~Южный ВВР РЭС/г Санкт-Петербург, тер Московский, ул Стартовая, д 17 литера Ф | ФГУП Госкорпорация по ОрВД №78020000070027 (2)
700 | КС | Восточный | [24 empty] | г Санкт-Петербург, тер Красногвардейский, Волго-Донской пр-кт, д 3 литера А |  | Приборы с поддержкой протокола СПОДЭС - Нартис-И300 (СПОДЭС) | 023232031523 |  | 2024-04-17 |  |  |  | 1 | 1 | [6 empty] | 17 | Высокий уровень доступа (HLS) | 0000000100000001 | 10.220.249.101:4001 |  |  |  | Двухзонный тариф | ~522ФЗ/~Существующие ТУ/~23-38254/~КС/~Восточный РЭС/г Санкт-Петербург, тер Красногвардейский, Волго-Донской пр-кт, д 3 литера А | ООО Т2 МОБАЙЛ, базовая станция №502 №78020000335064
701 | СПБВС | Южный ВВР | [24 empty] | г Санкт-Петербург, тер Московский, ул Стартовая, д 17 литера Ф |  | Приборы с поддержкой протокола СПОДЭС - Нартис-И300 (СПОДЭС) | 023232031597 |  | 2024-04-04 |  |  |  | 1 | 1 | [6 empty] | 17 | Высокий уровень доступа (HLS) | 0000000100000001 | 10.129.49.207:4001 |  |  |  | Двухзонный тариф | ~522ФЗ/~Существующие ТУ/~23-38254/~СПБВС/~Южный ВВР РЭС/г Санкт-Петербург, тер Московский, ул Стартовая, д 17 литера Ф | ФГУП Госкорпорация по ОрВД №78020000070027 (3)
702 | СПБВС | Южный ВВР | [24 empty] | г Санкт-Петербург, тер Московский, ул Стартовая, д 17 литера Ф |  | Приборы с поддержкой протокола СПОДЭС - Нартис-И300 (СПОДЭС) | 023232031661 |  | 2024-04-04 |  |  |  | 1 | 1 | [6 empty] | 17 | Высокий уровень доступа (HLS) | 0000000100000001 | 10.129.49.204:4001 |  |  |  | Двухзонный тариф | ~522ФЗ/~Существующие ТУ/~23-38254/~СПБВС/~Южный ВВР РЭС/г Санкт-Петербург, тер Московский, ул Стартовая, д 17 литера Ф | ФГУП Госкорпорация по ОрВД №78020000070027 (4)
703 | СПБВС | Южный ВВР | [24 empty] | г Санкт-Петербург, тер Московский, ул Стартовая, д 17 литера Ф |  | Приборы с поддержкой протокола СПОДЭС - Нартис-И300 (СПОДЭС) | 023232031671 |  | 2024-04-04 |  |  |  | 1 | 1 | [6 empty] | 17 | Высокий уровень доступа (HLS) | 0000000100000001 | 10.129.49.208:4001 |  |  |  | Двухзонный тариф | ~522ФЗ/~Существующие ТУ/~23-38254/~СПБВС/~Южный ВВР РЭС/г Санкт-Петербург, тер Московский, ул Стартовая, д 17 литера Ф | ФГУП Госкорпорация по ОрВД №78020000070027 (5)
704 | СПБВС | Южный ВВР | [24 empty] | г Санкт-Петербург, тер Московский, ул Стартовая, д 17 литера Ф |  | Приборы с поддержкой протокола СПОДЭС - Нартис-И300 (СПОДЭС) | 023232031695 |  | 2024-04-04 |  |  |  | 1 | 1 | [6 empty] | 17 | Высокий уровень доступа (HLS) | 0000000100000001 | 10.129.49.248:4001 |  |  |  | Двухзонный тариф | ~522ФЗ/~Существующие ТУ/~23-38254/~СПБВС/~Южный ВВР РЭС/г Санкт-Петербург, тер Московский, ул Стартовая, д 17 литера Ф | ФГУП Госкорпорация по ОрВД №78020000070027 (6)
705 | КС | Восточный | [24 empty] | г Санкт-Петербург, тер Красногвардейский, шоссе Революции, д 41-39 литера А |  | Приборы с поддержкой протокола СПОДЭС - Нартис-И300 (СПОДЭС) | 023232031883 |  | 2024-04-17 |  |  |  | 1 | 1 | [6 empty] | 17 | Высокий уровень доступа (HLS) | 0000000100000001 | 10.220.251.224:4001 |  |  |  | Двухзонный тариф | ~522ФЗ/~Существующие ТУ/~23-38254/~КС/~Восточный РЭС/г Санкт-Петербург, тер Красногвардейский, шоссе Революции, д 41-39 литера А | ИП Саликовская Злата Всеволодовна, офис №78010000339169
706 | КС | Восточный | [24 empty] | г Санкт-Петербург, тер Приморский, ул Сердобольская, д 60 |  | Приборы с поддержкой протокола СПОДЭС - Нартис-И300 (СПОДЭС) | 023232031886 |  | 2024-04-17 |  |  |  | 1 | 1 | [6 empty] | 17 | Высокий уровень доступа (HLS) | 0000000100000001 | 10.220.251.231:4001 |  |  |  | Двухзонный тариф | ~522ФЗ/~Существующие ТУ/~23-38254/~КС/~Восточный РЭС/г Санкт-Петербург, тер Приморский, ул Сердобольская, д 60 | Гаражный Кооператив Авиатор, гаражный кооператив №78020000339340
707 | СПБВС | Южный ВВР | [24 empty] | г Санкт-Петербург, тер Московский, ул Стартовая, д 17 литера Ф |  | Приборы с поддержкой протокола СПОДЭС - Нартис-И300 (СПОДЭС) | 023232031900 |  | 2024-04-05 |  |  |  | 1 | 1 | [6 empty] | 17 | Высокий уровень доступа (HLS) | 0000000100000001 | 10.129.49.245:4001 |  |  |  | Двухзонный тариф | ~522ФЗ/~Существующие ТУ/~23-38254/~СПБВС/~Южный ВВР РЭС/г Санкт-Петербург, тер Московский, ул Стартовая, д 17 литера Ф | ФГУП Госкорпорация по ОрВД №78020000070027 (7)
708 | КС | Восточный | [24 empty] | г Санкт-Петербург, тер Красногвардейский, шоссе Революции, д 41-39 литера А |  | Приборы с поддержкой протокола СПОДЭС - Нартис-И300 (СПОДЭС) | 023232033925 |  | 2024-04-17 |  |  |  | 600 | 1 | [6 empty] | 17 | Высокий уровень доступа (HLS) | 0000000100000001 | 10.220.249.206:4001 |  |  |  | Двухзонный тариф | ~522ФЗ/~Существующие ТУ/~23-38254/~КС/~Восточный РЭС/г Санкт-Петербург, тер Красногвардейский, шоссе Революции, д 41-39 литера А | ИП Саликовская Злата Всеволодовна, офис №78010000339169 (1)
709 | КС | Восточный | [24 empty] | г Санкт-Петербург, тер Красногвардейский, шоссе Революции, д 41-39 литера А |  | Приборы с поддержкой протокола СПОДЭС - Нартис-И300 (СПОДЭС) | 023232033967 |  | 2024-04-17 |  |  |  | 600 | 1 | [6 empty] | 17 | Высокий уровень доступа (HLS) | 0000000100000001 | 10.220.250.167:4001 |  |  |  | Двухзонный тариф | ~522ФЗ/~Существующие ТУ/~23-38254/~КС/~Восточный РЭС/г Санкт-Петербург, тер Красногвардейский, шоссе Революции, д 41-39 литера А | ИП Саликовская Злата Всеволодовна, офис №78010000339169 (2)
710 | КС | Восточный | [24 empty] | г Санкт-Петербург, тер Калининский, Пискарёвский пр-кт, д 52 к 2 литера А |  | Приборы с поддержкой протокола СПОДЭС - Нартис-И300 (СПОДЭС) | 023232034836 |  | 2024-04-18 |  |  |  | 20 | 1 | [6 empty] | 17 | Высокий уровень доступа (HLS) | 0000000100000001 | 10.220.247.138:4001 |  |  |  | Двухзонный тариф | ~522ФЗ/~Существующие ТУ/~23-38254/~КС/~Восточный РЭС/г Санкт-Петербург, тер Калининский, Пискарёвский пр-кт, д 52 к 2 литера А | ГБДОУ детский сад №101 комбинированного вида Калининского района Санкт-Петербурга №78130000030468 от 14.12.2020г
711 | КС | Восточный | [24 empty] | г Санкт-Петербург, тер Калининский, Пискарёвский пр-кт, д 52 к 2 литера А |  | Приборы с поддержкой протокола СПОДЭС - Нартис-И300 (СПОДЭС) | 023232034956 |  | 2024-04-18 |  |  |  | 20 | 1 | [6 empty] | 17 | Высокий уровень доступа (HLS) | 0000000100000001 | 10.220.249.91:4001 |  |  |  | Двухзонный тариф | ~522ФЗ/~Существующие ТУ/~23-38254/~КС/~Восточный РЭС/г Санкт-Петербург, тер Калининский, Пискарёвский пр-кт, д 52 к 2 литера А | ГБДОУ детский сад №101 комбинированного вида Калининского района Санкт-Петербурга №78130000030468 от 14.12.2020г (1)
712 | КС | Южный | [24 empty] | г Санкт-Петербург, тер Московский, пр-кт Космонавтов, д 18 к 3 литера А |  | Приборы с поддержкой протокола СПОДЭС - Нартис-И300 (СПОДЭС) | 023232054376 |  | 2024-04-15 |  |  |  | 10 | 1 | [6 empty] | 17 | Высокий уровень доступа (HLS) | 0000000100000001 | 10.222.9.82:4001 |  |  |  | Двухзонный тариф | ~522ФЗ/~Существующие ТУ/~23-38254/~КС/~Южный РЭС/г Санкт-Петербург, тер Московский, пр-кт Космонавтов, д 18 к 3 литера А | СПБ ГБУ Центр содействия семейному воспитанию № 11, детский дом №31 №78130000031206
713 | ЮЭС | Петродворцовый | [24 empty] | г Санкт-Петербург, тер Петродворцовый, г Петергоф, Бобыльская дорога, д 2 литера А |  | Приборы с поддержкой протокола СПОДЭС - Нартис-И300 (СПОДЭС) | 023232054936 |  | 2024-04-17 |  |  |  | 1 | 1 | [6 empty] | 17 | Высокий уровень доступа (HLS) | 0000000100000001 | 10.222.25.220:4001 |  |  |  | Двухзонный тариф | ~522ФЗ/~Существующие ТУ/~23-38254/~ЮЭС/~Петродворцовый РЭС/г Санкт-Петербург, тер Петродворцовый, г Петергоф, Бобыльская дорога, д 2 литера А | АО Гортоп-Санкт-Петербург, дровяной склад №78230000230757
714 | КС | Южный | [24 empty] | г Санкт-Петербург, тер Московский, пр-кт Космонавтов, д 18 к 3 литера А |  | Приборы с поддержкой протокола СПОДЭС - Нартис-И300 (СПОДЭС) | 023232054973 |  | 2024-04-15 |  |  |  | 10 | 1 | [6 empty] | 17 | Высокий уровень доступа (HLS) | 0000000100000001 | 10.222.9.83:4001 |  |  |  | Двухзонный тариф | ~522ФЗ/~Существующие ТУ/~23-38254/~КС/~Южный РЭС/г Санкт-Петербург, тер Московский, пр-кт Космонавтов, д 18 к 3 литера А | СПБ ГБУ Центр содействия семейному воспитанию № 11, детский дом №31 №78130000031206 (1)
715 | КС | Южный | [24 empty] | г Санкт-Петербург, тер Московский, 5-й Предпортовый проезд, д 14 к 1 |  | Приборы с поддержкой протокола СПОДЭС - Нартис-И300 (СПОДЭС) | 023232054984 |  | 2024-04-16 |  |  |  | 30 | 1 | [6 empty] | 17 | Высокий уровень доступа (HLS) | 0000000100000001 | 10.220.248.114:4001 |  |  |  | Двухзонный тариф | ~522ФЗ/~Существующие ТУ/~23-38254/~КС/~Южный РЭС/г Санкт-Петербург, тер Московский, 5-й Предпортовый проезд, д 14 к 1 | АО Трест-36, Автостоянка №78010000024220 (2)
716 | КС | Южный | [24 empty] | г Санкт-Петербург, тер Московский, 5-й Предпортовый проезд, д 14 к 1 |  | Приборы с поддержкой протокола СПОДЭС - Нартис-И300 (СПОДЭС) | 023232054990 |  | 2024-04-16 |  |  |  | 30 | 1 | [6 empty] | 17 | Высокий уровень доступа (HLS) | 0000000100000001 | 10.222.8.174:4001 |  |  |  | Двухзонный тариф | ~522ФЗ/~Существующие ТУ/~23-38254/~КС/~Южный РЭС/г Санкт-Петербург, тер Московский, 5-й Предпортовый проезд, д 14 к 1 | АО Трест-36, Автостоянка №78010000024220 (1)
717 | КС | Правобережный | [24 empty] | г Санкт-Петербург, тер Красногвардейский, ул Челябинская, д 95 |  | Приборы с поддержкой протокола СПОДЭС - Нартис-И300 (СПОДЭС) | 023232055102 |  | 2024-04-16 |  |  |  | 20 | 1 | [6 empty] | 17 | Высокий уровень доступа (HLS) | 0000000100000001 | 10.220.238.116:4001 |  |  |  | Двухзонный тариф | ~522ФЗ/~Существующие ТУ/~23-38254/~КС/~Правобережный РЭС/г Санкт-Петербург, тер Красногвардейский, ул Челябинская, д 95 | АО НПП Краснознамёнец, ПО СНТ РЫБАЦКОЕ №78010000002451
718 | СПБВС | Южный ВВР | [24 empty] | г Санкт-Петербург, тер Московский, ул Стартовая, д 17 литера Ф |  | Приборы с поддержкой протокола СПОДЭС - Нартис-И300 (СПОДЭС) | 023232055418 |  | 2024-04-04 |  |  |  | 20 | 1 | [6 empty] | 17 | Высокий уровень доступа (HLS) | 0000000100000001 | 10.129.49.239:4001 |  |  |  | Двухзонный тариф | ~522ФЗ/~Существующие ТУ/~23-38254/~СПБВС/~Южный ВВР РЭС/г Санкт-Петербург, тер Московский, ул Стартовая, д 17 литера Ф | ФГУП Госкорпорация по ОрВД №78020000070027 (8)
719 | СПБВС | Южный ВВР | [24 empty] | г Санкт-Петербург, тер Московский, ул Стартовая, д 17 литера Ф |  | Приборы с поддержкой протокола СПОДЭС - Нартис-И300 (СПОДЭС) | 023232055682 |  | 2024-04-05 |  |  |  | 20 | 1 | [6 empty] | 17 | Высокий уровень доступа (HLS) | 0000000100000001 | 10.129.49.211:4001 |  |  |  | Двухзонный тариф | ~522ФЗ/~Существующие ТУ/~23-38254/~СПБВС/~Южный ВВР РЭС/г Санкт-Петербург, тер Московский, ул Стартовая, д 17 литера Ф | ФГУП Госкорпорация по ОрВД №78020000070027 (9)
720 | СПБВС | Южный ВВР | [24 empty] | г Санкт-Петербург, тер Московский, ул Стартовая, д 17 литера Ф |  | Приборы с поддержкой протокола СПОДЭС - Нартис-И300 (СПОДЭС) | 023232055719 |  | 2024-04-03 |  |  |  | 60 | 1 | [6 empty] | 17 | Высокий уровень доступа (HLS) | 0000000100000001 | 10.129.49.241:4001 |  |  |  | Двухзонный тариф | ~522ФЗ/~Существующие ТУ/~23-38254/~СПБВС/~Южный ВВР РЭС/г Санкт-Петербург, тер Московский, ул Стартовая, д 17 литера Ф | ФГУП Госкорпорация по ОрВД №78020000070027 (10)
721 | СПБВС | Южный ВВР | [24 empty] | г Санкт-Петербург, тер Московский, ул Стартовая, д 17 литера Ф |  | Приборы с поддержкой протокола СПОДЭС - Нартис-И300 (СПОДЭС) | 023232055724 |  | 2024-04-03 |  |  |  | 60 | 1 | [6 empty] | 17 | Высокий уровень доступа (HLS) | 0000000100000001 | 10.129.49.206:4001 |  |  |  | Двухзонный тариф | ~522ФЗ/~Существующие ТУ/~23-38254/~СПБВС/~Южный ВВР РЭС/г Санкт-Петербург, тер Московский, ул Стартовая, д 17 литера Ф | ФГУП Госкорпорация по ОрВД №78020000070027 (11)
722 | СПБВС | Южный ВВР | [24 empty] | г Санкт-Петербург, тер Московский, ул Стартовая, д 17 литера Ф |  | Приборы с поддержкой протокола СПОДЭС - Нартис-И300 (СПОДЭС) | 023232055750 |  | 2024-04-03 |  |  |  | 10 | 1 | [6 empty] | 17 | Высокий уровень доступа (HLS) | 0000000100000001 | 10.129.49.222:4001 |  |  |  | Двухзонный тариф | ~522ФЗ/~Существующие ТУ/~23-38254/~СПБВС/~Южный ВВР РЭС/г Санкт-Петербург, тер Московский, ул Стартовая, д 17 литера Ф | ФГУП Госкорпорация по ОрВД №78020000070027 (12)
723 | СПБВС | Южный ВВР | [24 empty] | г Санкт-Петербург, тер Московский, ул Стартовая, д 17 литера Ф |  | Приборы с поддержкой протокола СПОДЭС - Нартис-И300 (СПОДЭС) | 023232056144 |  | 2024-04-03 |  |  |  | 20 | 1 | [6 empty] | 17 | Высокий уровень доступа (HLS) | 0000000100000001 | 10.129.49.213:4001 |  |  |  | Двухзонный тариф | ~522ФЗ/~Существующие ТУ/~23-38254/~СПБВС/~Южный ВВР РЭС/г Санкт-Петербург, тер Московский, ул Стартовая, д 17 литера Ф | ФГУП Госкорпорация по ОрВД №78020000070027 (13)
724 | СЭС | Курортный | [24 empty] | г Санкт-Петербург, тер Приморский, ул Колодезная, д 6, кв 2 |  | Приборы с поддержкой протокола СПОДЭС - Нартис-И100 (СПОДЭС) | 021232020268 |  | 2024-04-19 |  |  |  | 1 | 1 | [6 empty] | 17 | Высокий уровень доступа (HLS) | 0000000100000001 | 10.222.12.132:4001 |  |  |  | Двухзонный тариф | ~522ФЗ/~Существующие ТУ/~23-38254/~СЭС/~Курортный РЭС/г Санкт-Петербург, тер Приморский, ул Колодезная, д 6, кв 2 | №016\00600054
725 | ЮЭС | Колпинский | [24 empty] | г Санкт-Петербург, тер Колпинский, поселок Понтонный, Новый пер, д 7 |  | Приборы с поддержкой протокола СПОДЭС - Нартис-И100 (СПОДЭС) | 021240011124 |  | 2024-04-19 |  |  |  | 1 | 1 | [6 empty] | 17 | Высокий уровень доступа (HLS) | 0000000100000001 | 10.223.31.152:4001 |  |  |  | Двухзонный тариф | ~522ФЗ/~Существующие ТУ/~23-38254/~ЮЭС/~Колпинский РЭС/г Санкт-Петербург, тер Колпинский, поселок Понтонный, Новый пер, д 7 | №70600078262
726 | ЮЭС | Пушкинский | [24 empty] | г Санкт-Петербург, тер Пушкинский, г Павловск, тер. СНТ Павловское-2, 13-я лн, д 973 |  | Приборы с поддержкой протокола СПОДЭС - Нартис-И100 (СПОДЭС) | 021240011131 |  | 2024-04-19 |  |  |  | 1 | 1 | [6 empty] | 17 | Высокий уровень доступа (HLS) | 0000000100000001 | 10.223.33.61:4001 |  |  |  | Двухзонный тариф | ~522ФЗ/~Существующие ТУ/~23-38254/~ЮЭС/~Пушкинский РЭС/г Санкт-Петербург, тер Пушкинский, г Павловск, тер. СНТ Павловское-2, 13-я лн, д 973 | №4803089
727 | ЮЭС | Петродворцовый | [24 empty] | г Санкт-Петербург, тер Петродворцовый, г Петергоф, тер Луизино, ул Новая, д 29а литера а, кв 1 |  | Приборы с поддержкой протокола СПОДЭС - Нартис-И100 (СПОДЭС) | 021240011676 |  | 2024-04-18 |  |  |  | 1 | 1 | [6 empty] | 17 | Высокий уровень доступа (HLS) | 0000000100000001 | 10.223.32.57:4001 |  |  |  | Двухзонный тариф | ~522ФЗ/~Существующие ТУ/~23-38254/~ЮЭС/~Петродворцовый РЭС/г Санкт-Петербург, тер Петродворцовый, г Петергоф, тер Луизино, ул Новая, д 29а литера а, кв 1 | №2750178
728 | ЮЭС | Петродворцовый | [24 empty] | г Санкт-Петербург, тер Петродворцовый, г Ломоносов, ул Ивановская, д 10 |  | Приборы с поддержкой протокола СПОДЭС - Нартис-И100 (СПОДЭС) | 021240011702 |  | 2024-04-18 |  |  |  | 1 | 1 | [6 empty] | 17 | Высокий уровень доступа (HLS) | 0000000100000001 | 10.223.34.97:4001 |  |  |  | Двухзонный тариф | ~522ФЗ/~Существующие ТУ/~23-38254/~ЮЭС/~Петродворцовый РЭС/г Санкт-Петербург, тер Петродворцовый, г Ломоносов, ул Ивановская, д 10 | №71400050308
729 | ЮЭС | Колпинский | [24 empty] | г Санкт-Петербург, тер Колпинский, г Колпино, тер. СНТ Ижорский массив-2, проезд 4-й, д 12 литера А |  | Приборы с поддержкой протокола СПОДЭС - Нартис-И300 (СПОДЭС) | 023230049964 |  | 2024-04-19 |  |  |  | 1 | 1 | [6 empty] | 17 | Высокий уровень доступа (HLS) | 0000000100000001 | 10.220.170.226:4001 |  |  |  | Двухзонный тариф | ~522ФЗ/~Существующие ТУ/~23-38254/~ЮЭС/~Колпинский РЭС/г Санкт-Петербург, тер Колпинский, г Колпино, тер. СНТ Ижорский массив-2, проезд 4-й, д 12 литера А | №4803136
730 | ЮЭС | Колпинский | [24 empty] | г Санкт-Петербург, тер Колпинский, г Колпино, тер. СНТ Ижорский массив-2, уч 116 |  | Приборы с поддержкой протокола СПОДЭС - Нартис-И300 (СПОДЭС) | 023230050703 |  | 2024-04-19 |  |  |  | 1 | 1 | [6 empty] | 17 | Высокий уровень доступа (HLS) | 0000000100000001 | 10.221.166.215:4001 |  |  |  | Двухзонный тариф | ~522ФЗ/~Существующие ТУ/~23-38254/~ЮЭС/~Колпинский РЭС/г Санкт-Петербург, тер Колпинский, г Колпино, тер. СНТ Ижорский массив-2, уч 116 | №4803645
731 | ЮЭС | Петродворцовый | [24 empty] | г Санкт-Петербург, тер Красносельский, тер. СНТ Айсберг, аллея 8-я, д 17 |  | Приборы с поддержкой протокола СПОДЭС - Нартис-И300 (СПОДЭС) | 023230131777 |  | 2024-04-18 |  |  |  | 1 | 1 | [6 empty] | 17 | Высокий уровень доступа (HLS) | 0000000100000001 | 10.222.3.49:4001 |  |  |  | Двухзонный тариф | ~522ФЗ/~Существующие ТУ/~23-38254/~ЮЭС/~Петродворцовый РЭС/г Санкт-Петербург, тер Красносельский, тер. СНТ Айсберг, аллея 8-я, д 17 | №70800384779
732 | ЮЭС | Пушкинский | [24 empty] | г Санкт-Петербург, тер Пушкинский, г Павловск, тер. СНТ Павловское-2, 9-я лн, д 756 |  | Приборы с поддержкой протокола СПОДЭС - Нартис-И300 (СПОДЭС) | 023230131828 |  | 2024-04-19 |  |  |  | 1 | 1 | [6 empty] | 17 | Высокий уровень доступа (HLS) | 0000000100000001 | 10.222.3.46:4001 |  |  |  | Двухзонный тариф | ~522ФЗ/~Существующие ТУ/~23-38254/~ЮЭС/~Пушкинский РЭС/г Санкт-Петербург, тер Пушкинский, г Павловск, тер. СНТ Павловское-2, 9-я лн, д 756 | №4803551
733 | ЮЭС | Красносельский | [24 empty] | г Санкт-Петербург, тер Красносельский, тер. СНТ Торики-2, 12-я лн, д 3 литера А |  | Приборы с поддержкой протокола СПОДЭС - Нартис-И300 (СПОДЭС) | 023230131995 |  | 2024-04-18 |  |  |  | 1 | 1 | [6 empty] | 17 | Высокий уровень доступа (HLS) | 0000000100000001 | 10.222.3.50:4001 |  |  |  | Двухзонный тариф | ~522ФЗ/~Существующие ТУ/~23-38254/~ЮЭС/~Красносельский РЭС/г Санкт-Петербург, тер Красносельский, тер. СНТ Торики-2, 12-я лн, д 3 литера А | №4801493
734 | КС | Восточный | [24 empty] | г Санкт-Петербург, тер Калининский, Меншиковский пр-кт, д 13 к 2 литера А |  | Приборы с поддержкой протокола СПОДЭС - Нартис-И300 (СПОДЭС) | 023232024231 |  | 2024-04-18 |  |  |  | 1 | 1 | [6 empty] | 17 | Высокий уровень доступа (HLS) | 0000000100000001 | 10.220.240.79:4001 |  |  |  | Двухзонный тариф | ~522ФЗ/~Существующие ТУ/~23-38254/~КС/~Восточный РЭС/г Санкт-Петербург, тер Калининский, Меншиковский пр-кт, д 13 к 2 литера А | ГБДОУ детский сад № 47 Калининского района Санкт-Петербурга, Детский сад №78130000030520
735 | КС | Северный | [24 empty] | г Санкт-Петербург, тер Калининский, ул Тимуровская, д 30 к 2 литера А |  | Приборы с поддержкой протокола СПОДЭС - Нартис-И300 (СПОДЭС) | 023232024239 |  | 2024-04-19 |  |  |  | 1 | 1 | [6 empty] | 17 | Высокий уровень доступа (HLS) | 0000000100000001 | 10.222.8.233:4001 |  |  |  | Двухзонный тариф | ~522ФЗ/~Существующие ТУ/~23-38254/~КС/~Северный РЭС/г Санкт-Петербург, тер Калининский, ул Тимуровская, д 30 к 2 литера А | ГБДОУ ДЕТСКИЙ САД №86 КАЛИНИНСКОГО РАЙОНА САНКТ-ПЕТЕРБУРГА, детский сад №78130000030525
736 | КС | Восточный | [24 empty] | г Санкт-Петербург, тер Калининский, Меншиковский пр-кт, д 13 к 2 литера А |  | Приборы с поддержкой протокола СПОДЭС - Нартис-И300 (СПОДЭС) | 023232024328 |  | 2024-04-18 |  |  |  | 1 | 1 | [6 empty] | 17 | Высокий уровень доступа (HLS) | 0000000100000001 | 10.222.8.231:4001 |  |  |  | Двухзонный тариф | ~522ФЗ/~Существующие ТУ/~23-38254/~КС/~Восточный РЭС/г Санкт-Петербург, тер Калининский, Меншиковский пр-кт, д 13 к 2 литера А | ГБДОУ детский сад № 47 Калининского района Санкт-Петербурга, Детский сад №78130000030520 (1)
737 | СЭС | Курортный | [24 empty] | г Санкт-Петербург, тер Курортный, поселок Песочный, ул Ленинградская, д 43 литера А |  | Приборы с поддержкой протокола СПОДЭС - Нартис-И300 (СПОДЭС) | 023232031663 |  | 2024-04-19 |  |  |  | 1 | 1 | [6 empty] | 17 | Высокий уровень доступа (HLS) | 0000000100000001 | 10.222.12.178:4001 |  |  |  | Двухзонный тариф | ~522ФЗ/~Существующие ТУ/~23-38254/~СЭС/~Курортный РЭС/г Санкт-Петербург, тер Курортный, поселок Песочный, ул Ленинградская, д 43 литера А | Портнов Александр Семенович, нежилое помещение №78250000250919
738 | КС | Западный | [24 empty] | г Санкт-Петербург, тер Приморский, Шуваловский пр-кт, д 86 к 2 |  | Приборы с поддержкой протокола СПОДЭС - Нартис-И300 (СПОДЭС) | 023232031809 |  | 2024-04-17 |  |  |  | 1 | 1 | [6 empty] | 17 | Высокий уровень доступа (HLS) | 0000000100000001 | 10.220.238.156:4001 |  |  |  | Двухзонный тариф | ~522ФЗ/~Существующие ТУ/~23-38254/~КС/~Западный РЭС/г Санкт-Петербург, тер Приморский, Шуваловский пр-кт, д 86 к 2 | ГУП ВОДОКАНАЛ САНКТ-ПЕТЕРБУРГА, скважинный забор (резервное водоснабжение) №78010000314588
739 | КС | Восточный | [24 empty] | г Санкт-Петербург, тер Выборгский, Лесной пр-кт, д 63 литера А |  | Приборы с поддержкой протокола СПОДЭС - Нартис-И300 (СПОДЭС) | 023232034815 |  | 2024-04-19 |  |  |  | 50 | 1 | [6 empty] | 17 | Высокий уровень доступа (HLS) | 0000000100000001 | 10.220.250.157:4001 |  |  |  | Двухзонный тариф | ~522ФЗ/~Существующие ТУ/~23-38254/~КС/~Восточный РЭС/г Санкт-Петербург, тер Выборгский, Лесной пр-кт, д 63 литера А | ООО Лидер, Бизнес-центр Лесной №78010000331768
740 | КС | Восточный | [24 empty] | г Санкт-Петербург, тер Выборгский, Лесной пр-кт, д 63 литера А |  | Приборы с поддержкой протокола СПОДЭС - Нартис-И300 (СПОДЭС) | 023232034888 |  | 2024-04-19 |  |  |  | 50 | 1 | [6 empty] | 17 | Высокий уровень доступа (HLS) | 0000000100000001 | 10.220.250.50:4001 |  |  |  | Двухзонный тариф | ~522ФЗ/~Существующие ТУ/~23-38254/~КС/~Восточный РЭС/г Санкт-Петербург, тер Выборгский, Лесной пр-кт, д 63 литера А | ООО Лидер, Бизнес-центр Лесной №78010000331768 (1)
741 | КС | Северный | [24 empty] | г Санкт-Петербург, тер Калининский, ул Тимуровская, д 30 к 2 литера А |  | Приборы с поддержкой протокола СПОДЭС - Нартис-И300 (СПОДЭС) | 023232053203 |  | 2024-04-19 |  |  |  | 30 | 1 | [6 empty] | 17 | Высокий уровень доступа (HLS) | 0000000100000001 | 10.220.253.210:4001 |  |  |  | Двухзонный тариф | ~522ФЗ/~Существующие ТУ/~23-38254/~КС/~Северный РЭС/г Санкт-Петербург, тер Калининский, ул Тимуровская, д 30 к 2 литера А | ГБДОУ ДЕТСКИЙ САД №86 КАЛИНИНСКОГО РАЙОНА САНКТ-ПЕТЕРБУРГА, детский сад №78130000030525 (1)
742 | КС | Северный | [24 empty] | г Санкт-Петербург, тер Выборгский, 1-й Верхний пер, д 12 литера А |  | Приборы с поддержкой протокола СПОДЭС - Нартис-И300 (СПОДЭС) | 023232053256 |  | 2024-04-19 |  |  |  | 120 | 1 | [6 empty] | 17 | Высокий уровень доступа (HLS) | 0000000100000001 | 10.222.8.191:4001 |  |  |  | Двухзонный тариф | ~522ФЗ/~Существующие ТУ/~23-38254/~КС/~Северный РЭС/г Санкт-Петербург, тер Выборгский, 1-й Верхний пер, д 12 литера А | ООО Ресурс, складской комплекс №78010000307924
743 | КС | Северный | [24 empty] | г Санкт-Петербург, тер Выборгский, поселок Парголово, ул Михаила Дудина, д 15 к 1 литера А, Б, В |  | Приборы с поддержкой протокола СПОДЭС - Нартис-И300 (СПОДЭС) | 023232053338 |  | 2024-04-20 |  |  |  | 40 | 1 | [6 empty] | 17 | Высокий уровень доступа (HLS) | 0000000100000001 | 10.222.8.192:4001 |  |  |  | Двухзонный тариф | ~522ФЗ/~Существующие ТУ/~23-38254/~КС/~Северный РЭС/г Санкт-Петербург, тер Выборгский, поселок Парголово, ул Михаила Дудина, д 15 к 1 литера А, Б, В | Общество с ограниченной ответственностью Специализированный застройщик Абсолют, Автосервис, мойка №78010000015050
744 | КС | Северный | [24 empty] | г Санкт-Петербург, тер Выборгский, ул Тобольская, д 6 литера А |  | Приборы с поддержкой протокола СПОДЭС - Нартис-И300 (СПОДЭС) | 023232053465 |  | 2024-04-19 |  |  |  | 200 | 1 | [6 empty] | 17 | Высокий уровень доступа (HLS) | 0000000100000001 | 10.220.249.198:4001 |  |  |  | Двухзонный тариф | ~522ФЗ/~Существующие ТУ/~23-38254/~КС/~Северный РЭС/г Санкт-Петербург, тер Выборгский, ул Тобольская, д 6 литера А | ООО Тобольская 6, №78010000340599
745 | КС | Северный | [24 empty] | г Санкт-Петербург, тер Выборгский, 1-й Верхний пер, д 12 литера А |  | Приборы с поддержкой протокола СПОДЭС - Нартис-И300 (СПОДЭС) | 023232053771 |  | 2024-04-19 |  |  |  | 120 | 1 | [6 empty] | 17 | Высокий уровень доступа (HLS) | 0000000100000001 | 10.222.8.190:4001 |  |  |  | Двухзонный тариф | ~522ФЗ/~Существующие ТУ/~23-38254/~КС/~Северный РЭС/г Санкт-Петербург, тер Выборгский, 1-й Верхний пер, д 12 литера А | ООО Ресурс, складской комплекс №78010000307924 (1)
746 | КС | Южный | [24 empty] | г Санкт-Петербург, тер Московский, ул Кубинская, д 77 литера А |  | Приборы с поддержкой протокола СПОДЭС - Нартис-И300 (СПОДЭС) | 023232053845 |  | 2024-04-20 |  |  |  | 40 | 1 | [6 empty] | 17 | Высокий уровень доступа (HLS) | 0000000100000001 | 10.220.254.54:4001 |  |  |  | Двухзонный тариф | ~522ФЗ/~Существующие ТУ/~23-38254/~КС/~Южный РЭС/г Санкт-Петербург, тер Московский, ул Кубинская, д 77 литера А | ООО АВТОЭКСПЕРТ, центр обеспечения безопасности дорожного движения №78010000033306
747 | КС | Правобережный | [24 empty] | г Санкт-Петербург, тер Невский, ул Дыбенко, д 20 к 2 литера А |  | Приборы с поддержкой протокола СПОДЭС - Нартис-И300 (СПОДЭС) | 023232054044 |  | 2024-04-18 |  |  |  | 20 | 1 | [6 empty] | 17 | Высокий уровень доступа (HLS) | 0000000100000001 | 10.220.253.214:4001 |  |  |  | Двухзонный тариф | ~522ФЗ/~Существующие ТУ/~23-38254/~КС/~Правобережный РЭС/г Санкт-Петербург, тер Невский, ул Дыбенко, д 20 к 2 литера А | ГБДОУ детский сад № 94 компенсирующего вида Невского района Санкт-Петербурга. №0601131 договор №78130000030335
748 | КС | Северный | [24 empty] | г Санкт-Петербург, тер Выборгский, Большой Сампсониевский пр-кт, д 61 к 2 литера А |  | Приборы с поддержкой протокола СПОДЭС - Нартис-И300 (СПОДЭС) | 023232054105 |  | 2024-04-19 |  |  |  | 80 | 1 | [6 empty] | 17 | Высокий уровень доступа (HLS) | 0000000100000001 | 10.220.251.222:4001 |  |  |  | Двухзонный тариф | ~522ФЗ/~Существующие ТУ/~23-38254/~КС/~Северный РЭС/г Санкт-Петербург, тер Выборгский, Большой Сампсониевский пр-кт, д 61 к 2 литера А | ООО Бекар. Управление, инвестиции, №78010000339969
749 | КС | Северный | [24 empty] | г Санкт-Петербург, тер Выборгский, поселок Парголово, ул Михаила Дудина, д 15 к 1 литера А, Б, В |  | Приборы с поддержкой протокола СПОДЭС - Нартис-И300 (СПОДЭС) | 023232054335 |  | 2024-04-20 |  |  |  | 40 | 1 | [6 empty] | 17 | Высокий уровень доступа (HLS) | 0000000100000001 | 10.222.8.210:4001 |  |  |  | Двухзонный тариф | ~522ФЗ/~Существующие ТУ/~23-38254/~КС/~Северный РЭС/г Санкт-Петербург, тер Выборгский, поселок Парголово, ул Михаила Дудина, д 15 к 1 литера А, Б, В | Общество с ограниченной ответственностью Специализированный застройщик Абсолют, Автосервис, мойка №78010000015050 (1)
750 | КС | Центральный | [24 empty] | г Санкт-Петербург, тер Центральный, ул Воронежская, д 5 литера А |  | Приборы с поддержкой протокола СПОДЭС - Нартис-И300 (СПОДЭС) | 023232054858 |  | 2024-03-27 |  |  |  | 20 | 1 | [6 empty] | 17 | Высокий уровень доступа (HLS) | 0000000100000001 | 10.220.243.194:4001 |  |  |  | Двухзонный тариф | ~522ФЗ/~Существующие ТУ/~23-38254/~КС/~Центральный РЭС/г Санкт-Петербург, тер Центральный, ул Воронежская, д 5 литера А | ИП Танцурина Ирина Владимировна, нежилое помещение, ВРУ потребителя ввод 2 №78010000342241
751 | ЮЭС | Колпинский | [24 empty] | г Санкт-Петербург, тер Колпинский, поселок Понтонный, ул Александра Товпеко, д 3 литера А |  | Приборы с поддержкой протокола СПОДЭС - Нартис-И300 (СПОДЭС) | 023232054883 |  | 2024-04-18 |  |  |  | 40 | 1 | [6 empty] | 17 | Высокий уровень доступа (HLS) | 0000000100000001 | 10.222.27.56:4001 |  |  |  | Двухзонный тариф | ~522ФЗ/~Существующие ТУ/~23-38254/~ЮЭС/~Колпинский РЭС/г Санкт-Петербург, тер Колпинский, поселок Понтонный, ул Александра Товпеко, д 3 литера А | Санкт-Петербургское автономное учреждение Дирекция по управлению спортивными сооружениями, школа, ЩУ на фасаде №21-043692
752 | КС | Северный | [24 empty] | г Санкт-Петербург, тер Выборгский, Большой Сампсониевский пр-кт, д 61 к 2 литера А |  | Приборы с поддержкой протокола СПОДЭС - Нартис-И300 (СПОДЭС) | 023232054922 |  | 2024-04-19 |  |  |  | 80 | 1 | [6 empty] | 17 | Высокий уровень доступа (HLS) | 0000000100000001 | 10.220.250.60:4001 |  |  |  | Двухзонный тариф | ~522ФЗ/~Существующие ТУ/~23-38254/~КС/~Северный РЭС/г Санкт-Петербург, тер Выборгский, Большой Сампсониевский пр-кт, д 61 к 2 литера А | ООО Бекар. Управление, инвестиции, №78010000339969 (1)
753 | ЮЭС | Колпинский | [24 empty] | г Санкт-Петербург, тер Колпинский, г Колпино, ул Павловская, уч 1 |  | Приборы с поддержкой протокола СПОДЭС - Нартис-И300 (СПОДЭС) | 023232055001 |  | 2024-04-19 |  |  |  | 150 | 1 | [6 empty] | 17 | Высокий уровень доступа (HLS) | 0000000100000001 | 10.222.240.160:4001 |  |  |  | Двухзонный тариф | ~522ФЗ/~Существующие ТУ/~23-38254/~ЮЭС/~Колпинский РЭС/г Санкт-Петербург, тер Колпинский, г Колпино, ул Павловская, уч 1 | ООО СПб Реновация, строительная площадка многоквартирного жилого дома с пристроенной автостоянкой, КТПН-3021А №78240000333510
754 | КС | Южный | [24 empty] | г Санкт-Петербург, тер Московский, ул Кубинская, д 77 литера А |  | Приборы с поддержкой протокола СПОДЭС - Нартис-И300 (СПОДЭС) | 023232055026 |  | 2024-04-20 |  |  |  | 60 | 1 | [6 empty] | 17 | Высокий уровень доступа (HLS) | 0000000100000001 | 10.220.247.205:4001 |  |  |  | Двухзонный тариф | ~522ФЗ/~Существующие ТУ/~23-38254/~КС/~Южный РЭС/г Санкт-Петербург, тер Московский, ул Кубинская, д 77 литера А | ООО АВТОЭКСПЕРТ, центр обеспечения безопасности дорожного движения №78010000033306 (1)
755 | КС | Южный | [24 empty] | г Санкт-Петербург, тер Московский, ул Кубинская, д 77 литера А |  | Приборы с поддержкой протокола СПОДЭС - Нартис-И300 (СПОДЭС) | 023232055044 |  | 2024-04-20 |  |  |  | 40 | 1 | [6 empty] | 17 | Высокий уровень доступа (HLS) | 0000000100000001 | 10.222.8.178:4001 |  |  |  | Двухзонный тариф | ~522ФЗ/~Существующие ТУ/~23-38254/~КС/~Южный РЭС/г Санкт-Петербург, тер Московский, ул Кубинская, д 77 литера А | ООО АВТОЭКСПЕРТ, центр обеспечения безопасности дорожного движения №78010000033306 (2)
756 | КС | Правобережный | [24 empty] | г Санкт-Петербург, тер Невский, ул Дыбенко, д 20 к 2 литера А |  | Приборы с поддержкой протокола СПОДЭС - Нартис-И300 (СПОДЭС) | 023232055192 |  | 2024-04-18 |  |  |  | 20 | 1 | [6 empty] | 17 | Высокий уровень доступа (HLS) | 0000000100000001 | 10.220.254.4:4001 |  |  |  | Двухзонный тариф | ~522ФЗ/~Существующие ТУ/~23-38254/~КС/~Правобережный РЭС/г Санкт-Петербург, тер Невский, ул Дыбенко, д 20 к 2 литера А | ГБДОУ детский сад № 94 компенсирующего вида Невского района Санкт-Петербурга. №0601131 договор №78130000030335 (1)
757 | КС | Северный | [24 empty] | г Санкт-Петербург, тер Выборгский, ул Тобольская, д 6 литера А |  | Приборы с поддержкой протокола СПОДЭС - Нартис-И300 (СПОДЭС) | 023232055443 |  | 2024-04-19 |  |  |  | 200 | 1 | [6 empty] | 17 | Высокий уровень доступа (HLS) | 0000000100000001 | 10.220.251.23:4001 |  |  |  | Двухзонный тариф | ~522ФЗ/~Существующие ТУ/~23-38254/~КС/~Северный РЭС/г Санкт-Петербург, тер Выборгский, ул Тобольская, д 6 литера А | ООО Тобольская 6, №78010000340599 (1)
758 | КС | Северный | [24 empty] | г Санкт-Петербург, тер Выборгский, Большой Сампсониевский пр-кт, д 60 литера И |  | Приборы с поддержкой протокола СПОДЭС - Нартис-И300 (СПОДЭС) | 023232055519 |  | 2024-04-18 |  |  |  | 120 | 1 | [6 empty] | 17 | Высокий уровень доступа (HLS) | 0000000100000001 | 10.220.253.255:4001 |  |  |  | Двухзонный тариф | ~522ФЗ/~Существующие ТУ/~23-38254/~КС/~Северный РЭС/г Санкт-Петербург, тер Выборгский, Большой Сампсониевский пр-кт, д 60 литера И | ООО ИНОЛ, №78010000341281
759 | КС | Северный | [24 empty] | г Санкт-Петербург, тер Выборгский, Большой Сампсониевский пр-кт, д 61 литера А |  | Приборы с поддержкой протокола СПОДЭС - Нартис-И300 (СПОДЭС) | 023232055617 |  | 2024-04-19 |  |  |  | 120 | 1 | [6 empty] | 17 | Высокий уровень доступа (HLS) | 0000000100000001 | 10.220.251.124:4001 |  |  |  | Двухзонный тариф | ~522ФЗ/~Существующие ТУ/~23-38254/~КС/~Северный РЭС/г Санкт-Петербург, тер Выборгский, Большой Сампсониевский пр-кт, д 61 литера А | СПБ ГБОУ СПб ТКУУиК, Колледж №78130000340864
760 | КС | Северный | [24 empty] | г Санкт-Петербург, тер Выборгский, Большой Сампсониевский пр-кт, д 61 литера А |  | Приборы с поддержкой протокола СПОДЭС - Нартис-И300 (СПОДЭС) | 023232055629 |  | 2024-04-19 |  |  |  | 120 | 1 | [6 empty] | 17 | Высокий уровень доступа (HLS) | 0000000100000001 | 10.220.250.55:4001 |  |  |  | Двухзонный тариф | ~522ФЗ/~Существующие ТУ/~23-38254/~КС/~Северный РЭС/г Санкт-Петербург, тер Выборгский, Большой Сампсониевский пр-кт, д 61 литера А | СПБ ГБОУ СПб ТКУУиК, Колледж №78130000340864 (1)
761 | КС | Центральный | [24 empty] | г Санкт-Петербург, тер Центральный, ул Воронежская, д 5 литера А |  | Приборы с поддержкой протокола СПОДЭС - Нартис-И300 (СПОДЭС) | 023232055791 |  | 2024-03-27 |  |  |  | 20 | 1 | [6 empty] | 17 | Высокий уровень доступа (HLS) | 0000000100000001 | 10.220.242.233:4001 |  |  |  | Двухзонный тариф | ~522ФЗ/~Существующие ТУ/~23-38254/~КС/~Центральный РЭС/г Санкт-Петербург, тер Центральный, ул Воронежская, д 5 литера А | ИП Танцурина Ирина Владимировна, нежилое помещение, ВРУ потребителя ввод 1 №78010000342241
762 | КС | Северный | [24 empty] | г Санкт-Петербург, тер Выборгский, Большой Сампсониевский пр-кт, д 60 литера И |  | Приборы с поддержкой протокола СПОДЭС - Нартис-И300 (СПОДЭС) | 023232055804 |  | 2024-04-18 |  |  |  | 120 | 1 | [6 empty] | 17 | Высокий уровень доступа (HLS) | 0000000100000001 | 10.220.178.189:4001 |  |  |  | Двухзонный тариф | ~522ФЗ/~Существующие ТУ/~23-38254/~КС/~Северный РЭС/г Санкт-Петербург, тер Выборгский, Большой Сампсониевский пр-кт, д 60 литера И | ООО ИНОЛ, №78010000341281 (1)
763 | КС | Правобережный | [24 empty] | г Санкт-Петербург, тер Красногвардейский, Рябовское шоссе |  | Приборы с поддержкой протокола СПОДЭС - СЕ207 (СПОДЭС) | 012633186201352 |  | 2024-04-20 |  |  |  | 1 | 1 | [6 empty] | 16 | Высокий уровень доступа (HLS) | 1234567812345678 | 10.220.146.130:10001 |  |  |  | Двухзонный тариф | ~522ФЗ/~Существующие ТУ/~23-38254/~КС/~Правобережный РЭС/г Санкт-Петербург, тер Красногвардейский, Рябовское шоссе | ООО ПетербургГаз, установка электрохимической защиты №78020000303004
764 | КС | Северный | [24 empty] | г Санкт-Петербург, тер Калининский, пр-кт Луначарского, д 78 к 2 литера А |  | Приборы с поддержкой протокола СПОДЭС - СЕ207 (СПОДЭС) | 012633189110358 |  | 2024-04-18 |  |  |  | 1 | 1 | [6 empty] | 16 | Высокий уровень доступа (HLS) | 1234567812345678 | 10.222.8.235:10001 |  |  |  | Двухзонный тариф | ~522ФЗ/~Существующие ТУ/~23-38254/~КС/~Северный РЭС/г Санкт-Петербург, тер Калининский, пр-кт Луначарского, д 78 к 2 литера А | ГРО ПетербургГаз, УЭХЗ №78020000029687
765 | КС | Северный | [24 empty] | г Санкт-Петербург, тер Выборгский, ул Большая Озёрная, д 28 литера А |  | Приборы с поддержкой протокола СПОДЭС - СЕ207 (СПОДЭС) | 012633190110723 |  | 2024-04-20 |  |  |  | 1 | 1 | [6 empty] | 16 | Высокий уровень доступа (HLS) | 1234567812345678 | 10.222.8.230:10001 |  |  |  | Двухзонный тариф | ~522ФЗ/~Существующие ТУ/~23-38254/~КС/~Северный РЭС/г Санкт-Петербург, тер Выборгский, ул Большая Озёрная, д 28 литера А | ООО ПетербургГаз, установка защиты №78020000303004
766 | КС | Западный | [24 empty] | г Санкт-Петербург, тер Приморский, Серебристый б-р, д 15 |  | Приборы с поддержкой протокола СПОДЭС - СЕ207 (СПОДЭС) | 012633190111049 |  | 2024-04-18 |  |  |  | 1 | 1 | [6 empty] | 16 | Высокий уровень доступа (HLS) | 1234567812345678 | 10.222.8.234:10001 |  |  |  | Двухзонный тариф | ~522ФЗ/~Существующие ТУ/~23-38254/~КС/~Западный РЭС/г Санкт-Петербург, тер Приморский, Серебристый б-р, д 15 | ООО ПетербургГаз, Установка защиты №78020000029687 (3)
767 | КС | Правобережный | [24 empty] | г Санкт-Петербург, тер Невский, ул Народная, д 58 к 2 литера А |  | Приборы с поддержкой протокола СПОДЭС - СЕ307 (СПОДЭС) | 012998196469634 |  | 2024-04-20 |  |  |  | 1 | 1 | [6 empty] | 16 | Высокий уровень доступа (HLS) | 1234567812345678 | 10.222.8.229:10001 |  |  |  | Двухзонный тариф | ~522ФЗ/~Существующие ТУ/~23-38254/~КС/~Правобережный РЭС/г Санкт-Петербург, тер Невский, ул Народная, д 58 к 2 литера А | ООО ПетербургГаз, ГРП № 221 №78020000303004
768 | КС | Центральный | [24 empty] | г Санкт-Петербург, тер Центральный, ул Военная, д 6 литера А |  | Приборы с поддержкой протокола СПОДЭС - Нартис-И300 (СПОДЭС) | 023232054145 |  | 2024-04-23 |  |  |  | 20 | 1 | [6 empty] | 17 | Высокий уровень доступа (HLS) | 0000000100000001 | 10.222.8.181:4001 |  |  |  | Двухзонный тариф | ~522ФЗ/~Существующие ТУ/~23-38254/~КС/~Центральный РЭС/г Санкт-Петербург, тер Центральный, ул Военная, д 6 литера А | ГСК ЦАРСКАЯ СТОЛИЦА-4, автостоянка №78020000331531
769 | ЮЭС | Пушкинский | [24 empty] | г Санкт-Петербург, тер Пушкинский, г Павловск, тер. СНТ Славяночка-2, ул Ромашковая, д 387 |  | Приборы с поддержкой протокола СПОДЭС - Нартис-И300 (СПОДЭС) | 023230135204 |  | 2024-04-22 |  |  |  | 1 | 1 | [6 empty] | 17 | Высокий уровень доступа (HLS) | 0000000100000001 | 10.222.241.147:4001 |  |  |  | Двухзонный тариф | ~522ФЗ/~Существующие ТУ/~23-38254/~ЮЭС/~Пушкинский РЭС/г Санкт-Петербург, тер Пушкинский, г Павловск, тер. СНТ Славяночка-2, ул Ромашковая, д 387 | №3193129
770 | ЮЭС | Красносельский | [24 empty] | г Санкт-Петербург, тер Красносельский, тер. СНТ Энергия, д 22 |  | Приборы с поддержкой протокола СПОДЭС - Нартис-И300 (СПОДЭС) | 023230192219 |  | 2024-04-22 |  |  |  | 1 | 1 | [6 empty] | 17 | Высокий уровень доступа (HLS) | 0000000100000001 | 10.222.241.144:4001 |  |  |  | Двухзонный тариф | ~522ФЗ/~Существующие ТУ/~23-38254/~ЮЭС/~Красносельский РЭС/г Санкт-Петербург, тер Красносельский, тер. СНТ Энергия, д 22 | №4802859
771 | ЮЭС | Пушкинский | [24 empty] | г Санкт-Петербург, тер Пушкинский, поселок Александровская, ул Редкое Кузьмино, д 7 |  | Приборы с поддержкой протокола СПОДЭС - Нартис-И300 (СПОДЭС) | 023230192628 |  | 2024-04-22 |  |  |  | 1 | 1 | [6 empty] | 17 | Высокий уровень доступа (HLS) | 0000000100000001 | 10.222.240.235:4001 |  |  |  | Двухзонный тариф | ~522ФЗ/~Существующие ТУ/~23-38254/~ЮЭС/~Пушкинский РЭС/г Санкт-Петербург, тер Пушкинский, поселок Александровская, ул Редкое Кузьмино, д 7 | №71600097481
772 | СЭС | Песочинский | [24 empty] | г Санкт-Петербург, тер Выборгский, поселок Парголово, Выборгское шоссе, д 369г литера А |  | Приборы с поддержкой протокола СПОДЭС - Нартис-И300 (СПОДЭС) | 023232031798 |  | 2024-04-22 |  |  |  | 1 | 1 | [6 empty] | 17 | Высокий уровень доступа (HLS) | 0000000100000001 | 10.222.18.123:4001 |  |  |  | Двухзонный тариф | ~522ФЗ/~Существующие ТУ/~23-38254/~СЭС/~Песочинский РЭС/г Санкт-Петербург, тер Выборгский, поселок Парголово, Выборгское шоссе, д 369г литера А | ООО МСК Энерго, ООО Лукойл-Энергосервис, АЗС-1110 №78170000323171
773 | СЭС | Курортный | [24 empty] | г Санкт-Петербург, тер Выборгский, поселок Парголово, Выборгское шоссе, д 369г литера А |  | Приборы с поддержкой протокола СПОДЭС - Нартис-И300 (СПОДЭС) | 023232032035 |  | 2024-04-22 |  |  |  | 1 | 1 | [6 empty] | 17 | Высокий уровень доступа (HLS) | 0000000100000001 | 10.222.13.32:4001 |  |  |  | Двухзонный тариф | ~522ФЗ/~Существующие ТУ/~23-38254/~СЭС/~Курортный РЭС/г Санкт-Петербург, тер Выборгский, поселок Парголово, Выборгское шоссе, д 369г литера А | ООО МСК Энерго, ООО Лукойл-Энергосервис, АЗС-1110 №78170000323171 (1)
774 | СЭС | Курортный | [24 empty] | г Санкт-Петербург, тер Курортный, г Сестрорецк, ул Николая Соколова, д 19а |  | Приборы с поддержкой протокола СПОДЭС - Нартис-И300 (СПОДЭС) | 023232033826 |  | 2024-04-19 |  |  |  | 40 | 1 | [6 empty] | 17 | Высокий уровень доступа (HLS) | 0000000100000001 | 10.222.12.177:4001 |  |  |  | Двухзонный тариф | ~522ФЗ/~Существующие ТУ/~23-38254/~СЭС/~Курортный РЭС/г Санкт-Петербург, тер Курортный, г Сестрорецк, ул Николая Соколова, д 19а | ГБДОУ№25. ГРЩ здания №78250000250265
775 | СЭС | Курортный | [24 empty] | г Санкт-Петербург, тер Курортный, г Сестрорецк, ул Приозёрная, д 5 литера А |  | Приборы с поддержкой протокола СПОДЭС - Нартис-И300 (СПОДЭС) | 023232033905 |  | 2024-04-22 |  |  |  | 40 | 1 | [6 empty] | 17 | Высокий уровень доступа (HLS) | 0000000100000001 | 10.220.149.220:4001 |  |  |  | Двухзонный тариф | ~522ФЗ/~Существующие ТУ/~23-38254/~СЭС/~Курортный РЭС/г Санкт-Петербург, тер Курортный, г Сестрорецк, ул Приозёрная, д 5 литера А | ООО Пансионат в Разливе. нежилое здание (кад. 78:38:0011502:11833) №78250000329718
776 | КС | Восточный | [24 empty] | г Санкт-Петербург, тер Красногвардейский, пр-кт Энергетиков, д 10 литера А |  | Приборы с поддержкой протокола СПОДЭС - Нартис-И300 (СПОДЭС) | 023232034813 |  | 2024-04-22 |  |  |  | 60 | 1 | [6 empty] | 17 | Высокий уровень доступа (HLS) | 0000000100000001 | 10.220.251.12:4001 |  |  |  | Двухзонный тариф | ~522ФЗ/~Существующие ТУ/~23-38254/~КС/~Восточный РЭС/г Санкт-Петербург, тер Красногвардейский, пр-кт Энергетиков, д 10 литера А | ООО Карат, Бизнес-центр №78020000335460
777 | КС | Восточный | [24 empty] | г Санкт-Петербург, тер Красногвардейский, пр-кт Энергетиков, д 10 литера А |  | Приборы с поддержкой протокола СПОДЭС - Нартис-И300 (СПОДЭС) | 023232034884 |  | 2024-04-22 |  |  |  | 80 | 1 | [6 empty] | 17 | Высокий уровень доступа (HLS) | 0000000100000001 | 10.220.249.200:4001 |  |  |  | Двухзонный тариф | ~522ФЗ/~Существующие ТУ/~23-38254/~КС/~Восточный РЭС/г Санкт-Петербург, тер Красногвардейский, пр-кт Энергетиков, д 10 литера А | ООО Карат, Бизнес-центр №78020000335460 (1)
778 | КС | Центральный | [24 empty] | г Санкт-Петербург, тер Центральный, Воскресенская наб, д 8/46 к 5 литера А |  | Приборы с поддержкой протокола СПОДЭС - Нартис-И300 (СПОДЭС) | 023232053382 |  | 2024-04-22 |  |  |  | 15 | 1 | [6 empty] | 17 | Высокий уровень доступа (HLS) | 0000000100000001 | 10.222.8.180:4001 |  |  |  | Двухзонный тариф | ~522ФЗ/~Существующие ТУ/~23-38254/~КС/~Центральный РЭС/г Санкт-Петербург, тер Центральный, Воскресенская наб, д 8/46 к 5 литера А | Санкт-Петербургское государственное унитарное предприятие по обслуживанию иностранных представительств Инпредсервис, Нежилые помещения №78020000027477
779 | КС | Юго-Западный | [24 empty] | г Санкт-Петербург, тер Кировский, ул Танкиста Хрустицкого, д 31 литера А |  | Приборы с поддержкой протокола СПОДЭС - Нартис-И300 (СПОДЭС) | 023232053430 |  | 2024-04-20 |  |  |  | 60 | 1 | [6 empty] | 17 | Высокий уровень доступа (HLS) | 0000000100000001 | 10.222.8.153:4001 |  |  |  | Двухзонный тариф | ~522ФЗ/~Существующие ТУ/~23-38254/~КС/~Юго-Западный РЭС/г Санкт-Петербург, тер Кировский, ул Танкиста Хрустицкого, д 31 литера А | ГБОУ СОШ №551 Кировского района Санкт-Петербурга, №78130000031817
780 | КС | Южный | [24 empty] | г Санкт-Петербург, тер Московский, пр-кт Космонавтов, д 18 к 3 литера А |  | Приборы с поддержкой протокола СПОДЭС - Нартис-И300 (СПОДЭС) | 023232053499 |  | 2024-04-20 |  |  |  | 10 | 1 | [6 empty] | 17 | Высокий уровень доступа (HLS) | 0000000100000001 | 10.222.9.67:4001 |  |  |  | Двухзонный тариф | ~522ФЗ/~Существующие ТУ/~23-38254/~КС/~Южный РЭС/г Санкт-Петербург, тер Московский, пр-кт Космонавтов, д 18 к 3 литера А | СПБ ГБУ Центр содействия семейному воспитанию № 11, детский дом №31 №78130000031206 (3)
781 | КС | Юго-Западный | [24 empty] | г Санкт-Петербург, тер Кировский, пр-кт Народного Ополчения, д 179 к 2 |  | Приборы с поддержкой протокола СПОДЭС - Нартис-И300 (СПОДЭС) | 023232053550 |  | 2024-04-21 |  |  |  | 15 | 1 | [6 empty] | 17 | Высокий уровень доступа (HLS) | 0000000100000001 | 10.222.8.156:4001 |  |  |  | Двухзонный тариф | ~522ФЗ/~Существующие ТУ/~23-38254/~КС/~Юго-Западный РЭС/г Санкт-Петербург, тер Кировский, пр-кт Народного Ополчения, д 179 к 2 | ГБДОУ детский сад № 46 Кировского района Санкт-Петербурга №78130000031897
782 | КС | Центральный | [24 empty] | г Санкт-Петербург, тер Центральный, ул Военная, д 6 литера А |  | Приборы с поддержкой протокола СПОДЭС - Нартис-И300 (СПОДЭС) | 023232054010 |  | 2024-04-23 |  |  |  | 15 | 1 | [6 empty] | 17 | Высокий уровень доступа (HLS) | 0000000100000001 | 10.222.8.176:4001 |  |  |  | Двухзонный тариф | ~522ФЗ/~Существующие ТУ/~23-38254/~КС/~Центральный РЭС/г Санкт-Петербург, тер Центральный, ул Военная, д 6 литера А | ГСК ЦАРСКАЯ СТОЛИЦА-4, автостоянка №78020000331531 (1)
783 | КС | Северный | [24 empty] | г Санкт-Петербург, тер Выборгский, Большой Сампсониевский пр-кт, д 61 литера А |  | Приборы с поддержкой протокола СПОДЭС - Нартис-И300 (СПОДЭС) | 023232054095 |  | 2024-04-22 |  |  |  | 60 | 1 | [6 empty] | 17 | Высокий уровень доступа (HLS) | 0000000100000001 | 10.220.253.217:4001 |  |  |  | Двухзонный тариф | ~522ФЗ/~Существующие ТУ/~23-38254/~КС/~Северный РЭС/г Санкт-Петербург, тер Выборгский, Большой Сампсониевский пр-кт, д 61 литера А | ООО КарЭ №78010000340975
784 | КС | Северный | [24 empty] | г Санкт-Петербург, тер Выборгский, пр-кт Просвещения, д 40 литера А |  | Приборы с поддержкой протокола СПОДЭС - Нартис-И300 (СПОДЭС) | 023232054318 |  | 2024-04-21 |  |  |  | 20 | 1 | [6 empty] | 17 | Высокий уровень доступа (HLS) | 0000000100000001 | 10.222.8.211:4001 |  |  |  | Двухзонный тариф | ~522ФЗ/~Существующие ТУ/~23-38254/~КС/~Северный РЭС/г Санкт-Петербург, тер Выборгский, пр-кт Просвещения, д 40 литера А | Санкт-Петербургское государственное бюджетное учреждение дополнительного образования Санкт-Петербургская детская школа искусств им. Г.В. Свиридова, школа искусств №78130000032668
785 | КС | Юго-Западный | [24 empty] | г Санкт-Петербург, тер Кировский, ул Танкиста Хрустицкого, д 31 литера А |  | Приборы с поддержкой протокола СПОДЭС - Нартис-И300 (СПОДЭС) | 023232054864 |  | 2024-04-20 |  |  |  | 60 | 1 | [6 empty] | 17 | Высокий уровень доступа (HLS) | 0000000100000001 | 10.222.8.154:4001 |  |  |  | Двухзонный тариф | ~522ФЗ/~Существующие ТУ/~23-38254/~КС/~Юго-Западный РЭС/г Санкт-Петербург, тер Кировский, ул Танкиста Хрустицкого, д 31 литера А | ГБОУ СОШ №551 Кировского района Санкт-Петербурга, №78130000031817 (1)
786 | КС | Южный | [24 empty] | г Санкт-Петербург, тер Московский, пр-кт Космонавтов, д 18 к 3 литера А |  | Приборы с поддержкой протокола СПОДЭС - Нартис-И300 (СПОДЭС) | 023232054872 |  | 2024-04-20 |  |  |  | 30 | 1 | [6 empty] | 17 | Высокий уровень доступа (HLS) | 0000000100000001 | 10.222.8.155:4001 |  |  |  | Двухзонный тариф | ~522ФЗ/~Существующие ТУ/~23-38254/~КС/~Южный РЭС/г Санкт-Петербург, тер Московский, пр-кт Космонавтов, д 18 к 3 литера А | СПБ ГБУ Центр содействия семейному воспитанию № 11, детский дом №31 №78130000031206 (2)
787 | КС | Центральный | [24 empty] | г Санкт-Петербург, тер Василеостровский, Благовещенский мост |  | Приборы с поддержкой протокола СПОДЭС - Нартис-И300 (СПОДЭС) | 023232054919 |  | 2024-04-22 |  |  |  | 160 | 1 | [6 empty] | 17 | Высокий уровень доступа (HLS) | 0000000100000001 | 10.222.8.179:4001 |  |  |  | Двухзонный тариф | ~522ФЗ/~Существующие ТУ/~23-38254/~КС/~Центральный РЭС/г Санкт-Петербург, тер Василеостровский, Благовещенский мост | СПб ГБУ Мостотрест, Санкт-Петербург, Благовещенский мост (пл.Труда-пл.Трезини) №78130000039243
788 | КС | Юго-Западный | [24 empty] | г Санкт-Петербург, тер Кировский, пр-кт Народного Ополчения, д 179 к 2 |  | Приборы с поддержкой протокола СПОДЭС - Нартис-И300 (СПОДЭС) | 023232054974 |  | 2024-04-21 |  |  |  | 10 | 1 | [6 empty] | 17 | Высокий уровень доступа (HLS) | 0000000100000001 | 10.222.9.96:4001 |  |  |  | Двухзонный тариф | ~522ФЗ/~Существующие ТУ/~23-38254/~КС/~Юго-Западный РЭС/г Санкт-Петербург, тер Кировский, пр-кт Народного Ополчения, д 179 к 2 | ГБДОУ детский сад № 46 Кировского района Санкт-Петербурга №78130000031897 (1)
789 | КС | Центральный | [24 empty] | г Санкт-Петербург, тер Центральный, ул Садовая, д 10 литера А |  | Приборы с поддержкой протокола СПОДЭС - Нартис-И300 (СПОДЭС) | 023232055042 |  | 2024-04-22 |  |  |  | 40 | 1 | [6 empty] | 17 | Высокий уровень доступа (HLS) | 0000000100000001 | 10.222.8.175:4001 |  |  |  | Двухзонный тариф | ~522ФЗ/~Существующие ТУ/~23-38254/~КС/~Центральный РЭС/г Санкт-Петербург, тер Центральный, ул Садовая, д 10 литера А | ООО Дом на Садовой, бизнес-центр №78020000038979
790 | ВЭС | Рощинский | ПС 35 кВ Солнечное (ПС 621) | [23 empty] | г Санкт-Петербург, тер Курортный, поселок Репино, тер. СНТ Монолит, д 66 |  | Приборы с поддержкой протокола СПОДЭС - Нартис-И300 (СПОДЭС) | 023232031497 |  | 2024-04-23 |  |  |  | 1 | 1 | [6 empty] | 17 | Высокий уровень доступа (HLS) | 0000000100000001 | 10.220.196.230:4001 |  |  |  | Двухзонный тариф | ~522ФЗ/~Существующие ТУ/~23-38254/~ВЭС/~Рощинский РЭС/г Санкт-Петербург, тер Курортный, поселок Репино, тер. СНТ Монолит, д 66 | №020\00218702
791 | СЭС | Курортный | [24 empty] | г Санкт-Петербург, тер Курортный, поселок Серово, Линдуловская дорога, д 14, кв 1 |  | Приборы с поддержкой протокола СПОДЭС - Нартис-И100 (СПОДЭС) | 021230184256 |  | 2024-04-19 |  |  |  | 1 | 1 | [6 empty] | 17 | Высокий уровень доступа (HLS) | 0000000100000001 | 10.222.17.49:4001 |  |  |  | Двухзонный тариф | ~522ФЗ/~Существующие ТУ/~23-38254/~СЭС/~Курортный РЭС/г Санкт-Петербург, тер Курортный, поселок Серово, Линдуловская дорога, д 14, кв 1 | №016\01500496
792 | КС | Южный | [24 empty] | г Санкт-Петербург, тер Московский, Новоизмайловский пр-кт, д 38 |  | Приборы с поддержкой протокола СПОДЭС - Нартис-И100 (СПОДЭС) | 021232022587 |  | 2024-04-24 |  |  |  | 1 | 1 | [6 empty] | 17 | Высокий уровень доступа (HLS) | 0000000100000001 | 10.222.8.228:4001 |  |  |  | Двухзонный тариф | ~522ФЗ/~Существующие ТУ/~23-38254/~КС/~Южный РЭС/г Санкт-Петербург, тер Московский, Новоизмайловский пр-кт, д 38 | СПб ГКУ ДОДД, светофоры №78130000029528
793 | КС | Южный | [24 empty] | г Санкт-Петербург, тер Московский, ул Ленсовета - ул Авиационная |  | Приборы с поддержкой протокола СПОДЭС - Нартис-И100 (СПОДЭС) | 021232024541 |  | 2024-04-24 |  |  |  | 1 | 1 | [6 empty] | 17 | Высокий уровень доступа (HLS) | 0000000100000001 | 10.222.11.6:4001 |  |  |  | Двухзонный тариф | ~522ФЗ/~Существующие ТУ/~23-38254/~КС/~Южный РЭС/г Санкт-Петербург, тер Московский, ул Ленсовета - ул Авиационная | Санкт-Петербургское государственное казенное учреждение Дирекция по организации дорожного движения Санкт-Петербурга, светофорный пост №78130000029528
794 | СЭС | Курортный | [24 empty] | г Санкт-Петербург, тер Курортный, поселок Серово, Линдуловская дорога, д 14, кв 1 |  | Приборы с поддержкой протокола СПОДЭС - Нартис-И100 (СПОДЭС) | 021240011565 |  | 2024-04-19 |  |  |  | 1 | 1 | [6 empty] | 17 | Высокий уровень доступа (HLS) | 0000000100000001 | 10.222.17.50:4001 |  |  |  | Двухзонный тариф | ~522ФЗ/~Существующие ТУ/~23-38254/~СЭС/~Курортный РЭС/г Санкт-Петербург, тер Курортный, поселок Серово, Линдуловская дорога, д 14, кв 1 | №016\01500482
795 | СЭС | Курортный | [24 empty] | г Санкт-Петербург, тер Курортный, г Сестрорецк, ул Парковая, д 15 |  | Приборы с поддержкой протокола СПОДЭС - Нартис-И300 (СПОДЭС) | 023230024801 |  | 2024-02-20 |  |  |  | 1 | 1 | [6 empty] | 17 | Высокий уровень доступа (HLS) | 0000000100000001 | 10.220.229.162:4001 |  |  |  | Двухзонный тариф | ~522ФЗ/~Существующие ТУ/~23-38254/~СЭС/~Курортный РЭС/г Санкт-Петербург, тер Курортный, г Сестрорецк, ул Парковая, д 15 | №016\00100243
796 | КС | Центральный | [24 empty] | г Санкт-Петербург, тер Центральный, Владимирский пр-кт, д 20 литера З |  | Приборы с поддержкой протокола СПОДЭС - Нартис-И300 (СПОДЭС) | 023232026749 |  | 2024-04-24 |  |  |  | 1 | 1 | [6 empty] | 17 | Высокий уровень доступа (HLS) | 0000000100000001 | 10.222.8.177:4001 |  |  |  | Двухзонный тариф | ~522ФЗ/~Существующие ТУ/~23-38254/~КС/~Центральный РЭС/г Санкт-Петербург, тер Центральный, Владимирский пр-кт, д 20 литера З | ОАО Научно- исследовательский, проектно- изыскательский институт Ленметрогипротранс, Котельная, 1этажное нежилое здание, вход с Колокольной ул. №78020000058102
797 | СЭС | Курортный | [24 empty] | г Санкт-Петербург, тер Приморский, Приморское шоссе, д 47 литера А |  | Приборы с поддержкой протокола СПОДЭС - Нартис-И300 (СПОДЭС) | 023232033799 |  | 2024-04-22 |  |  |  | 30 | 1 | [6 empty] | 17 | Высокий уровень доступа (HLS) | 0000000100000001 | 10.222.17.101:4001 |  |  |  | Двухзонный тариф | ~522ФЗ/~Существующие ТУ/~23-38254/~СЭС/~Курортный РЭС/г Санкт-Петербург, тер Приморский, Приморское шоссе, д 47 литера А | Общество с ограниченной ответственностью Тебойл Рус, ООО Лукойл-Энергосервис, АЗС-1133 №78170000323171
798 | КС | Центральный | [24 empty] | г Санкт-Петербург, тер Центральный, Щербаков пер, д 14-1 литера А |  | Приборы с поддержкой протокола СПОДЭС - Нартис-И300 (СПОДЭС) | 023232053992 |  | 2024-04-24 |  |  |  | 20 | 1 | [6 empty] | 17 | Высокий уровень доступа (HLS) | 0000000100000001 | 10.222.8.182:4001 |  |  |  | Двухзонный тариф | ~522ФЗ/~Существующие ТУ/~23-38254/~КС/~Центральный РЭС/г Санкт-Петербург, тер Центральный, Щербаков пер, д 14-1 литера А | ОАО НИПИИ ЛЕНМЕТРОГИПРОТРАНС, №78020000058102
799 | КС | Центральный | [24 empty] | г Санкт-Петербург, тер Адмиралтейский, Измайловский пр-кт, д 15 литера А, Б, В, Г |  | Приборы с поддержкой протокола СПОДЭС - Нартис-И300 (СПОДЭС) | 023232054021 |  | 2024-04-24 |  |  |  | 30 | 1 | [6 empty] | 17 | Высокий уровень доступа (HLS) | 0000000100000001 | 10.220.178.183:4001 |  |  |  | Двухзонный тариф | ~522ФЗ/~Существующие ТУ/~23-38254/~КС/~Центральный РЭС/г Санкт-Петербург, тер Адмиралтейский, Измайловский пр-кт, д 15 литера А, Б, В, Г | АО 1470 управление материально-технического обеспечения, Административное здание, ПУ в ГРЩ в здании общежития №78020000313560
800 | КС | Невский | [24 empty] | г Санкт-Петербург, тер Невский, ул Леснозаводская, д 3 |  | Приборы с поддержкой протокола СПОДЭС - Нартис-И300 (СПОДЭС) | 023232054812 |  | 2024-04-25 |  |  |  | 60 | 1 | [6 empty] | 17 | Высокий уровень доступа (HLS) | 0000000100000001 | 10.222.10.241:4001 |  |  |  | Двухзонный тариф | ~522ФЗ/~Существующие ТУ/~23-38254/~КС/~Невский РЭС/г Санкт-Петербург, тер Невский, ул Леснозаводская, д 3 | ЗАО СПОРТИВНО-ОЗДОРОВИТЕЛЬНЫЙ КОМПЛЕКС ЗВЕЗДА, №78010000021034
801 | КС | Невский | [24 empty] | г Санкт-Петербург, тер Невский, ул Леснозаводская, д 3 |  | Приборы с поддержкой протокола СПОДЭС - Нартис-И300 (СПОДЭС) | 023232055057 |  | 2024-04-25 |  |  |  | 30 | 1 | [6 empty] | 17 | Высокий уровень доступа (HLS) | 0000000100000001 | 10.222.10.242:4001 |  |  |  | Двухзонный тариф | ~522ФЗ/~Существующие ТУ/~23-38254/~КС/~Невский РЭС/г Санкт-Петербург, тер Невский, ул Леснозаводская, д 3 | ЗАО СПОРТИВНО-ОЗДОРОВИТЕЛЬНЫЙ КОМПЛЕКС ЗВЕЗДА, №78010000021034 (1)
802 | КС | Невский | [24 empty] | г Санкт-Петербург, тер Невский, ул Леснозаводская, д 3 литера А |  | Приборы с поддержкой протокола СПОДЭС - Нартис-И300 (СПОДЭС) | 023232055098 |  | 2024-04-25 |  |  |  | 30 | 1 | [6 empty] | 17 | Высокий уровень доступа (HLS) | 0000000100000001 | 10.220.253.212:4001 |  |  |  | Двухзонный тариф | ~522ФЗ/~Существующие ТУ/~23-38254/~КС/~Невский РЭС/г Санкт-Петербург, тер Невский, ул Леснозаводская, д 3 литера А | ЗАО СПОРТИВНО-ОЗДОРОВИТЕЛЬНЫЙ КОМПЛЕКС ЗВЕЗДА, профилакторий №78010000021034
803 | ЮЭС | Пушкинский | [24 empty] | г Санкт-Петербург, тер Пушкинский, г Павловск, тер. СНТ Звездочка, д 1102 |  | Приборы с поддержкой протокола СПОДЭС - Нартис-И100 (СПОДЭС) | 021240008594 |  | 2024-04-22 |  |  |  | 1 | 1 | [6 empty] | 17 | Высокий уровень доступа (HLS) | 0000000100000001 | 10.220.171.73:4001 |  |  |  | Двухзонный тариф | ~522ФЗ/~Существующие ТУ/~23-38254/~ЮЭС/~Пушкинский РЭС/г Санкт-Петербург, тер Пушкинский, г Павловск, тер. СНТ Звездочка, д 1102 | №4803346
804 | ЮЭС | Пушкинский | [24 empty] | г Санкт-Петербург, тер Пушкинский, г Павловск, тер. СНТ Звездочка, д 1056 |  | Приборы с поддержкой протокола СПОДЭС - Нартис-И100 (СПОДЭС) | 021240008595 |  | 2024-04-23 |  |  |  | 1 | 1 | [6 empty] | 17 | Высокий уровень доступа (HLS) | 0000000100000001 | 10.220.171.3:4001 |  |  |  | Двухзонный тариф | ~522ФЗ/~Существующие ТУ/~23-38254/~ЮЭС/~Пушкинский РЭС/г Санкт-Петербург, тер Пушкинский, г Павловск, тер. СНТ Звездочка, д 1056 | №4803254
805 | ЮЭС | Пушкинский | [24 empty] | г Санкт-Петербург, тер Пушкинский, г Павловск, тер. СНТ Звездочка, д 1113 |  | Приборы с поддержкой протокола СПОДЭС - Нартис-И100 (СПОДЭС) | 021240008600 |  | 2024-04-22 |  |  |  | 1 | 1 | [6 empty] | 17 | Высокий уровень доступа (HLS) | 0000000100000001 | 10.220.171.72:4001 |  |  |  | Двухзонный тариф | ~522ФЗ/~Существующие ТУ/~23-38254/~ЮЭС/~Пушкинский РЭС/г Санкт-Петербург, тер Пушкинский, г Павловск, тер. СНТ Звездочка, д 1113 | №4803220
806 | ЮЭС | Пушкинский | [24 empty] | г Санкт-Петербург, тер Пушкинский, г Павловск, тер. СНТ Звездочка, 13-я лн, д 1208 |  | Приборы с поддержкой протокола СПОДЭС - Нартис-И100 (СПОДЭС) | 021240008927 |  | 2024-04-29 |  |  |  | 1 | 1 | [6 empty] | 17 | Высокий уровень доступа (HLS) | 0000000100000001 | 10.221.96.119:4001 |  |  |  | Двухзонный тариф | ~522ФЗ/~Существующие ТУ/~23-38254/~ЮЭС/~Пушкинский РЭС/г Санкт-Петербург, тер Пушкинский, г Павловск, тер. СНТ Звездочка, 13-я лн, д 1208 | №4803224
807 | ЮЭС | Пушкинский | [24 empty] | г Санкт-Петербург, тер Пушкинский, г Павловск, тер. СНТ Звездочка, 10-я лн, д 22 стр 1 |  | Приборы с поддержкой протокола СПОДЭС - Нартис-И100 (СПОДЭС) | 021240008935 |  | 2024-04-29 |  |  |  | 1 | 1 | [6 empty] | 17 | Высокий уровень доступа (HLS) | 0000000100000001 | 10.221.96.105:4001 |  |  |  | Двухзонный тариф | ~522ФЗ/~Существующие ТУ/~23-38254/~ЮЭС/~Пушкинский РЭС/г Санкт-Петербург, тер Пушкинский, г Павловск, тер. СНТ Звездочка, 10-я лн, д 22 стр 1 | №4803502
808 | ЮЭС | Пушкинский | [24 empty] | г Санкт-Петербург, тер Пушкинский, г Павловск, тер. СНТ Звездочка, д 1121 |  | Приборы с поддержкой протокола СПОДЭС - Нартис-И100 (СПОДЭС) | 021240008944 |  | 2024-04-23 |  |  |  | 1 | 1 | [6 empty] | 17 | Высокий уровень доступа (HLS) | 0000000100000001 | 10.221.96.133:4001 |  |  |  | Двухзонный тариф | ~522ФЗ/~Существующие ТУ/~23-38254/~ЮЭС/~Пушкинский РЭС/г Санкт-Петербург, тер Пушкинский, г Павловск, тер. СНТ Звездочка, д 1121 | №4803278
809 | ЮЭС | Пушкинский | [24 empty] | г Санкт-Петербург, тер Пушкинский, г Павловск, тер. СНТ Звездочка, д 1535 |  | Приборы с поддержкой протокола СПОДЭС - Нартис-И100 (СПОДЭС) | 021240009413 |  | 2024-04-24 |  |  |  | 1 | 1 | [6 empty] | 17 | Высокий уровень доступа (HLS) | 0000000100000001 | 10.221.96.190:4001 |  |  |  | Двухзонный тариф | ~522ФЗ/~Существующие ТУ/~23-38254/~ЮЭС/~Пушкинский РЭС/г Санкт-Петербург, тер Пушкинский, г Павловск, тер. СНТ Звездочка, д 1535 | №4803203
810 | ЮЭС | Пушкинский | [24 empty] | г Санкт-Петербург, тер Пушкинский, г Павловск, тер. СНТ Звездочка, 4-я лн, д 6 стр 1 |  | Приборы с поддержкой протокола СПОДЭС - Нартис-И100 (СПОДЭС) | 021240009481 |  | 2024-04-29 |  |  |  | 1 | 1 | [6 empty] | 17 | Высокий уровень доступа (HLS) | 0000000100000001 | 10.221.96.115:4001 |  |  |  | Двухзонный тариф | ~522ФЗ/~Существующие ТУ/~23-38254/~ЮЭС/~Пушкинский РЭС/г Санкт-Петербург, тер Пушкинский, г Павловск, тер. СНТ Звездочка, 4-я лн, д 6 стр 1 | №4803455
811 | ЮЭС | Пушкинский | [24 empty] | г Санкт-Петербург, тер Пушкинский, г Павловск, тер. СНТ Звездочка, д 1067 |  | Приборы с поддержкой протокола СПОДЭС - Нартис-И100 (СПОДЭС) | 021240009485 |  | 2024-04-23 |  |  |  | 1 | 1 | [6 empty] | 17 | Высокий уровень доступа (HLS) | 0000000100000001 | 10.220.171.4:4001 |  |  |  | Двухзонный тариф | ~522ФЗ/~Существующие ТУ/~23-38254/~ЮЭС/~Пушкинский РЭС/г Санкт-Петербург, тер Пушкинский, г Павловск, тер. СНТ Звездочка, д 1067 | №4803429
812 | ЮЭС | Пушкинский | [24 empty] | г Санкт-Петербург, тер Пушкинский, г Павловск, тер. СНТ Звездочка, д 1118 |  | Приборы с поддержкой протокола СПОДЭС - Нартис-И100 (СПОДЭС) | 021240009777 |  | 2024-04-23 |  |  |  | 1 | 1 | [6 empty] | 17 | Высокий уровень доступа (HLS) | 0000000100000001 | 10.221.96.189:4001 |  |  |  | Двухзонный тариф | ~522ФЗ/~Существующие ТУ/~23-38254/~ЮЭС/~Пушкинский РЭС/г Санкт-Петербург, тер Пушкинский, г Павловск, тер. СНТ Звездочка, д 1118 | №4803533
813 | ЮЭС | Пушкинский | [24 empty] | г Санкт-Петербург, тер Пушкинский, г Павловск, тер. СНТ Звездочка, 10-я лн, д 20 стр 1 |  | Приборы с поддержкой протокола СПОДЭС - Нартис-И100 (СПОДЭС) | 021240010133 |  | 2024-04-29 |  |  |  | 1 | 1 | [6 empty] | 17 | Высокий уровень доступа (HLS) | 0000000100000001 | 10.221.96.180:4001 |  |  |  | Двухзонный тариф | ~522ФЗ/~Существующие ТУ/~23-38254/~ЮЭС/~Пушкинский РЭС/г Санкт-Петербург, тер Пушкинский, г Павловск, тер. СНТ Звездочка, 10-я лн, д 20 стр 1 | №4803290
814 | ЮЭС | Пушкинский | [24 empty] | г Санкт-Петербург, тер Пушкинский, г Павловск, тер. СНТ Звездочка, д 1202 |  | Приборы с поддержкой протокола СПОДЭС - Нартис-И100 (СПОДЭС) | 021240010145 |  | 2024-04-23 |  |  |  | 1 | 1 | [6 empty] | 17 | Высокий уровень доступа (HLS) | 0000000100000001 | 10.221.96.116:4001 |  |  |  | Двухзонный тариф | ~522ФЗ/~Существующие ТУ/~23-38254/~ЮЭС/~Пушкинский РЭС/г Санкт-Петербург, тер Пушкинский, г Павловск, тер. СНТ Звездочка, д 1202 | №4803234
815 | ЮЭС | Пушкинский | [24 empty] | г Санкт-Петербург, тер Пушкинский, г Павловск, тер. СНТ Звездочка, д 794 |  | Приборы с поддержкой протокола СПОДЭС - Нартис-И100 (СПОДЭС) | 021240010147 |  | 2024-04-29 |  |  |  | 1 | 1 | [6 empty] | 17 | Высокий уровень доступа (HLS) | 0000000100000001 | 10.221.99.175:4001 |  |  |  | Двухзонный тариф | ~522ФЗ/~Существующие ТУ/~23-38254/~ЮЭС/~Пушкинский РЭС/г Санкт-Петербург, тер Пушкинский, г Павловск, тер. СНТ Звездочка, д 794 | №4802717
816 | ЮЭС | Пушкинский | [24 empty] | г Санкт-Петербург, тер Пушкинский, г Павловск, тер. СНТ Звездочка, д 1149 |  | Приборы с поддержкой протокола СПОДЭС - Нартис-И100 (СПОДЭС) | 021240010148 |  | 2024-04-23 |  |  |  | 1 | 1 | [6 empty] | 17 | Высокий уровень доступа (HLS) | 0000000100000001 | 10.221.96.230:4001 |  |  |  | Двухзонный тариф | ~522ФЗ/~Существующие ТУ/~23-38254/~ЮЭС/~Пушкинский РЭС/г Санкт-Петербург, тер Пушкинский, г Павловск, тер. СНТ Звездочка, д 1149 | №4803337
817 | ЮЭС | Пушкинский | [24 empty] | г Санкт-Петербург, тер Пушкинский, г Павловск, тер. СНТ Звездочка, 4-я лн, д 25 стр 1 |  | Приборы с поддержкой протокола СПОДЭС - Нартис-И100 (СПОДЭС) | 021240010149 |  | 2024-04-29 |  |  |  | 1 | 1 | [6 empty] | 17 | Высокий уровень доступа (HLS) | 0000000100000001 | 10.220.171.76:4001 |  |  |  | Двухзонный тариф | ~522ФЗ/~Существующие ТУ/~23-38254/~ЮЭС/~Пушкинский РЭС/г Санкт-Петербург, тер Пушкинский, г Павловск, тер. СНТ Звездочка, 4-я лн, д 25 стр 1 | №4802626
818 | ЮЭС | Пушкинский | [24 empty] | г Санкт-Петербург, тер Пушкинский, г Павловск, тер. СНТ Звездочка, 12-я лн, д 38 стр 1 |  | Приборы с поддержкой протокола СПОДЭС - Нартис-И100 (СПОДЭС) | 021240010155 |  | 2024-04-29 |  |  |  | 1 | 1 | [6 empty] | 17 | Высокий уровень доступа (HLS) | 0000000100000001 | 10.221.96.178:4001 |  |  |  | Двухзонный тариф | ~522ФЗ/~Существующие ТУ/~23-38254/~ЮЭС/~Пушкинский РЭС/г Санкт-Петербург, тер Пушкинский, г Павловск, тер. СНТ Звездочка, 12-я лн, д 38 стр 1 | №4803377
819 | ЮЭС | Пушкинский | [24 empty] | г Санкт-Петербург, тер Пушкинский, г Павловск, тер. СНТ Звездочка, д 859 |  | Приборы с поддержкой протокола СПОДЭС - Нартис-И100 (СПОДЭС) | 021240010158 |  | 2024-04-29 |  |  |  | 1 | 1 | [6 empty] | 17 | Высокий уровень доступа (HLS) | 0000000100000001 | 10.221.96.106:4001 |  |  |  | Двухзонный тариф | ~522ФЗ/~Существующие ТУ/~23-38254/~ЮЭС/~Пушкинский РЭС/г Санкт-Петербург, тер Пушкинский, г Павловск, тер. СНТ Звездочка, д 859 | №4802189
820 | ЮЭС | Пушкинский | [24 empty] | г Санкт-Петербург, тер Пушкинский, г Павловск, тер. СНТ Звездочка, д 1508 |  | Приборы с поддержкой протокола СПОДЭС - Нартис-И100 (СПОДЭС) | 021240010161 |  | 2024-04-24 |  |  |  | 1 | 1 | [6 empty] | 17 | Высокий уровень доступа (HLS) | 0000000100000001 | 10.221.99.173:4001 |  |  |  | Двухзонный тариф | ~522ФЗ/~Существующие ТУ/~23-38254/~ЮЭС/~Пушкинский РЭС/г Санкт-Петербург, тер Пушкинский, г Павловск, тер. СНТ Звездочка, д 1508 | №4803230
821 | ЮЭС | Пушкинский | [24 empty] | г Санкт-Петербург, тер Пушкинский, г Павловск, тер. СНТ Звездочка, д 830 |  | Приборы с поддержкой протокола СПОДЭС - Нартис-И100 (СПОДЭС) | 021240010236 |  | 2024-04-29 |  |  |  | 1 | 1 | [6 empty] | 17 | Высокий уровень доступа (HLS) | 0000000100000001 | 10.221.96.127:4001 |  |  |  | Двухзонный тариф | ~522ФЗ/~Существующие ТУ/~23-38254/~ЮЭС/~Пушкинский РЭС/г Санкт-Петербург, тер Пушкинский, г Павловск, тер. СНТ Звездочка, д 830 | №4802568
822 | ЮЭС | Пушкинский | [24 empty] | г Санкт-Петербург, тер Пушкинский, г Павловск, тер. СНТ Звездочка, 10-я лн, д 48 к а |  | Приборы с поддержкой протокола СПОДЭС - Нартис-И100 (СПОДЭС) | 021240010278 |  | 2024-04-29 |  |  |  | 1 | 1 | [6 empty] | 17 | Высокий уровень доступа (HLS) | 0000000100000001 | 10.221.96.114:4001 |  |  |  | Двухзонный тариф | ~522ФЗ/~Существующие ТУ/~23-38254/~ЮЭС/~Пушкинский РЭС/г Санкт-Петербург, тер Пушкинский, г Павловск, тер. СНТ Звездочка, 10-я лн, д 48 к а | №4802783
823 | ЮЭС | Пушкинский | [24 empty] | г Санкт-Петербург, тер Пушкинский, г Павловск, тер. СНТ Звездочка, 11-я лн, д 34 стр 1 |  | Приборы с поддержкой протокола СПОДЭС - Нартис-И100 (СПОДЭС) | 021240010280 |  | 2024-04-29 |  |  |  | 1 | 1 | [6 empty] | 17 | Высокий уровень доступа (HLS) | 0000000100000001 | 10.220.171.8:4001 |  |  |  | Двухзонный тариф | ~522ФЗ/~Существующие ТУ/~23-38254/~ЮЭС/~Пушкинский РЭС/г Санкт-Петербург, тер Пушкинский, г Павловск, тер. СНТ Звездочка, 11-я лн, д 34 стр 1 | №4803442
824 | ЮЭС | Пушкинский | [24 empty] | г Санкт-Петербург, тер Пушкинский, г Павловск, тер. СНТ Звездочка, д 1203 |  | Приборы с поддержкой протокола СПОДЭС - Нартис-И100 (СПОДЭС) | 021240010283 |  | 2024-04-23 |  |  |  | 1 | 1 | [6 empty] | 17 | Высокий уровень доступа (HLS) | 0000000100000001 | 10.221.96.128:4001 |  |  |  | Двухзонный тариф | ~522ФЗ/~Существующие ТУ/~23-38254/~ЮЭС/~Пушкинский РЭС/г Санкт-Петербург, тер Пушкинский, г Павловск, тер. СНТ Звездочка, д 1203 | №4803262
825 | ЮЭС | Пушкинский | [24 empty] | г Санкт-Петербург, тер Пушкинский, г Павловск, тер. СНТ Звездочка, 4-я лн, д 21 |  | Приборы с поддержкой протокола СПОДЭС - Нартис-И100 (СПОДЭС) | 021240011046 |  | 2024-04-29 |  |  |  | 1 | 1 | [6 empty] | 17 | Высокий уровень доступа (HLS) | 0000000100000001 | 10.220.171.77:4001 |  |  |  | Двухзонный тариф | ~522ФЗ/~Существующие ТУ/~23-38254/~ЮЭС/~Пушкинский РЭС/г Санкт-Петербург, тер Пушкинский, г Павловск, тер. СНТ Звездочка, 4-я лн, д 21 | №4803305
826 | ЮЭС | Пушкинский | [24 empty] | г Санкт-Петербург, тер Пушкинский, г Павловск, тер. СНТ Звездочка, д 1155 |  | Приборы с поддержкой протокола СПОДЭС - Нартис-И100 (СПОДЭС) | 021240011208 |  | 2024-04-23 |  |  |  | 1 | 1 | [6 empty] | 17 | Высокий уровень доступа (HLS) | 0000000100000001 | 10.221.96.104:4001 |  |  |  | Двухзонный тариф | ~522ФЗ/~Существующие ТУ/~23-38254/~ЮЭС/~Пушкинский РЭС/г Санкт-Петербург, тер Пушкинский, г Павловск, тер. СНТ Звездочка, д 1155 | №4803513
827 | ЮЭС | Пушкинский | [24 empty] | г Санкт-Петербург, тер Пушкинский, г Павловск, тер. СНТ Звездочка, д 1126 |  | Приборы с поддержкой протокола СПОДЭС - Нартис-И100 (СПОДЭС) | 021240011214 |  | 2024-04-23 |  |  |  | 1 | 1 | [6 empty] | 17 | Высокий уровень доступа (HLS) | 0000000100000001 | 10.221.96.191:4001 |  |  |  | Двухзонный тариф | ~522ФЗ/~Существующие ТУ/~23-38254/~ЮЭС/~Пушкинский РЭС/г Санкт-Петербург, тер Пушкинский, г Павловск, тер. СНТ Звездочка, д 1126 | №4803267
828 | ЮЭС | Пушкинский | [24 empty] | г Санкт-Петербург, тер Пушкинский, г Павловск, тер. СНТ Звездочка, д 1122 |  | Приборы с поддержкой протокола СПОДЭС - Нартис-И100 (СПОДЭС) | 021240011417 |  | 2024-04-23 |  |  |  | 1 | 1 | [6 empty] | 17 | Высокий уровень доступа (HLS) | 0000000100000001 | 10.221.96.231:4001 |  |  |  | Двухзонный тариф | ~522ФЗ/~Существующие ТУ/~23-38254/~ЮЭС/~Пушкинский РЭС/г Санкт-Петербург, тер Пушкинский, г Павловск, тер. СНТ Звездочка, д 1122 | №4800169
829 | ЮЭС | Пушкинский | [24 empty] | г Санкт-Петербург, тер Пушкинский, г Павловск, тер. СНТ Звездочка, д 139 |  | Приборы с поддержкой протокола СПОДЭС - Нартис-И300 (СПОДЭС) | 023230078573 |  | 2024-04-24 |  |  |  | 1 | 1 | [6 empty] | 17 | Высокий уровень доступа (HLS) | 0000000100000001 | 10.221.96.181:4001 |  |  |  | Двухзонный тариф | ~522ФЗ/~Существующие ТУ/~23-38254/~ЮЭС/~Пушкинский РЭС/г Санкт-Петербург, тер Пушкинский, г Павловск, тер. СНТ Звездочка, д 139 | №4802792
830 | ЮЭС | Пушкинский | [24 empty] | г Санкт-Петербург, тер Пушкинский, г Павловск, тер. СНТ Звездочка, 8-я лн, д 51 стр 1 |  | Приборы с поддержкой протокола СПОДЭС - Нартис-И300 (СПОДЭС) | 023230078575 |  | 2024-04-29 |  |  |  | 1 | 1 | [6 empty] | 17 | Высокий уровень доступа (HLS) | 0000000100000001 | 10.220.170.250:4001 |  |  |  | Двухзонный тариф | ~522ФЗ/~Существующие ТУ/~23-38254/~ЮЭС/~Пушкинский РЭС/г Санкт-Петербург, тер Пушкинский, г Павловск, тер. СНТ Звездочка, 8-я лн, д 51 стр 1 | №4802971
831 | ЮЭС | Пушкинский | [24 empty] | г Санкт-Петербург, тер Пушкинский, г Павловск, тер. СНТ Звездочка, д 1241 |  | Приборы с поддержкой протокола СПОДЭС - Нартис-И300 (СПОДЭС) | 023230078580 |  | 2024-04-24 |  |  |  | 1 | 1 | [6 empty] | 17 | Высокий уровень доступа (HLS) | 0000000100000001 | 10.220.216.225:4001 |  |  |  | Двухзонный тариф | ~522ФЗ/~Существующие ТУ/~23-38254/~ЮЭС/~Пушкинский РЭС/г Санкт-Петербург, тер Пушкинский, г Павловск, тер. СНТ Звездочка, д 1241 | №4803219
832 | ЮЭС | Пушкинский | [24 empty] | г Санкт-Петербург, тер Пушкинский, г Павловск, тер. СНТ Звездочка, д 1275 |  | Приборы с поддержкой протокола СПОДЭС - Нартис-И300 (СПОДЭС) | 023230078592 |  | 2024-04-24 |  |  |  | 1 | 1 | [6 empty] | 17 | Высокий уровень доступа (HLS) | 0000000100000001 | 10.221.99.178:4001 |  |  |  | Двухзонный тариф | ~522ФЗ/~Существующие ТУ/~23-38254/~ЮЭС/~Пушкинский РЭС/г Санкт-Петербург, тер Пушкинский, г Павловск, тер. СНТ Звездочка, д 1275 | №4802952
833 | ЮЭС | Пушкинский | [24 empty] | г Санкт-Петербург, тер Пушкинский, г Павловск, тер. СНТ Звездочка, 13-я лн, д 32 к а |  | Приборы с поддержкой протокола СПОДЭС - Нартис-И300 (СПОДЭС) | 023230078599 |  | 2024-04-29 |  |  |  | 1 | 1 | [6 empty] | 17 | Высокий уровень доступа (HLS) | 0000000100000001 | 10.220.171.1:4001 |  |  |  | Двухзонный тариф | ~522ФЗ/~Существующие ТУ/~23-38254/~ЮЭС/~Пушкинский РЭС/г Санкт-Петербург, тер Пушкинский, г Павловск, тер. СНТ Звездочка, 13-я лн, д 32 к а | №4803391
834 | ЮЭС | Пушкинский | [24 empty] | г Санкт-Петербург, тер Пушкинский, г Павловск, тер. СНТ Звездочка, 1-я лн, д 45 |  | Приборы с поддержкой протокола СПОДЭС - Нартис-И300 (СПОДЭС) | 023230078608 |  | 2024-04-29 |  |  |  | 1 | 1 | [6 empty] | 17 | Высокий уровень доступа (HLS) | 0000000100000001 | 10.220.170.233:4001 |  |  |  | Двухзонный тариф | ~522ФЗ/~Существующие ТУ/~23-38254/~ЮЭС/~Пушкинский РЭС/г Санкт-Петербург, тер Пушкинский, г Павловск, тер. СНТ Звездочка, 1-я лн, д 45 | №4803543
835 | ЮЭС | Пушкинский | [24 empty] | г Санкт-Петербург, тер Пушкинский, г Павловск, тер. СНТ Звездочка, д 1421 стр 2 |  | Приборы с поддержкой протокола СПОДЭС - Нартис-И300 (СПОДЭС) | 023230078609 |  | 2024-04-24 |  |  |  | 1 | 1 | [6 empty] | 17 | Высокий уровень доступа (HLS) | 0000000100000001 | 10.220.170.230:4001 |  |  |  | Двухзонный тариф | ~522ФЗ/~Существующие ТУ/~23-38254/~ЮЭС/~Пушкинский РЭС/г Санкт-Петербург, тер Пушкинский, г Павловск, тер. СНТ Звездочка, д 1421 стр 2 | №4803705
836 | ЮЭС | Пушкинский | [24 empty] | г Санкт-Петербург, тер Пушкинский, г Павловск, тер. СНТ Звездочка, д 1204 |  | Приборы с поддержкой протокола СПОДЭС - Нартис-И300 (СПОДЭС) | 023230078618 |  | 2024-04-23 |  |  |  | 1 | 1 | [6 empty] | 17 | Высокий уровень доступа (HLS) | 0000000100000001 | 10.220.170.249:4001 |  |  |  | Двухзонный тариф | ~522ФЗ/~Существующие ТУ/~23-38254/~ЮЭС/~Пушкинский РЭС/г Санкт-Петербург, тер Пушкинский, г Павловск, тер. СНТ Звездочка, д 1204 | №4803184
837 | ЮЭС | Пушкинский | [24 empty] | г Санкт-Петербург, тер Пушкинский, г Павловск, тер. СНТ Звездочка, 13-я лн, д 14 стр 1 |  | Приборы с поддержкой протокола СПОДЭС - Нартис-И300 (СПОДЭС) | 023230078680 |  | 2024-04-29 |  |  |  | 1 | 1 | [6 empty] | 17 | Высокий уровень доступа (HLS) | 0000000100000001 | 10.220.170.231:4001 |  |  |  | Двухзонный тариф | ~522ФЗ/~Существующие ТУ/~23-38254/~ЮЭС/~Пушкинский РЭС/г Санкт-Петербург, тер Пушкинский, г Павловск, тер. СНТ Звездочка, 13-я лн, д 14 стр 1 | №4803617
838 | ЮЭС | Пушкинский | [24 empty] | г Санкт-Петербург, тер Пушкинский, г Павловск, тер. СНТ Звездочка, д 1396 |  | Приборы с поддержкой протокола СПОДЭС - Нартис-И300 (СПОДЭС) | 023230078708 |  | 2024-04-24 |  |  |  | 1 | 1 | [6 empty] | 17 | Высокий уровень доступа (HLS) | 0000000100000001 | 10.221.96.194:4001 |  |  |  | Двухзонный тариф | ~522ФЗ/~Существующие ТУ/~23-38254/~ЮЭС/~Пушкинский РЭС/г Санкт-Петербург, тер Пушкинский, г Павловск, тер. СНТ Звездочка, д 1396 | №4803158
839 | ЮЭС | Пушкинский | [24 empty] | г Санкт-Петербург, тер Пушкинский, г Павловск, тер. СНТ Звездочка, 12-я лн, д 11 стр 1 |  | Приборы с поддержкой протокола СПОДЭС - Нартис-И300 (СПОДЭС) | 023230078709 |  | 2024-04-29 |  |  |  | 1 | 1 | [6 empty] | 17 | Высокий уровень доступа (HLS) | 0000000100000001 | 10.221.96.186:4001 |  |  |  | Двухзонный тариф | ~522ФЗ/~Существующие ТУ/~23-38254/~ЮЭС/~Пушкинский РЭС/г Санкт-Петербург, тер Пушкинский, г Павловск, тер. СНТ Звездочка, 12-я лн, д 11 стр 1 | №4803640
840 | ЮЭС | Пушкинский | [24 empty] | г Санкт-Петербург, тер Пушкинский, г Павловск, тер. СНТ Звездочка, д 1112 |  | Приборы с поддержкой протокола СПОДЭС - Нартис-И300 (СПОДЭС) | 023230079366 |  | 2024-04-22 |  |  |  | 1 | 1 | [6 empty] | 17 | Высокий уровень доступа (HLS) | 0000000100000001 | 10.221.96.117:4001 |  |  |  | Двухзонный тариф | ~522ФЗ/~Существующие ТУ/~23-38254/~ЮЭС/~Пушкинский РЭС/г Санкт-Петербург, тер Пушкинский, г Павловск, тер. СНТ Звездочка, д 1112 | №4803271
841 | ЮЭС | Пушкинский | [24 empty] | г Санкт-Петербург, тер Пушкинский, г Павловск, тер. СНТ Звездочка, д 1088 |  | Приборы с поддержкой протокола СПОДЭС - Нартис-И300 (СПОДЭС) | 023230079377 |  | 2024-04-23 |  |  |  | 1 | 1 | [6 empty] | 17 | Высокий уровень доступа (HLS) | 0000000100000001 | 10.221.99.179:4001 |  |  |  | Двухзонный тариф | ~522ФЗ/~Существующие ТУ/~23-38254/~ЮЭС/~Пушкинский РЭС/г Санкт-Петербург, тер Пушкинский, г Павловск, тер. СНТ Звездочка, д 1088 | №4803625
842 | ЮЭС | Пушкинский | [24 empty] | г Санкт-Петербург, тер Пушкинский, г Павловск, тер. СНТ Звездочка, 10-я лн, д 46 стр 1 |  | Приборы с поддержкой протокола СПОДЭС - Нартис-И300 (СПОДЭС) | 023230079380 |  | 2024-04-29 |  |  |  | 1 | 1 | [6 empty] | 17 | Высокий уровень доступа (HLS) | 0000000100000001 | 10.220.170.248:4001 |  |  |  | Двухзонный тариф | ~522ФЗ/~Существующие ТУ/~23-38254/~ЮЭС/~Пушкинский РЭС/г Санкт-Петербург, тер Пушкинский, г Павловск, тер. СНТ Звездочка, 10-я лн, д 46 стр 1 | №4803545
843 | ЮЭС | Пушкинский | [24 empty] | г Санкт-Петербург, тер Пушкинский, г Павловск, тер. СНТ Звездочка, 5-я лн, д 37 |  | Приборы с поддержкой протокола СПОДЭС - Нартис-И300 (СПОДЭС) | 023230079385 |  | 2024-04-29 |  |  |  | 1 | 1 | [6 empty] | 17 | Высокий уровень доступа (HLS) | 0000000100000001 | 10.220.170.244:4001 |  |  |  | Двухзонный тариф | ~522ФЗ/~Существующие ТУ/~23-38254/~ЮЭС/~Пушкинский РЭС/г Санкт-Петербург, тер Пушкинский, г Павловск, тер. СНТ Звездочка, 5-я лн, д 37 | №4803602
844 | ЮЭС | Пушкинский | [24 empty] | г Санкт-Петербург, тер Пушкинский, г Павловск, тер. СНТ Звездочка, 6-я лн, д 41 стр 1 |  | Приборы с поддержкой протокола СПОДЭС - Нартис-И300 (СПОДЭС) | 023230079390 |  | 2024-04-29 |  |  |  | 1 | 1 | [6 empty] | 17 | Высокий уровень доступа (HLS) | 0000000100000001 | 10.220.170.247:4001 |  |  |  | Двухзонный тариф | ~522ФЗ/~Существующие ТУ/~23-38254/~ЮЭС/~Пушкинский РЭС/г Санкт-Петербург, тер Пушкинский, г Павловск, тер. СНТ Звездочка, 6-я лн, д 41 стр 1 | №4803032
845 | ЮЭС | Пушкинский | [24 empty] | г Санкт-Петербург, тер Пушкинский, г Павловск, тер. СНТ Звездочка, 8-я лн, д 52 стр 1 |  | Приборы с поддержкой протокола СПОДЭС - Нартис-И300 (СПОДЭС) | 023230079405 |  | 2024-04-29 |  |  |  | 1 | 1 | [6 empty] | 17 | Высокий уровень доступа (HLS) | 0000000100000001 | 10.220.170.246:4001 |  |  |  | Двухзонный тариф | ~522ФЗ/~Существующие ТУ/~23-38254/~ЮЭС/~Пушкинский РЭС/г Санкт-Петербург, тер Пушкинский, г Павловск, тер. СНТ Звездочка, 8-я лн, д 52 стр 1 | №4803165
846 | ЮЭС | Пушкинский | [24 empty] | г Санкт-Петербург, тер Пушкинский, г Павловск, тер. СНТ Звездочка, 8-я лн, д 12 стр 1 |  | Приборы с поддержкой протокола СПОДЭС - Нартис-И300 (СПОДЭС) | 023230079407 |  | 2024-04-29 |  |  |  | 1 | 1 | [6 empty] | 17 | Высокий уровень доступа (HLS) | 0000000100000001 | 10.220.170.245:4001 |  |  |  | Двухзонный тариф | ~522ФЗ/~Существующие ТУ/~23-38254/~ЮЭС/~Пушкинский РЭС/г Санкт-Петербург, тер Пушкинский, г Павловск, тер. СНТ Звездочка, 8-я лн, д 12 стр 1 | №4803666
847 | ЮЭС | Пушкинский | [24 empty] | г Санкт-Петербург, тер Пушкинский, г Павловск, тер. СНТ Звездочка, 8-я лн, д 1 стр 1 |  | Приборы с поддержкой протокола СПОДЭС - Нартис-И300 (СПОДЭС) | 023230079446 |  | 2024-04-29 |  |  |  | 1 | 1 | [6 empty] | 17 | Высокий уровень доступа (HLS) | 0000000100000001 | 10.221.96.118:4001 |  |  |  | Двухзонный тариф | ~522ФЗ/~Существующие ТУ/~23-38254/~ЮЭС/~Пушкинский РЭС/г Санкт-Петербург, тер Пушкинский, г Павловск, тер. СНТ Звездочка, 8-я лн, д 1 стр 1 | №4802604
848 | ЮЭС | Пушкинский | [24 empty] | г Санкт-Петербург, тер Пушкинский, г Павловск, тер. СНТ Звездочка, д 1449 |  | Приборы с поддержкой протокола СПОДЭС - Нартис-И300 (СПОДЭС) | 023230079456 |  | 2024-04-24 |  |  |  | 1 | 1 | [6 empty] | 17 | Высокий уровень доступа (HLS) | 0000000100000001 | 10.221.96.195:4001 |  |  |  | Двухзонный тариф | ~522ФЗ/~Существующие ТУ/~23-38254/~ЮЭС/~Пушкинский РЭС/г Санкт-Петербург, тер Пушкинский, г Павловск, тер. СНТ Звездочка, д 1449 | №4803133
849 | ЮЭС | Пушкинский | [24 empty] | г Санкт-Петербург, тер Пушкинский, г Павловск, тер. СНТ Звездочка, 6-я лн, д 51 стр 1 |  | Приборы с поддержкой протокола СПОДЭС - Нартис-И300 (СПОДЭС) | 023230079534 |  | 2024-04-29 |  |  |  | 1 | 1 | [6 empty] | 17 | Высокий уровень доступа (HLS) | 0000000100000001 | 10.221.96.192:4001 |  |  |  | Двухзонный тариф | ~522ФЗ/~Существующие ТУ/~23-38254/~ЮЭС/~Пушкинский РЭС/г Санкт-Петербург, тер Пушкинский, г Павловск, тер. СНТ Звездочка, 6-я лн, д 51 стр 1 | №4803284
850 | ЮЭС | Пушкинский | [24 empty] | г Санкт-Петербург, тер Пушкинский, г Павловск, тер. СНТ Звездочка, 11-я лн, д 53 стр 1 |  | Приборы с поддержкой протокола СПОДЭС - Нартис-И300 (СПОДЭС) | 023230079588 |  | 2024-04-29 |  |  |  | 1 | 1 | [6 empty] | 17 | Высокий уровень доступа (HLS) | 0000000100000001 | 10.220.171.0:4001 |  |  |  | Двухзонный тариф | ~522ФЗ/~Существующие ТУ/~23-38254/~ЮЭС/~Пушкинский РЭС/г Санкт-Петербург, тер Пушкинский, г Павловск, тер. СНТ Звездочка, 11-я лн, д 53 стр 1 | №4803310
851 | ЮЭС | Пушкинский | [24 empty] | г Санкт-Петербург, тер Пушкинский, г Павловск, тер. СНТ Звездочка, д 1510 |  | Приборы с поддержкой протокола СПОДЭС - Нартис-И300 (СПОДЭС) | 023230079650 |  | 2024-04-29 |  |  |  | 1 | 1 | [6 empty] | 17 | Высокий уровень доступа (HLS) | 0000000100000001 | 10.221.99.176:4001 |  |  |  | Двухзонный тариф | ~522ФЗ/~Существующие ТУ/~23-38254/~ЮЭС/~Пушкинский РЭС/г Санкт-Петербург, тер Пушкинский, г Павловск, тер. СНТ Звездочка, д 1510 | №4803168
852 | ЮЭС | Пушкинский | [24 empty] | г Санкт-Петербург, тер Пушкинский, г Павловск, тер. СНТ Звездочка, 9-я лн, д 54 стр 1 |  | Приборы с поддержкой протокола СПОДЭС - Нартис-И300 (СПОДЭС) | 023230079663 |  | 2024-04-29 |  |  |  | 1 | 1 | [6 empty] | 17 | Высокий уровень доступа (HLS) | 0000000100000001 | 10.221.96.124:4001 |  |  |  | Двухзонный тариф | ~522ФЗ/~Существующие ТУ/~23-38254/~ЮЭС/~Пушкинский РЭС/г Санкт-Петербург, тер Пушкинский, г Павловск, тер. СНТ Звездочка, 9-я лн, д 54 стр 1 | №4803239
853 | ЮЭС | Пушкинский | [24 empty] | г Санкт-Петербург, тер Пушкинский, г Павловск, тер. СНТ Звездочка, 10-я лн, д 50 стр 1 |  | Приборы с поддержкой протокола СПОДЭС - Нартис-И300 (СПОДЭС) | 023230131409 |  | 2024-04-29 |  |  |  | 1 | 1 | [6 empty] | 17 | Высокий уровень доступа (HLS) | 0000000100000001 | 10.220.170.239:4001 |  |  |  | Двухзонный тариф | ~522ФЗ/~Существующие ТУ/~23-38254/~ЮЭС/~Пушкинский РЭС/г Санкт-Петербург, тер Пушкинский, г Павловск, тер. СНТ Звездочка, 10-я лн, д 50 стр 1 | №4803526
854 | ЮЭС | Пушкинский | [24 empty] | г Санкт-Петербург, тер Пушкинский, г Павловск, тер. СНТ Звездочка, 9-я лн, д 26 стр 1 |  | Приборы с поддержкой протокола СПОДЭС - Нартис-И300 (СПОДЭС) | 023230131710 |  | 2024-04-29 |  |  |  | 1 | 1 | [6 empty] | 17 | Высокий уровень доступа (HLS) | 0000000100000001 | 10.220.170.240:4001 |  |  |  | Двухзонный тариф | ~522ФЗ/~Существующие ТУ/~23-38254/~ЮЭС/~Пушкинский РЭС/г Санкт-Петербург, тер Пушкинский, г Павловск, тер. СНТ Звездочка, 9-я лн, д 26 стр 1 | №4803177
855 | ЮЭС | Пушкинский | [24 empty] | г Санкт-Петербург, тер Пушкинский, г Павловск, тер. СНТ Звездочка, д 1505 |  | Приборы с поддержкой протокола СПОДЭС - Нартис-И300 (СПОДЭС) | 023230131878 |  | 2024-04-24 |  |  |  | 1 | 1 | [6 empty] | 17 | Высокий уровень доступа (HLS) | 0000000100000001 | 10.220.170.241:4001 |  |  |  | Двухзонный тариф | ~522ФЗ/~Существующие ТУ/~23-38254/~ЮЭС/~Пушкинский РЭС/г Санкт-Петербург, тер Пушкинский, г Павловск, тер. СНТ Звездочка, д 1505 | №3405885
856 | ЮЭС | Пушкинский | [24 empty] | г Санкт-Петербург, тер Пушкинский, г Павловск, тер. СНТ Звездочка, 10-я лн, д 29 литера а |  | Приборы с поддержкой протокола СПОДЭС - Нартис-И300 (СПОДЭС) | 023230135896 |  | 2024-04-29 |  |  |  | 1 | 1 | [6 empty] | 17 | Высокий уровень доступа (HLS) | 0000000100000001 | 10.220.170.243:4001 |  |  |  | Двухзонный тариф | ~522ФЗ/~Существующие ТУ/~23-38254/~ЮЭС/~Пушкинский РЭС/г Санкт-Петербург, тер Пушкинский, г Павловск, тер. СНТ Звездочка, 10-я лн, д 29 литера а | №4803252
857 | ЮЭС | Пушкинский | [24 empty] | г Санкт-Петербург, тер Пушкинский, г Павловск, тер. СНТ Звездочка, 13-я лн, д 39 стр 1 |  | Приборы с поддержкой протокола СПОДЭС - Нартис-И300 (СПОДЭС) | 023230191651 |  | 2024-04-29 |  |  |  | 1 | 1 | [6 empty] | 17 | Высокий уровень доступа (HLS) | 0000000100000001 | 10.221.99.180:4001 |  |  |  | Двухзонный тариф | ~522ФЗ/~Существующие ТУ/~23-38254/~ЮЭС/~Пушкинский РЭС/г Санкт-Петербург, тер Пушкинский, г Павловск, тер. СНТ Звездочка, 13-я лн, д 39 стр 1 | №4801376
858 | ЮЭС | Пушкинский | [24 empty] | г Санкт-Петербург, тер Пушкинский, г Павловск, тер. СНТ Звездочка, 12-я лн, д 40 стр 1 |  | Приборы с поддержкой протокола СПОДЭС - Нартис-И300 (СПОДЭС) | 023230192104 |  | 2024-04-29 |  |  |  | 1 | 1 | [6 empty] | 17 | Высокий уровень доступа (HLS) | 0000000100000001 | 10.221.96.120:4001 |  |  |  | Двухзонный тариф | ~522ФЗ/~Существующие ТУ/~23-38254/~ЮЭС/~Пушкинский РЭС/г Санкт-Петербург, тер Пушкинский, г Павловск, тер. СНТ Звездочка, 12-я лн, д 40 стр 1 | №4803256
859 | ЮЭС | Пушкинский | [24 empty] | г Санкт-Петербург, тер Пушкинский, г Павловск, тер. СНТ Звездочка, 4-я лн, д 9 литера а |  | Приборы с поддержкой протокола СПОДЭС - Нартис-И100 (СПОДЭС) | 021240009771 |  | 2024-05-24 |  |  |  | 1 | 1 | [6 empty] | 17 | Высокий уровень доступа (HLS) | 0000000100000001 | 10.220.171.5:4001 |  |  |  | Двухзонный тариф | ~522ФЗ/~Существующие ТУ/~23-38254/~ЮЭС/~Пушкинский РЭС/г Санкт-Петербург, тер Пушкинский, г Павловск, тер. СНТ Звездочка, 4-я лн, д 9 литера а | №4803049
860 | ЮЭС | Пушкинский | [24 empty] | г Санкт-Петербург, тер Пушкинский, г Павловск, тер. СНТ Звездочка, 12-я лн, д 52 |  | Приборы с поддержкой протокола СПОДЭС - Нартис-И300 (СПОДЭС) | 023230192206 |  | 2024-04-29 |  |  |  | 1 | 1 | [6 empty] | 17 | Высокий уровень доступа (HLS) | 0000000100000001 | 10.221.96.123:4001 |  |  |  | Двухзонный тариф | ~522ФЗ/~Существующие ТУ/~23-38254/~ЮЭС/~Пушкинский РЭС/г Санкт-Петербург, тер Пушкинский, г Павловск, тер. СНТ Звездочка, 12-я лн, д 52 | №4803164
861 | ЮЭС | Пушкинский | [24 empty] | г Санкт-Петербург, тер Пушкинский, г Павловск, тер. СНТ Звездочка, 12-я лн, д 37 стр 1 |  | Приборы с поддержкой протокола СПОДЭС - Нартис-И300 (СПОДЭС) | 023230192359 |  | 2024-04-29 |  |  |  | 1 | 1 | [6 empty] | 17 | Высокий уровень доступа (HLS) | 0000000100000001 | 10.220.170.252:4001 |  |  |  | Двухзонный тариф | ~522ФЗ/~Существующие ТУ/~23-38254/~ЮЭС/~Пушкинский РЭС/г Санкт-Петербург, тер Пушкинский, г Павловск, тер. СНТ Звездочка, 12-я лн, д 37 стр 1 | №4803494
862 | ЮЭС | Пушкинский | [24 empty] | г Санкт-Петербург, тер Пушкинский, г Павловск, тер. СНТ Звездочка, 1-я лн, д 37 стр 1 |  | Приборы с поддержкой протокола СПОДЭС - Нартис-И300 (СПОДЭС) | 023230192382 |  | 2024-04-29 |  |  |  | 1 | 1 | [6 empty] | 17 | Высокий уровень доступа (HLS) | 0000000100000001 | 10.220.170.254:4001 |  |  |  | Двухзонный тариф | ~522ФЗ/~Существующие ТУ/~23-38254/~ЮЭС/~Пушкинский РЭС/г Санкт-Петербург, тер Пушкинский, г Павловск, тер. СНТ Звездочка, 1-я лн, д 37 стр 1 | №4803117
863 | ЮЭС | Пушкинский | [24 empty] | г Санкт-Петербург, тер Пушкинский, г Павловск, тер. СНТ Звездочка, 11-я лн, д 26 стр 1 |  | Приборы с поддержкой протокола СПОДЭС - Нартис-И300 (СПОДЭС) | 023230192504 |  | 2024-04-29 |  |  |  | 1 | 1 | [6 empty] | 17 | Высокий уровень доступа (HLS) | 0000000100000001 | 10.220.170.253:4001 |  |  |  | Двухзонный тариф | ~522ФЗ/~Существующие ТУ/~23-38254/~ЮЭС/~Пушкинский РЭС/г Санкт-Петербург, тер Пушкинский, г Павловск, тер. СНТ Звездочка, 11-я лн, д 26 стр 1 | №4803365
864 | ЮЭС | Пушкинский | [24 empty] | г Санкт-Петербург, тер Пушкинский, г Павловск, тер. СНТ Звездочка, 1-я лн, д 12 литера а |  | Приборы с поддержкой протокола СПОДЭС - Нартис-И300 (СПОДЭС) | 023230192545 |  | 2024-04-29 |  |  |  | 1 | 1 | [6 empty] | 17 | Высокий уровень доступа (HLS) | 0000000100000001 | 10.220.170.255:4001 |  |  |  | Двухзонный тариф | ~522ФЗ/~Существующие ТУ/~23-38254/~ЮЭС/~Пушкинский РЭС/г Санкт-Петербург, тер Пушкинский, г Павловск, тер. СНТ Звездочка, 1-я лн, д 12 литера а | №4803015
865 | ЮЭС | Пушкинский | [24 empty] | г Санкт-Петербург, тер Пушкинский, г Павловск, тер. СНТ Звездочка, д 1538 |  | Приборы с поддержкой протокола СПОДЭС - Нартис-И300 (СПОДЭС) | 023230192552 |  | 2024-04-24 |  |  |  | 1 | 1 | [6 empty] | 17 | Высокий уровень доступа (HLS) | 0000000100000001 | 10.220.170.237:4001 |  |  |  | Двухзонный тариф | ~522ФЗ/~Существующие ТУ/~23-38254/~ЮЭС/~Пушкинский РЭС/г Санкт-Петербург, тер Пушкинский, г Павловск, тер. СНТ Звездочка, д 1538 | №4803190
866 | ЮЭС | Пушкинский | [24 empty] | г Санкт-Петербург, тер Пушкинский, г Павловск, тер. СНТ Звездочка, д 1185 |  | Приборы с поддержкой протокола СПОДЭС - Нартис-И300 (СПОДЭС) | 023230192584 |  | 2024-04-23 |  |  |  | 1 | 1 | [6 empty] | 17 | Высокий уровень доступа (HLS) | 0000000100000001 | 10.220.170.236:4001 |  |  |  | Двухзонный тариф | ~522ФЗ/~Существующие ТУ/~23-38254/~ЮЭС/~Пушкинский РЭС/г Санкт-Петербург, тер Пушкинский, г Павловск, тер. СНТ Звездочка, д 1185 | №4803434
867 | ЮЭС | Пушкинский | [24 empty] | г Санкт-Петербург, тер Пушкинский, г Павловск, тер. СНТ Звездочка, д 1148 |  | Приборы с поддержкой протокола СПОДЭС - Нартис-И300 (СПОДЭС) | 023230192599 |  | 2024-04-23 |  |  |  | 1 | 1 | [6 empty] | 17 | Высокий уровень доступа (HLS) | 0000000100000001 | 10.220.170.235:4001 |  |  |  | Двухзонный тариф | ~522ФЗ/~Существующие ТУ/~23-38254/~ЮЭС/~Пушкинский РЭС/г Санкт-Петербург, тер Пушкинский, г Павловск, тер. СНТ Звездочка, д 1148 | №4803325
868 | ЮЭС | Пушкинский | [24 empty] | г Санкт-Петербург, тер Пушкинский, г Павловск, тер. СНТ Звездочка, 1-я лн, д 9 стр 1 |  | Приборы с поддержкой протокола СПОДЭС - Нартис-И300 (СПОДЭС) | 023230192621 |  | 2024-04-29 |  |  |  | 1 | 1 | [6 empty] | 17 | Высокий уровень доступа (HLS) | 0000000100000001 | 10.220.170.238:4001 |  |  |  | Двухзонный тариф | ~522ФЗ/~Существующие ТУ/~23-38254/~ЮЭС/~Пушкинский РЭС/г Санкт-Петербург, тер Пушкинский, г Павловск, тер. СНТ Звездочка, 1-я лн, д 9 стр 1 | №4801910
869 | ЮЭС | Пушкинский | [24 empty] | г Санкт-Петербург, тер Пушкинский, г Павловск, тер. СНТ Звездочка, 11-я лн, д 44 стр 1 |  | Приборы с поддержкой протокола СПОДЭС - Нартис-И300 (СПОДЭС) | 023230192754 |  | 2024-04-29 |  |  |  | 1 | 1 | [6 empty] | 17 | Высокий уровень доступа (HLS) | 0000000100000001 | 10.220.170.234:4001 |  |  |  | Двухзонный тариф | ~522ФЗ/~Существующие ТУ/~23-38254/~ЮЭС/~Пушкинский РЭС/г Санкт-Петербург, тер Пушкинский, г Павловск, тер. СНТ Звездочка, 11-я лн, д 44 стр 1 | №4803173
870 | ЮЭС | Пушкинский | [24 empty] | г Санкт-Петербург, тер Пушкинский, г Павловск, тер. СНТ Звездочка, 12-я лн, д 42 стр 1 |  | Приборы с поддержкой протокола СПОДЭС - Нартис-И300 (СПОДЭС) | 023230192814 |  | 2024-04-29 |  |  |  | 1 | 1 | [6 empty] | 17 | Высокий уровень доступа (HLS) | 0000000100000001 | 10.220.170.251:4001 |  |  |  | Двухзонный тариф | ~522ФЗ/~Существующие ТУ/~23-38254/~ЮЭС/~Пушкинский РЭС/г Санкт-Петербург, тер Пушкинский, г Павловск, тер. СНТ Звездочка, 12-я лн, д 42 стр 1 | №4802856
871 | КС | Островной | [24 empty] | г Санкт-Петербург, тер Василеостровский, ул Шевченко, д 16 литера А |  | Приборы с поддержкой протокола СПОДЭС - Нартис-И300 (СПОДЭС) | 023232002503 |  | 2024-04-10 |  |  |  | 1 | 1 | [6 empty] | 17 | Высокий уровень доступа (HLS) | 0000000100000001 | 10.222.9.65:4001 |  |  |  | Двухзонный тариф | ~522ФЗ/~Существующие ТУ/~23-38254/~КС/~Островной РЭС/г Санкт-Петербург, тер Василеостровский, ул Шевченко, д 16 литера А | КВИТКО ВАЛЕРИЙ АНАТОЛЬЕВИЧ, Мини отель №78020000036317
872 | КС | Островной | [24 empty] | г Санкт-Петербург, тер Петроградский, пр-кт Большой П.С., д 57-1 литера А |  | Приборы с поддержкой протокола СПОДЭС - Нартис-И300 (СПОДЭС) | 023232024273 |  | 2024-04-08 |  |  |  | 1 | 1 | [6 empty] | 17 | Высокий уровень доступа (HLS) | 0000000100000001 | 10.222.9.41:4001 |  |  |  | Двухзонный тариф | ~522ФЗ/~Существующие ТУ/~23-38254/~КС/~Островной РЭС/г Санкт-Петербург, тер Петроградский, пр-кт Большой П.С., д 57-1 литера А | СТУКАНОВ ВИКТОР ТИМОФЕЕВИЧ, Салон красоты "Le Manga", 1 этаж, вход со двора №78020000063328
873 | КС | Островной | [24 empty] | г Санкт-Петербург, тер Петроградский, ул Кронверкская, д 12 литера А |  | Приборы с поддержкой протокола СПОДЭС - Нартис-И300 (СПОДЭС) | 023232031474 |  | 2024-04-12 |  |  |  | 1 | 1 | [6 empty] | 17 | Высокий уровень доступа (HLS) | 0000000100000001 | 10.222.9.51:4001 |  |  |  | Двухзонный тариф | ~522ФЗ/~Существующие ТУ/~23-38254/~КС/~Островной РЭС/г Санкт-Петербург, тер Петроградский, ул Кронверкская, д 12 литера А | ФЕДОРОВА МАРИНА АЛЕКСЕЕВНА, свадебный салон №78020000039745
874 | КС | Островной | [24 empty] | г Санкт-Петербург, тер Петроградский, наб Реки Карповки, д 22 к 2 литера Б |  | Приборы с поддержкой протокола СПОДЭС - Нартис-И300 (СПОДЭС) | 023232031897 |  | 2024-04-05 |  |  |  | 1 | 1 | [6 empty] | 17 | Высокий уровень доступа (HLS) | 0000000100000001 | 10.222.9.54:4001 |  |  |  | Двухзонный тариф | ~522ФЗ/~Существующие ТУ/~23-38254/~КС/~Островной РЭС/г Санкт-Петербург, тер Петроградский, наб Реки Карповки, д 22 к 2 литера Б | Санкт-Петербургское государственное бюджетное учреждение Дирекция по управлению объектами государственного жилищного фонда Санкт-Петербурга, общежитие №78020000050873
875 | СЭС | Курортный | [24 empty] | г Санкт-Петербург, тер Курортный, г Сестрорецк, ул Володарского, д 4 |  | Приборы с поддержкой протокола СПОДЭС - Нартис-И300 (СПОДЭС) | 023232032059 |  | 2024-04-27 |  |  |  | 20 | 1 | [6 empty] | 17 | Высокий уровень доступа (HLS) | 0000000100000001 | 10.222.17.231:4001 |  |  |  | Двухзонный тариф | ~522ФЗ/~Существующие ТУ/~23-38254/~СЭС/~Курортный РЭС/г Санкт-Петербург, тер Курортный, г Сестрорецк, ул Володарского, д 4 | ПАО Сбербанк России, КР-2/65 ввод 1 №78170000170054
876 | СЭС | Курортный | [24 empty] | г Санкт-Петербург, тер Курортный, г Сестрорецк, ул Володарского, д 4 |  | Приборы с поддержкой протокола СПОДЭС - Нартис-И300 (СПОДЭС) | 023232032083 |  | 2024-04-27 |  |  |  | 20 | 1 | [6 empty] | 17 | Высокий уровень доступа (HLS) | 0000000100000001 | 10.222.17.232:4001 |  |  |  | Двухзонный тариф | ~522ФЗ/~Существующие ТУ/~23-38254/~СЭС/~Курортный РЭС/г Санкт-Петербург, тер Курортный, г Сестрорецк, ул Володарского, д 4 | ПАО Сбербанк России, КР-2/65 ввод 2 №78170000170054
877 | КС | Островной | [24 empty] | г Санкт-Петербург, тер Василеостровский, ул Шкиперский проток, д 15 литера В |  | Приборы с поддержкой протокола СПОДЭС - Нартис-И300 (СПОДЭС) | 023232034950 |  | 2024-04-05 |  |  |  | 10 | 1 | [6 empty] | 17 | Высокий уровень доступа (HLS) | 0000000100000001 | 10.222.9.61:4001 |  |  |  | Двухзонный тариф | ~522ФЗ/~Существующие ТУ/~23-38254/~КС/~Островной РЭС/г Санкт-Петербург, тер Василеостровский, ул Шкиперский проток, д 15 литера В | ФГБОУ высшего образования Санкт-Петербургский государственный университет телекоммуникаций им. проф. М.А. Бонч-Бруевича, Общежитие №78130000014316
878 | КС | Островной | [24 empty] | г Санкт-Петербург, тер Петроградский, ул Малая Посадская, д 26 литера А |  | Приборы с поддержкой протокола СПОДЭС - Нартис-И300 (СПОДЭС) | 023232034972 |  | 2024-04-10 |  |  |  | 20 | 1 | [6 empty] | 17 | Высокий уровень доступа (HLS) | 0000000100000001 | 10.222.9.62:4001 |  |  |  | Двухзонный тариф | ~522ФЗ/~Существующие ТУ/~23-38254/~КС/~Островной РЭС/г Санкт-Петербург, тер Петроградский, ул Малая Посадская, д 26 литера А | РГПУ им. А. И. Герцена, учебное здание №78130000012029
879 | ЮЭС | Петродворцовый | [24 empty] | г Санкт-Петербург, тер Красносельский, Волхонское шоссе, д 111 литера К |  | Приборы с поддержкой протокола СПОДЭС - Нартис-И300 (СПОДЭС) | 023232053498 |  | 2024-04-25 |  |  |  | 60 | 1 | [6 empty] | 17 | Высокий уровень доступа (HLS) | 0000000100000001 | 10.222.241.58:4001 |  |  |  | Двухзонный тариф | ~522ФЗ/~Существующие ТУ/~23-38254/~ЮЭС/~Петродворцовый РЭС/г Санкт-Петербург, тер Красносельский, Волхонское шоссе, д 111 литера К | ЗАО Транстерминал-сервис, нежилое здание №78230000315903
880 | ЮЭС | Петродворцовый | [24 empty] | г Санкт-Петербург, тер Красносельский, Волхонское шоссе, д 111 литера К |  | Приборы с поддержкой протокола СПОДЭС - Нартис-И300 (СПОДЭС) | 023232053906 |  | 2024-04-25 |  |  |  | 60 | 1 | [6 empty] | 17 | Высокий уровень доступа (HLS) | 0000000100000001 | 10.222.238.231:4001 |  |  |  | Двухзонный тариф | ~522ФЗ/~Существующие ТУ/~23-38254/~ЮЭС/~Петродворцовый РЭС/г Санкт-Петербург, тер Красносельский, Волхонское шоссе, д 111 литера К | ЗАО Транстерминал-сервис, нежилое здание №78230000315903 (1)
881 | КС | Островной | [24 empty] | г Санкт-Петербург, тер Петроградский, Аптекарская наб, д 8 литера А |  | Приборы с поддержкой протокола СПОДЭС - Нартис-И300 (СПОДЭС) | 023232054056 |  | 2024-04-05 |  |  |  | 40 | 1 | [6 empty] | 17 | Высокий уровень доступа (HLS) | 0000000100000001 | 10.222.9.57:4001 |  |  |  | Двухзонный тариф | ~522ФЗ/~Существующие ТУ/~23-38254/~КС/~Островной РЭС/г Санкт-Петербург, тер Петроградский, Аптекарская наб, д 8 литера А | ООО МСК ЭНЕРГО, офисное здание №780200003232170080
882 | КС | Островной | [24 empty] | г Санкт-Петербург, тер Петроградский, Аптекарская наб, д 8 литера А |  | Приборы с поддержкой протокола СПОДЭС - Нартис-И300 (СПОДЭС) | 023232054284 |  | 2024-04-05 |  |  |  | 300 | 1 | [6 empty] | 17 | Высокий уровень доступа (HLS) | 0000000100000001 | 10.222.9.55:4001 |  |  |  | Двухзонный тариф | ~522ФЗ/~Существующие ТУ/~23-38254/~КС/~Островной РЭС/г Санкт-Петербург, тер Петроградский, Аптекарская наб, д 8 литера А | ООО МСК ЭНЕРГО, офисное здание №780200003232170080 (1)
883 | КС | Северный | [24 empty] | г Санкт-Петербург, тер Калининский, пр-кт Культуры, д 19 литера А |  | Приборы с поддержкой протокола СПОДЭС - Нартис-И300 (СПОДЭС) | 023232054417 |  | 2024-04-25 |  |  |  | 15 | 1 | [6 empty] | 17 | Высокий уровень доступа (HLS) | 0000000100000001 | 10.222.10.243:4001 |  |  |  | Двухзонный тариф | ~522ФЗ/~Существующие ТУ/~23-38254/~КС/~Северный РЭС/г Санкт-Петербург, тер Калининский, пр-кт Культуры, д 19 литера А | ООО МСК Энерго, АЗС Teboil, ООО ЛУКОЙЛЭНЕРГОСЕРВИС №78020000323217 (1)
884 | КС | Островной | [24 empty] | г Санкт-Петербург, тер Петроградский, ул Лахтинская, д 12 литера а, б |  | Приборы с поддержкой протокола СПОДЭС - Нартис-И300 (СПОДЭС) | 023232054832 |  | 2024-04-14 |  |  |  | 30 | 1 | [6 empty] | 17 | Высокий уровень доступа (HLS) | 0000000100000001 | 10.222.10.129:4001 |  |  |  | Двухзонный тариф | ~522ФЗ/~Существующие ТУ/~23-38254/~КС/~Островной РЭС/г Санкт-Петербург, тер Петроградский, ул Лахтинская, д 12 литера а, б | ФГБУ НМИЦ детской травматологии и ортопедии имени Г.И. Турнера Минздрава России, ортопедический институт №78130000014190
885 | КС | Островной | [24 empty] | г Санкт-Петербург, тер Петроградский, ул Всеволода Вишневского, д 1а литера А |  | Приборы с поддержкой протокола СПОДЭС - Нартис-И300 (СПОДЭС) | 023232054918 |  | 2024-04-12 |  |  |  | 50 | 1 | [6 empty] | 17 | Высокий уровень доступа (HLS) | 0000000100000001 | 10.222.9.50:4001 |  |  |  | Двухзонный тариф | ~522ФЗ/~Существующие ТУ/~23-38254/~КС/~Островной РЭС/г Санкт-Петербург, тер Петроградский, ул Всеволода Вишневского, д 1а литера А | ГУЛАМ АХМАД ГУЛАМ МОХАММАД, нежилое здание №78020000080648
886 | КС | Островной | [24 empty] | г Санкт-Петербург, тер Петроградский, ул Лахтинская, д 12 литера а, б |  | Приборы с поддержкой протокола СПОДЭС - Нартис-И300 (СПОДЭС) | 023232055260 |  | 2024-04-14 |  |  |  | 100 | 1 | [6 empty] | 17 | Высокий уровень доступа (HLS) | 0000000100000001 | 10.222.9.39:4001 |  |  |  | Двухзонный тариф | ~522ФЗ/~Существующие ТУ/~23-38254/~КС/~Островной РЭС/г Санкт-Петербург, тер Петроградский, ул Лахтинская, д 12 литера а, б | ФГБУ НМИЦ детской травматологии и ортопедии имени Г.И. Турнера Минздрава России, ортопедический институт №78130000014190 (1)
887 | КС | Островной | [24 empty] | г Санкт-Петербург, тер Петроградский, Аптекарская наб, д 8 литера А |  | Приборы с поддержкой протокола СПОДЭС - Нартис-И300 (СПОДЭС) | 023232055452 |  | 2024-04-05 |  |  |  | 300 | 1 | [6 empty] | 17 | Высокий уровень доступа (HLS) | 0000000100000001 | 10.222.10.41:4001 |  |  |  | Двухзонный тариф | ~522ФЗ/~Существующие ТУ/~23-38254/~КС/~Островной РЭС/г Санкт-Петербург, тер Петроградский, Аптекарская наб, д 8 литера А | ООО МСК ЭНЕРГО, офисное здание №780200003232170080 (2)
888 | КС | Островной | [24 empty] | г Санкт-Петербург, тер Петроградский, ул Малая Посадская, д 26 литера А |  | Приборы с поддержкой протокола СПОДЭС - Нартис-И300 (СПОДЭС) | 023232055453 |  | 2024-04-10 |  |  |  | 20 | 1 | [6 empty] | 17 | Высокий уровень доступа (HLS) | 0000000100000001 | 10.222.9.66:4001 |  |  |  | Двухзонный тариф | ~522ФЗ/~Существующие ТУ/~23-38254/~КС/~Островной РЭС/г Санкт-Петербург, тер Петроградский, ул Малая Посадская, д 26 литера А | РГПУ им. А. И. Герцена, учебное здание №78130000012029 (1)
889 | КС | Островной | [24 empty] | г Санкт-Петербург, тер Петроградский, ул Малая Посадская, д 26 литера А |  | Приборы с поддержкой протокола СПОДЭС - Нартис-И300 (СПОДЭС) | 023232055474 |  | 2024-04-10 |  |  |  | 30 | 1 | [6 empty] | 17 | Высокий уровень доступа (HLS) | 0000000100000001 | 10.222.9.59:4001 |  |  |  | Двухзонный тариф | ~522ФЗ/~Существующие ТУ/~23-38254/~КС/~Островной РЭС/г Санкт-Петербург, тер Петроградский, ул Малая Посадская, д 26 литера А | РГПУ им. А. И. Герцена, учебное здание №78130000012029 (2)
890 | КС | Островной | [24 empty] | г Санкт-Петербург, тер Петроградский, ул Малая Посадская, д 26 литера А |  | Приборы с поддержкой протокола СПОДЭС - Нартис-И300 (СПОДЭС) | 023232055511 |  | 2024-04-10 |  |  |  | 10 | 1 | [6 empty] | 17 | Высокий уровень доступа (HLS) | 0000000100000001 | 10.222.9.60:4001 |  |  |  | Двухзонный тариф | ~522ФЗ/~Существующие ТУ/~23-38254/~КС/~Островной РЭС/г Санкт-Петербург, тер Петроградский, ул Малая Посадская, д 26 литера А | РГПУ им. А. И. Герцена, учебное здание №78130000012029 (3)
891 | КС | Островной | [24 empty] | г Санкт-Петербург, тер Петроградский, Аптекарская наб, д 8 литера А |  | Приборы с поддержкой протокола СПОДЭС - Нартис-И300 (СПОДЭС) | 023232055671 |  | 2024-04-05 |  |  |  | 300 | 1 | [6 empty] | 17 | Высокий уровень доступа (HLS) | 0000000100000001 | 10.220.254.17:4001 |  |  |  | Двухзонный тариф | ~522ФЗ/~Существующие ТУ/~23-38254/~КС/~Островной РЭС/г Санкт-Петербург, тер Петроградский, Аптекарская наб, д 8 литера А | ООО МСК ЭНЕРГО, офисное здание №780200003232170080 (3)
892 | КС | Островной | [24 empty] | г Санкт-Петербург, тер Петроградский, Аптекарская наб, д 8 литера А |  | Приборы с поддержкой протокола СПОДЭС - Нартис-И300 (СПОДЭС) | 023232055737 |  | 2024-04-05 |  |  |  | 40 | 1 | [6 empty] | 17 | Высокий уровень доступа (HLS) | 0000000100000001 | 10.222.9.56:4001 |  |  |  | Двухзонный тариф | ~522ФЗ/~Существующие ТУ/~23-38254/~КС/~Островной РЭС/г Санкт-Петербург, тер Петроградский, Аптекарская наб, д 8 литера А | ООО МСК ЭНЕРГО, офисное здание №780200003232170080 (4)
893 | КС | Островной | [24 empty] | г Санкт-Петербург, тер Петроградский, Аптекарская наб, д 8 литера А |  | Приборы с поддержкой протокола СПОДЭС - Нартис-И300 (СПОДЭС) | 023232056501 |  | 2024-04-05 |  |  |  | 300 | 1 | [6 empty] | 17 | Высокий уровень доступа (HLS) | 0000000100000001 | 10.220.246.173:4001 |  |  |  | Двухзонный тариф | ~522ФЗ/~Существующие ТУ/~23-38254/~КС/~Островной РЭС/г Санкт-Петербург, тер Петроградский, Аптекарская наб, д 8 литера А | ООО МСК ЭНЕРГО, офисное здание №780200003232170080 (5)
894 | КС | Островной | [24 empty] | г Санкт-Петербург, тер Петроградский, ул Депутатская, д 9 |  | Приборы с поддержкой протокола СПОДЭС - Нартис-И300 (СПОДЭС) | 023232056892 |  | 2024-04-19 |  |  |  | 50 | 1 | [6 empty] | 17 | Высокий уровень доступа (HLS) | 0000000100000001 | 10.222.8.251:4001 |  |  |  | Двухзонный тариф | ~522ФЗ/~Существующие ТУ/~23-38254/~КС/~Островной РЭС/г Санкт-Петербург, тер Петроградский, ул Депутатская, д 9 | ФГБОУ ВПО НГУ им. П.Ф. Лесгафта №78130000012000
895 | СЭС | Курортный | [24 empty] | г Санкт-Петербург, тер Приморский, поселок Лисий Нос, ул Песочная, д 1 к 6 литера А |  | Приборы с поддержкой протокола СПОДЭС - СЕ307 (СПОДЭС) | 012998196470147 |  | 2024-04-27 |  |  |  | 1 | 1 | [6 empty] | 16 | Высокий уровень доступа (HLS) | 1234567812345678 | 10.222.17.242:10001 |  |  |  | Двухзонный тариф | ~522ФЗ/~Существующие ТУ/~23-38254/~СЭС/~Курортный РЭС/г Санкт-Петербург, тер Приморский, поселок Лисий Нос, ул Песочная, д 1 к 6 литера А | №016\01002200
896 | ЮЭС | Колпинский | [24 empty] | г Санкт-Петербург, тер Колпинский, г Колпино, пр-кт Ленина, д 72 литера А |  | Приборы с поддержкой протокола СПОДЭС - Нартис-И300 (СПОДЭС) | 023232002513 |  | 2024-04-25 |  |  |  | 1 | 1 | [6 empty] | 17 | Высокий уровень доступа (HLS) | 0000000100000001 | 10.220.171.100:4001 |  |  |  | Двухзонный тариф | ~522ФЗ/~Существующие ТУ/~23-38254/~ЮЭС/~Колпинский РЭС/г Санкт-Петербург, тер Колпинский, г Колпино, пр-кт Ленина, д 72 литера А | АО Почта России, ГРЩ №78240000240132
897 | КС | Северный | [24 empty] | г Санкт-Петербург, тер Калининский, пр-кт Культуры |  | Приборы с поддержкой протокола СПОДЭС - Меркурий 234 (СПОДЭС) | 42877618 |  | 2024-05-02 |  |  |  | 10 | 1 | [6 empty] | 17 | Высокий уровень доступа (HLS) | 2222222222222222 | 10.221.90.105:10001 |  |  |  | Двухзонный тариф | ~522ФЗ/~Существующие ТУ/~23-38254/~КС/~Северный РЭС/г Санкт-Петербург, тер Калининский, пр-кт Культуры | ООО "ЮНИОН", павильон автосервиса на земельном участке с кад. № 78:5539:1016 №78020000021152
898 | СЭС | Курортный | [24 empty] | г Санкт-Петербург, тер Приморский, поселок Лисий Нос, Балтийский пр-кт, д 3 литера А |  | Приборы с поддержкой протокола СПОДЭС - Нартис-И100 (СПОДЭС) | 021232019003 |  | 2024-04-27 |  |  |  | 1 | 1 | [6 empty] | 17 | Высокий уровень доступа (HLS) | 0000000100000001 | 10.222.17.224:4001 |  |  |  | Двухзонный тариф | ~522ФЗ/~Существующие ТУ/~23-38254/~СЭС/~Курортный РЭС/г Санкт-Петербург, тер Приморский, поселок Лисий Нос, Балтийский пр-кт, д 3 литера А | №016\01000134
899 | ЮЭС | Пушкинский | [24 empty] | г Санкт-Петербург, тер Пушкинский, г Павловск, тер. СНТ Звездочка, 12-я лн, д 28 стр 1 |  | Приборы с поддержкой протокола СПОДЭС - Нартис-И100 (СПОДЭС) | 021240008537 |  | 2024-04-29 |  |  |  | 1 | 1 | [6 empty] | 17 | Высокий уровень доступа (HLS) | 0000000100000001 | 10.221.99.177:4001 |  |  |  | Двухзонный тариф | ~522ФЗ/~Существующие ТУ/~23-38254/~ЮЭС/~Пушкинский РЭС/г Санкт-Петербург, тер Пушкинский, г Павловск, тер. СНТ Звездочка, 12-я лн, д 28 стр 1 | №4803493
900 | ЮЭС | Пушкинский | [24 empty] | г Санкт-Петербург, тер Пушкинский, г Павловск, тер. СНТ Звездочка, уч 1111 |  | Приборы с поддержкой протокола СПОДЭС - Нартис-И100 (СПОДЭС) | 021240008593 |  | 2024-04-22 |  |  |  | 1 | 1 | [6 empty] | 17 | Высокий уровень доступа (HLS) | 0000000100000001 | 10.220.171.74:4001 |  |  |  | Двухзонный тариф | ~522ФЗ/~Существующие ТУ/~23-38254/~ЮЭС/~Пушкинский РЭС/г Санкт-Петербург, тер Пушкинский, г Павловск, тер. СНТ Звездочка, уч 1111 | №4803303
901 | ЮЭС | Петродворцовый | [24 empty] | г Санкт-Петербург, тер Красносельский, тер. СНТ Веретено-2, ул Привокзальная, д 15 стр 1 |  | Приборы с поддержкой протокола СПОДЭС - Нартис-И100 (СПОДЭС) | 021240010899 |  | 2024-05-02 |  |  |  | 1 | 1 | [6 empty] | 17 | Высокий уровень доступа (HLS) | 0000000100000001 | 10.223.33.251:4001 |  |  |  | Двухзонный тариф | ~522ФЗ/~Существующие ТУ/~23-38254/~ЮЭС/~Петродворцовый РЭС/г Санкт-Петербург, тер Красносельский, тер. СНТ Веретено-2, ул Привокзальная, д 15 стр 1 | №4802104
902 | ЮЭС | Колпинский | [24 empty] | г Санкт-Петербург, тер Колпинский, поселок Петро-Славянка, ул Комсомольская, д 11 литера А |  | Приборы с поддержкой протокола СПОДЭС - Нартис-И100 (СПОДЭС) | 021240011161 |  | 2024-05-02 |  |  |  | 1 | 1 | [6 empty] | 17 | Высокий уровень доступа (HLS) | 0000000100000001 | 10.223.32.56:4001 |  |  |  | Двухзонный тариф | ~522ФЗ/~Существующие ТУ/~23-38254/~ЮЭС/~Колпинский РЭС/г Санкт-Петербург, тер Колпинский, поселок Петро-Славянка, ул Комсомольская, д 11 литера А | №70600076691
903 | ЮЭС | Красносельский | [24 empty] | г Санкт-Петербург, тер Красносельский, г Красное Село, пр-кт Ленина, д 84а литера А |  | Приборы с поддержкой протокола СПОДЭС - Нартис-И300 (СПОДЭС) | 023232002105 |  | 2024-04-12 |  |  |  | 1 | 1 | [6 empty] | 17 | Высокий уровень доступа (HLS) | 0000000100000001 | 10.220.197.171:4001 |  |  |  | Двухзонный тариф | ~522ФЗ/~Существующие ТУ/~23-38254/~ЮЭС/~Красносельский РЭС/г Санкт-Петербург, тер Красносельский, г Красное Село, пр-кт Ленина, д 84а литера А | Земельно-эксплуатационный потребительский кооператив ВЕКТОР, №78230000231080
904 | ЮЭС | Красносельский | [24 empty] | г Санкт-Петербург, тер Красносельский, тер Горелово, Красносельское шоссе, уч 9 и 10 |  | Приборы с поддержкой протокола СПОДЭС - Нартис-И300 (СПОДЭС) | 023232002270 |  | 2024-04-12 |  |  |  | 1 | 1 | [6 empty] | 17 | Высокий уровень доступа (HLS) | 0000000100000001 | 10.221.166.190:4001 |  |  |  | Двухзонный тариф | ~522ФЗ/~Существующие ТУ/~23-38254/~ЮЭС/~Красносельский РЭС/г Санкт-Петербург, тер Красносельский, тер Горелово, Красносельское шоссе, уч 9 и 10 | Садоводческий кооператив Железнодорожник №78230000231092
905 | ЮЭС | Колпинский | [24 empty] | г Санкт-Петербург, тер Колпинский, г Колпино, ул Труда, д 6 литера А |  | Приборы с поддержкой протокола СПОДЭС - Нартис-И300 (СПОДЭС) | 023232002460 |  | 2024-04-23 |  |  |  | 1 | 1 | [6 empty] | 17 | Высокий уровень доступа (HLS) | 0000000100000001 | 10.220.171.83:4001 |  |  |  | Двухзонный тариф | ~522ФЗ/~Существующие ТУ/~23-38254/~ЮЭС/~Колпинский РЭС/г Санкт-Петербург, тер Колпинский, г Колпино, ул Труда, д 6 литера А | ОМВД Российской Федерации по Колпинскому району г. Санкт-Петербурга, Труда 6 (деж.часть) №78240000240134
906 | ЮЭС | Колпинский | [24 empty] | г Санкт-Петербург, тер Красносельский, тер Горелово, Красносельское шоссе, уч 9 и 10 |  | Приборы с поддержкой протокола СПОДЭС - Нартис-И300 (СПОДЭС) | 023232002462 |  | 2024-04-12 |  |  |  | 1 | 1 | [6 empty] | 17 | Высокий уровень доступа (HLS) | 0000000100000001 | 10.220.197.170:4001 |  |  |  | Двухзонный тариф | ~522ФЗ/~Существующие ТУ/~23-38254/~ЮЭС/~Колпинский РЭС/г Санкт-Петербург, тер Красносельский, тер Горелово, Красносельское шоссе, уч 9 и 10 | Садоводческий кооператив Железнодорожник, ПУ №78230000231092
907 | ЮЭС | Колпинский | [24 empty] | г Санкт-Петербург, тер Колпинский, г Колпино, ул Труда, д 6 литера А |  | Приборы с поддержкой протокола СПОДЭС - Нартис-И300 (СПОДЭС) | 023232002469 |  | 2024-04-23 |  |  |  | 1 | 1 | [6 empty] | 17 | Высокий уровень доступа (HLS) | 0000000100000001 | 10.220.171.84:4001 |  |  |  | Двухзонный тариф | ~522ФЗ/~Существующие ТУ/~23-38254/~ЮЭС/~Колпинский РЭС/г Санкт-Петербург, тер Колпинский, г Колпино, ул Труда, д 6 литера А | ОМВД Российской Федерации по Колпинскому району г. Санкт-Петербурга, Труда 6 (медвытрезвитель) №78240000240134
908 | ЮЭС | Колпинский | [24 empty] | г Санкт-Петербург, тер Колпинский, г Колпино, ул Тазаева, д 28 литера А |  | Приборы с поддержкой протокола СПОДЭС - Нартис-И300 (СПОДЭС) | 023232002471 |  | 2024-04-23 |  |  |  | 1 | 1 | [6 empty] | 17 | Высокий уровень доступа (HLS) | 0000000100000001 | 10.220.171.86:4001 |  |  |  | Двухзонный тариф | ~522ФЗ/~Существующие ТУ/~23-38254/~ЮЭС/~Колпинский РЭС/г Санкт-Петербург, тер Колпинский, г Колпино, ул Тазаева, д 28 литера А | ОМВД Российской Федерации по Колпинскому району г. Санкт-Петербурга, ГРЩ №78240000240134
909 | ЮЭС | Колпинский | [24 empty] | г Санкт-Петербург, тер Колпинский, г Колпино, ул Железнодорожная, д 11 к 2 |  | Приборы с поддержкой протокола СПОДЭС - Нартис-И300 (СПОДЭС) | 023232002531 |  | 2024-04-24 |  |  |  | 1 | 1 | [6 empty] | 17 | Высокий уровень доступа (HLS) | 0000000100000001 | 10.220.171.91:4001 |  |  |  | Двухзонный тариф | ~522ФЗ/~Существующие ТУ/~23-38254/~ЮЭС/~Колпинский РЭС/г Санкт-Петербург, тер Колпинский, г Колпино, ул Железнодорожная, д 11 к 2 | ООО РИМА, ГРЩ №78240000328977
910 | КС | Невский | [24 empty] | г Санкт-Петербург, тер Невский, ул Варфоломеевская, д 15а |  | Приборы с поддержкой протокола СПОДЭС - Нартис-И300 (СПОДЭС) | 023232024287 |  | 2024-04-26 |  |  |  | 1 | 1 | [6 empty] | 17 | Высокий уровень доступа (HLS) | 0000000100000001 | 10.222.8.232:4001 |  |  |  | Двухзонный тариф | ~522ФЗ/~Существующие ТУ/~23-38254/~КС/~Невский РЭС/г Санкт-Петербург, тер Невский, ул Варфоломеевская, д 15а | Санкт-Петербургское государственное казенное учреждение Центральный государственный архив документов по личному составу ликвидированных государственных предприятий, учреждений, организаций Санкт-Петербурга, нежилое помещение №78130000313463 (2)
911 | КС | Невский | [24 empty] | г Санкт-Петербург, тер Невский, ул Варфоломеевская, д 15а |  | Приборы с поддержкой протокола СПОДЭС - Нартис-И300 (СПОДЭС) | 023232053357 |  | 2024-04-26 |  |  |  | 10 | 1 | [6 empty] | 17 | Высокий уровень доступа (HLS) | 0000000100000001 | 10.220.253.211:4001 |  |  |  | Двухзонный тариф | ~522ФЗ/~Существующие ТУ/~23-38254/~КС/~Невский РЭС/г Санкт-Петербург, тер Невский, ул Варфоломеевская, д 15а | Санкт-Петербургское государственное казенное учреждение Центральный государственный архив документов по личному составу ликвидированных государственных предприятий, учреждений, организаций Санкт-Петербурга, нежилое помещение №78130000313463 (1)
912 | КС | Невский | [24 empty] | г Санкт-Петербург, тер Невский, ул Хрустальная, д 18 литера А |  | Приборы с поддержкой протокола СПОДЭС - Нартис-И300 (СПОДЭС) | 023232053391 |  | 2024-04-27 |  |  |  | 60 | 1 | [6 empty] | 17 | Высокий уровень доступа (HLS) | 0000000100000001 | 10.220.253.206:4001 |  |  |  | Двухзонный тариф | ~522ФЗ/~Существующие ТУ/~23-38254/~КС/~Невский РЭС/г Санкт-Петербург, тер Невский, ул Хрустальная, д 18 литера А | ООО СПБ НИИ КХ-Экология, Здание НИИ №78010000002609
913 | КС | Невский | [24 empty] | г Санкт-Петербург, тер Невский, ул Седова, д 45 |  | Приборы с поддержкой протокола СПОДЭС - Нартис-И300 (СПОДЭС) | 023232053757 |  | 2024-04-27 |  |  |  | 80 | 1 | [6 empty] | 17 | Высокий уровень доступа (HLS) | 0000000100000001 | 10.222.10.244:4001 |  |  |  | Двухзонный тариф | ~522ФЗ/~Существующие ТУ/~23-38254/~КС/~Невский РЭС/г Санкт-Петербург, тер Невский, ул Седова, д 45 | АО СУ-288, ПРОИЗВОДСТВЕННАЯ БАЗА №78010000000921
914 | КС | Центральный | [24 empty] | г Санкт-Петербург, тер Адмиралтейский, наб Крюкова канала, д 20-22 литера А |  | Приборы с поддержкой протокола СПОДЭС - Нартис-И300 (СПОДЭС) | 023232053896 |  | 2024-04-26 |  |  |  | 20 | 1 | [6 empty] | 17 | Высокий уровень доступа (HLS) | 0000000100000001 | 10.222.9.80:4001 |  |  |  | Двухзонный тариф | ~522ФЗ/~Существующие ТУ/~23-38254/~КС/~Центральный РЭС/г Санкт-Петербург, тер Адмиралтейский, наб Крюкова канала, д 20-22 литера А | ГБДОУ ДЕТСКИЙ САД №11 АДМИРАЛТЕЙСКОГО РАЙОНА СПБ, детский сад №78130000031502
915 | ЮЭС | Колпинский | [24 empty] | г Санкт-Петербург, тер Колпинский, г Колпино, ул Павловская, д 10 литера Б |  | Приборы с поддержкой протокола СПОДЭС - Нартис-И300 (СПОДЭС) | 023232054073 |  | 2024-04-21 |  |  |  | 20 | 1 | [6 empty] | 17 | Высокий уровень доступа (HLS) | 0000000100000001 | 10.221.166.186:4001 |  |  |  | Двухзонный тариф | ~522ФЗ/~Существующие ТУ/~23-38254/~ЮЭС/~Колпинский РЭС/г Санкт-Петербург, тер Колпинский, г Колпино, ул Павловская, д 10 литера Б | СПБ ГБУЗ Городская поликлиника № 71, ГРЩ №78240000240204
916 | ЮЭС | Колпинский | [24 empty] | г Санкт-Петербург, тер Колпинский, г Колпино, пр-кт Ленина, д 62а литера А |  | Приборы с поддержкой протокола СПОДЭС - Нартис-И300 (СПОДЭС) | 023232054930 |  | 2024-04-23 |  |  |  | 20 | 1 | [6 empty] | 17 | Высокий уровень доступа (HLS) | 0000000100000001 | 10.220.171.81:4001 |  |  |  | Двухзонный тариф | ~522ФЗ/~Существующие ТУ/~23-38254/~ЮЭС/~Колпинский РЭС/г Санкт-Петербург, тер Колпинский, г Колпино, пр-кт Ленина, д 62а литера А | ГБДОУ детский сад № 9 комбинированного вида Колпинского района Санкт-Петербурга, ГРЩ ввод 1 №78240000240675
917 | КС | Северный | [24 empty] | г Санкт-Петербург, тер Выборгский, Тихорецкий пр-кт, д 22-13 литера А |  | Приборы с поддержкой протокола СПОДЭС - Нартис-И300 (СПОДЭС) | 023232055055 |  | 2024-04-28 |  |  |  | 10 | 1 | [6 empty] | 17 | Высокий уровень доступа (HLS) | 0000000100000001 | 10.220.253.213:4001 |  |  |  | Двухзонный тариф | ~522ФЗ/~Существующие ТУ/~23-38254/~КС/~Северный РЭС/г Санкт-Петербург, тер Выборгский, Тихорецкий пр-кт, д 22-13 литера А | САБЛИНА ЛАРИСА ГРИГОРЬЕВНА, ООО АСТРА-3 (нежилое помещение) №78020000064506
918 | ЮЭС | Колпинский | [24 empty] | г Санкт-Петербург, тер Колпинский, г Колпино, ул Павловская, д 10 к 2 литера А |  | Приборы с поддержкой протокола СПОДЭС - Нартис-И300 (СПОДЭС) | 023232055460 |  | 2024-04-21 |  |  |  | 60 | 1 | [6 empty] | 17 | Высокий уровень доступа (HLS) | 0000000100000001 | 10.221.166.184:4001 |  |  |  | Двухзонный тариф | ~522ФЗ/~Существующие ТУ/~23-38254/~ЮЭС/~Колпинский РЭС/г Санкт-Петербург, тер Колпинский, г Колпино, ул Павловская, д 10 к 2 литера А | СПБ ГБУЗ Городская поликлиника № 71, ГРЩ ввод 1 №78240000240204 (1)
919 | ЮЭС | Колпинский | [24 empty] | г Санкт-Петербург, тер Колпинский, г Колпино, ул Карла Маркса, д 10 литера А |  | Приборы с поддержкой протокола СПОДЭС - Нартис-И300 (СПОДЭС) | 023232055597 |  | 2024-05-24 |  |  |  | 20 | 1 | [6 empty] | 17 | Высокий уровень доступа (HLS) | 0000000100000001 | 10.220.171.92:4001 |  |  |  | Двухзонный тариф | ~522ФЗ/~Существующие ТУ/~23-38254/~ЮЭС/~Колпинский РЭС/г Санкт-Петербург, тер Колпинский, г Колпино, ул Карла Маркса, д 10 литера А | ГБДОУ детский сад № 1 Колпинского района Санкт-Петербурга, ГРЩ ввод 2 №78240000240668
920 | ЮЭС | Колпинский | [24 empty] | г Санкт-Петербург, тер Колпинский, г Колпино, ул Пролетарская, д 44 литера А |  | Приборы с поддержкой протокола СПОДЭС - Нартис-И300 (СПОДЭС) | 023232055701 |  | 2024-04-25 |  |  |  | 10 | 1 | [6 empty] | 17 | Высокий уровень доступа (HLS) | 0000000100000001 | 10.220.171.97:4001 |  |  |  | Двухзонный тариф | ~522ФЗ/~Существующие ТУ/~23-38254/~ЮЭС/~Колпинский РЭС/г Санкт-Петербург, тер Колпинский, г Колпино, ул Пролетарская, д 44 литера А | ГБДОУ детский сад № 43 Колпинского района Санкт-Петербурга, ГРЩ ввод 2 №78240000240696
921 | КС | Невский | [24 empty] | г Санкт-Петербург, тер Невский, ул Седова, д 54 к 2 литера А |  | Приборы с поддержкой протокола СПОДЭС - Нартис-И300 (СПОДЭС) | 023232055742 |  | 2024-04-27 |  |  |  | 10 | 1 | [6 empty] | 17 | Высокий уровень доступа (HLS) | 0000000100000001 | 10.222.11.5:4001 |  |  |  | Двухзонный тариф | ~522ФЗ/~Существующие ТУ/~23-38254/~КС/~Невский РЭС/г Санкт-Петербург, тер Невский, ул Седова, д 54 к 2 литера А | ФГБОУ ВО ПГУПС, структурное подразделение ПГУПС, общежитие №78130000313257
922 | ЮЭС | Колпинский | [24 empty] | г Санкт-Петербург, тер Колпинский, г Колпино, ул Пролетарская, д 62 к 2 литера А |  | Приборы с поддержкой протокола СПОДЭС - Нартис-И300 (СПОДЭС) | 023232055753 |  | 2024-04-23 |  |  |  | 10 | 1 | [6 empty] | 17 | Высокий уровень доступа (HLS) | 0000000100000001 | 10.220.171.80:4001 |  |  |  | Двухзонный тариф | ~522ФЗ/~Существующие ТУ/~23-38254/~ЮЭС/~Колпинский РЭС/г Санкт-Петербург, тер Колпинский, г Колпино, ул Пролетарская, д 62 к 2 литера А | ГБДОУ детский сад № 6 комбинированного вида Колпинского района Санкт-Петербурга, ГРЩ ввод 2 №78240000240673
923 | ЮЭС | Колпинский | [24 empty] | г Санкт-Петербург, тер Колпинский, г Колпино, пр-кт Ленина, д 27 литера А |  | Приборы с поддержкой протокола СПОДЭС - Нартис-И300 (СПОДЭС) | 023232055946 |  | 2024-04-24 |  |  |  | 20 | 1 | [6 empty] | 17 | Высокий уровень доступа (HLS) | 0000000100000001 | 10.220.171.94:4001 |  |  |  | Двухзонный тариф | ~522ФЗ/~Существующие ТУ/~23-38254/~ЮЭС/~Колпинский РЭС/г Санкт-Петербург, тер Колпинский, г Колпино, пр-кт Ленина, д 27 литера А | ГБДОУ детский сад № 1 Колпинского района Санкт-Петербурга, ГРЩ, ввод 1 №78240000240668
924 | ЮЭС | Колпинский | [24 empty] | г Санкт-Петербург, тер Колпинский, г Колпино, б-р Трудящихся, д 10 литера А |  | Приборы с поддержкой протокола СПОДЭС - Нартис-И300 (СПОДЭС) | 023232056050 |  | 2024-04-24 |  |  |  | 40 | 1 | [6 empty] | 17 | Высокий уровень доступа (HLS) | 0000000100000001 | 10.220.171.87:4001 |  |  |  | Двухзонный тариф | ~522ФЗ/~Существующие ТУ/~23-38254/~ЮЭС/~Колпинский РЭС/г Санкт-Петербург, тер Колпинский, г Колпино, б-р Трудящихся, д 10 литера А | ГБОУ средняя общеобразовательная школа № 401 Колпинского района Санкт-Петербурга, ГРЩ ввод 2 №78240000240854
925 | ЮЭС | Колпинский | [24 empty] | г Санкт-Петербург, тер Колпинский, г Колпино, б-р Трудящихся, д 10 литера А |  | Приборы с поддержкой протокола СПОДЭС - Нартис-И300 (СПОДЭС) | 023232056055 |  | 2024-04-24 |  |  |  | 40 | 1 | [6 empty] | 17 | Высокий уровень доступа (HLS) | 0000000100000001 | 10.220.171.85:4001 |  |  |  | Двухзонный тариф | ~522ФЗ/~Существующие ТУ/~23-38254/~ЮЭС/~Колпинский РЭС/г Санкт-Петербург, тер Колпинский, г Колпино, б-р Трудящихся, д 10 литера А | ГБОУ средняя общеобразовательная школа № 401 Колпинского района Санкт-Петербурга, ГРЩ ввод 1 №78240000240854
926 | ЮЭС | Колпинский | [24 empty] | г Санкт-Петербург, тер Колпинский, г Колпино, ул Пролетарская, д 62 к 2 литера А |  | Приборы с поддержкой протокола СПОДЭС - Нартис-И300 (СПОДЭС) | 023232056728 |  | 2024-04-23 |  |  |  | 10 | 1 | [6 empty] | 17 | Высокий уровень доступа (HLS) | 0000000100000001 | 10.220.171.82:4001 |  |  |  | Двухзонный тариф | ~522ФЗ/~Существующие ТУ/~23-38254/~ЮЭС/~Колпинский РЭС/г Санкт-Петербург, тер Колпинский, г Колпино, ул Пролетарская, д 62 к 2 литера А | ГБДОУ детский сад № 6 комбинированного вида Колпинского района Санкт-Петербурга, ГРЩ ввод 1 №78240000240673
927 | ЮЭС | Колпинский | [24 empty] | г Санкт-Петербург, тер Колпинский, г Колпино, ул Адмиралтейская, д 5 литера А |  | Приборы с поддержкой протокола СПОДЭС - Нартис-И300 (СПОДЭС) | 023232056777 |  | 2024-04-25 |  |  |  | 20 | 1 | [6 empty] | 17 | Высокий уровень доступа (HLS) | 0000000100000001 | 10.220.171.99:4001 |  |  |  | Двухзонный тариф | ~522ФЗ/~Существующие ТУ/~23-38254/~ЮЭС/~Колпинский РЭС/г Санкт-Петербург, тер Колпинский, г Колпино, ул Адмиралтейская, д 5 литера А | СПБ ГБУ центр для детей-сирот и детей, оставшихся без попечения родителей Центр содействия семейному воспитанию № 9, ГРЩ ввод 2 №78240000240223
928 | ЮЭС | Колпинский | [24 empty] | г Санкт-Петербург, тер Колпинский, г Колпино, Заводской пр-кт, д 50 литера А |  | Приборы с поддержкой протокола СПОДЭС - Нартис-И300 (СПОДЭС) | 023232056971 |  | 2024-04-24 |  |  |  | 60 | 1 | [6 empty] | 17 | Высокий уровень доступа (HLS) | 0000000100000001 | 10.220.171.90:4001 |  |  |  | Двухзонный тариф | ~522ФЗ/~Существующие ТУ/~23-38254/~ЮЭС/~Колпинский РЭС/г Санкт-Петербург, тер Колпинский, г Колпино, Заводской пр-кт, д 50 литера А | ГБОУ средняя общеобразовательная школа № 454 Колпинского района Санкт-Петербурга, ГРЩ ввод 2 №78240000240863
929 | ЮЭС | Колпинский | [24 empty] | г Санкт-Петербург, тер Колпинский, г Колпино, ул Пролетарская, д 44 литера А |  | Приборы с поддержкой протокола СПОДЭС - Нартис-И300 (СПОДЭС) | 023232056972 |  | 2024-04-25 |  |  |  | 1 | 1 | [6 empty] | 17 | Высокий уровень доступа (HLS) | 0000000100000001 | 10.220.171.96:4001 |  |  |  | Двухзонный тариф | ~522ФЗ/~Существующие ТУ/~23-38254/~ЮЭС/~Колпинский РЭС/г Санкт-Петербург, тер Колпинский, г Колпино, ул Пролетарская, д 44 литера А | ГБДОУ детский сад № 43 Колпинского района Санкт-Петербурга, ГРЩ ввод 1 №78240000240696
930 | ЮЭС | Колпинский | [24 empty] | г Санкт-Петербург, тер Колпинский, г Колпино, ул Адмиралтейская, д 5 литера А |  | Приборы с поддержкой протокола СПОДЭС - Нартис-И300 (СПОДЭС) | 023232056983 |  | 2024-04-25 |  |  |  | 30 | 1 | [6 empty] | 17 | Высокий уровень доступа (HLS) | 0000000100000001 | 10.220.171.98:4001 |  |  |  | Двухзонный тариф | ~522ФЗ/~Существующие ТУ/~23-38254/~ЮЭС/~Колпинский РЭС/г Санкт-Петербург, тер Колпинский, г Колпино, ул Адмиралтейская, д 5 литера А | СПБ ГБУ центр для детей-сирот и детей, оставшихся без попечения родителей Центр содействия семейному воспитанию № 9, ГРЩ ввод 1 №78240000240223
931 | ЮЭС | Колпинский | [24 empty] | г Санкт-Петербург, тер Колпинский, г Колпино, ул Павловская, д 10 к 2 литера А |  | Приборы с поддержкой протокола СПОДЭС - Нартис-И300 (СПОДЭС) | 023232057010 |  | 2024-04-21 |  |  |  | 20 | 1 | [6 empty] | 17 | Высокий уровень доступа (HLS) | 0000000100000001 | 10.221.166.192:4001 |  |  |  | Двухзонный тариф | ~522ФЗ/~Существующие ТУ/~23-38254/~ЮЭС/~Колпинский РЭС/г Санкт-Петербург, тер Колпинский, г Колпино, ул Павловская, д 10 к 2 литера А | СПБ ГБУЗ Городская поликлиника № 71, ГРЩ ввод 2 №78240000240204 (1)
932 | ЮЭС | Колпинский | [24 empty] | г Санкт-Петербург, тер Колпинский, г Колпино, ул Павловская, д 59 литера А |  | Приборы с поддержкой протокола СПОДЭС - Нартис-И300 (СПОДЭС) | 023232057017 |  | 2024-04-23 |  |  |  | 10 | 1 | [6 empty] | 17 | Высокий уровень доступа (HLS) | 0000000100000001 | 10.220.171.78:4001 |  |  |  | Двухзонный тариф | ~522ФЗ/~Существующие ТУ/~23-38254/~ЮЭС/~Колпинский РЭС/г Санкт-Петербург, тер Колпинский, г Колпино, ул Павловская, д 59 литера А | ГБДОУ детский сад № 55 Колпинского района Санкт-Петербурга, ГРЩ, ввод 1 №78240000240205
933 | ЮЭС | Пушкинский | [24 empty] | г Санкт-Петербург, тер Пушкинский, г Павловск, тер. СНТ Звездочка, уч 237 |  | Приборы с поддержкой протокола СПОДЭС - Нартис-И100 (СПОДЭС) | 021230067689 |  | 2024-05-04 |  |  |  | 1 | 1 | [6 empty] | 17 | Высокий уровень доступа (HLS) | 0000000100000001 | 10.223.182.176:4001 |  |  |  | Двухзонный тариф | ~522ФЗ/~Существующие ТУ/~23-38254/~ЮЭС/~Пушкинский РЭС/г Санкт-Петербург, тер Пушкинский, г Павловск, тер. СНТ Звездочка, уч 237 | №4803092
934 | ЮЭС | Пушкинский | [24 empty] | г Санкт-Петербург, тер Пушкинский, г Павловск, тер. СНТ Звездочка, уч 123 |  | Приборы с поддержкой протокола СПОДЭС - Нартис-И100 (СПОДЭС) | 021230069465 |  | 2024-05-04 |  |  |  | 1 | 1 | [6 empty] | 17 | Высокий уровень доступа (HLS) | 0000000100000001 | 10.223.183.219:4001 |  |  |  | Двухзонный тариф | ~522ФЗ/~Существующие ТУ/~23-38254/~ЮЭС/~Пушкинский РЭС/г Санкт-Петербург, тер Пушкинский, г Павловск, тер. СНТ Звездочка, уч 123 | №4803466
935 | ЮЭС | Петродворцовый | [24 empty] | г Санкт-Петербург, тер Колпинский, поселок Понтонный, ул Колпинская, д 4 |  | Приборы с поддержкой протокола СПОДЭС - Нартис-И100 (СПОДЭС) | 021230186317 |  | 2024-05-06 |  |  |  | 1 | 1 | [6 empty] | 17 | Высокий уровень доступа (HLS) | 0000000100000001 | 10.223.32.155:4001 |  |  |  | Двухзонный тариф | ~522ФЗ/~Существующие ТУ/~23-38254/~ЮЭС/~Петродворцовый РЭС/г Санкт-Петербург, тер Колпинский, поселок Понтонный, ул Колпинская, д 4 | №2645610
936 | ЮЭС | Колпинский | [24 empty] | г Санкт-Петербург, тер Колпинский, поселок Саперный, ул Победы, д 51 |  | Приборы с поддержкой протокола СПОДЭС - Нартис-И100 (СПОДЭС) | 021230186350 |  | 2024-05-06 |  |  |  | 1 | 1 | [6 empty] | 17 | Высокий уровень доступа (HLS) | 0000000100000001 | 10.223.33.160:4001 |  |  |  | Двухзонный тариф | ~522ФЗ/~Существующие ТУ/~23-38254/~ЮЭС/~Колпинский РЭС/г Санкт-Петербург, тер Колпинский, поселок Саперный, ул Победы, д 51 | №2649071
937 | ЮЭС | Пушкинский | [24 empty] | г Санкт-Петербург, тер Пушкинский, г Павловск, тер. СНТ Звездочка, лн Центральная, д 9 стр 1 |  | Приборы с поддержкой протокола СПОДЭС - Нартис-И100 (СПОДЭС) | 021240008533 |  | 2024-05-04 |  |  |  | 1 | 1 | [6 empty] | 17 | Высокий уровень доступа (HLS) | 0000000100000001 | 10.223.183.215:4001 |  |  |  | Двухзонный тариф | ~522ФЗ/~Существующие ТУ/~23-38254/~ЮЭС/~Пушкинский РЭС/г Санкт-Петербург, тер Пушкинский, г Павловск, тер. СНТ Звездочка, лн Центральная, д 9 стр 1 | №4803248
938 | ЮЭС | Пушкинский | [24 empty] | г Санкт-Петербург, тер Пушкинский, г Павловск, тер. СНТ Звездочка, 1-я лн, д 2 стр 1 |  | Приборы с поддержкой протокола СПОДЭС - Нартис-И100 (СПОДЭС) | 021240008570 |  | 2024-05-04 |  |  |  | 1 | 1 | [6 empty] | 17 | Высокий уровень доступа (HLS) | 0000000100000001 | 10.223.181.137:4001 |  |  |  | Двухзонный тариф | ~522ФЗ/~Существующие ТУ/~23-38254/~ЮЭС/~Пушкинский РЭС/г Санкт-Петербург, тер Пушкинский, г Павловск, тер. СНТ Звездочка, 1-я лн, д 2 стр 1 | №4803109
939 | ЮЭС | Пушкинский | [24 empty] | г Санкт-Петербург, тер Пушкинский, г Павловск, тер. СНТ Звездочка, уч 1264 |  | Приборы с поддержкой протокола СПОДЭС - Нартис-И100 (СПОДЭС) | 021240008640 |  | 2024-05-04 |  |  |  | 1 | 1 | [6 empty] | 17 | Высокий уровень доступа (HLS) | 0000000100000001 | 10.223.47.10:4001 |  |  |  | Двухзонный тариф | ~522ФЗ/~Существующие ТУ/~23-38254/~ЮЭС/~Пушкинский РЭС/г Санкт-Петербург, тер Пушкинский, г Павловск, тер. СНТ Звездочка, уч 1264 | №4803424
940 | ЮЭС | Пушкинский | [24 empty] | г Санкт-Петербург, тер Пушкинский, г Павловск, тер. СНТ Звездочка, уч 1358 |  | Приборы с поддержкой протокола СПОДЭС - Нартис-И100 (СПОДЭС) | 021240008709 |  | 2024-05-04 |  |  |  | 1 | 1 | [6 empty] | 17 | Высокий уровень доступа (HLS) | 0000000100000001 | 10.223.184.90:4001 |  |  |  | Двухзонный тариф | ~522ФЗ/~Существующие ТУ/~23-38254/~ЮЭС/~Пушкинский РЭС/г Санкт-Петербург, тер Пушкинский, г Павловск, тер. СНТ Звездочка, уч 1358 | №4803411
941 | ЮЭС | Пушкинский | [24 empty] | г Санкт-Петербург, тер Пушкинский, г Павловск, тер. СНТ Звездочка, уч 185 |  | Приборы с поддержкой протокола СПОДЭС - Нартис-И100 (СПОДЭС) | 021240008720 |  | 2024-05-04 |  |  |  | 1 | 1 | [6 empty] | 17 | Высокий уровень доступа (HLS) | 0000000100000001 | 10.223.184.94:4001 |  |  |  | Двухзонный тариф | ~522ФЗ/~Существующие ТУ/~23-38254/~ЮЭС/~Пушкинский РЭС/г Санкт-Петербург, тер Пушкинский, г Павловск, тер. СНТ Звездочка, уч 185 | №4803353
942 | ЮЭС | Пушкинский | [24 empty] | г Санкт-Петербург, тер Пушкинский, г Павловск, тер. СНТ Звездочка, 1-я лн, д 5 стр 1 |  | Приборы с поддержкой протокола СПОДЭС - Нартис-И100 (СПОДЭС) | 021240008721 |  | 2024-05-04 |  |  |  | 1 | 1 | [6 empty] | 17 | Высокий уровень доступа (HLS) | 0000000100000001 | 10.223.184.97:4001 |  |  |  | Двухзонный тариф | ~522ФЗ/~Существующие ТУ/~23-38254/~ЮЭС/~Пушкинский РЭС/г Санкт-Петербург, тер Пушкинский, г Павловск, тер. СНТ Звездочка, 1-я лн, д 5 стр 1 | №4803431
943 | ЮЭС | Пушкинский | [24 empty] | г Санкт-Петербург, тер Пушкинский, г Павловск, тер. СНТ Звездочка, уч 1249 |  | Приборы с поддержкой протокола СПОДЭС - Нартис-И100 (СПОДЭС) | 021240009160 |  | 2024-05-04 |  |  |  | 1 | 1 | [6 empty] | 17 | Высокий уровень доступа (HLS) | 0000000100000001 | 10.223.181.230:4001 |  |  |  | Двухзонный тариф | ~522ФЗ/~Существующие ТУ/~23-38254/~ЮЭС/~Пушкинский РЭС/г Санкт-Петербург, тер Пушкинский, г Павловск, тер. СНТ Звездочка, уч 1249 | №4803512
944 | ЮЭС | Пушкинский | [24 empty] | г Санкт-Петербург, тер Пушкинский, г Павловск, тер. СНТ Звездочка, уч 1244 |  | Приборы с поддержкой протокола СПОДЭС - Нартис-И100 (СПОДЭС) | 021240009214 |  | 2024-05-04 |  |  |  | 1 | 1 | [6 empty] | 17 | Высокий уровень доступа (HLS) | 0000000100000001 | 10.223.45.181:4001 |  |  |  | Двухзонный тариф | ~522ФЗ/~Существующие ТУ/~23-38254/~ЮЭС/~Пушкинский РЭС/г Санкт-Петербург, тер Пушкинский, г Павловск, тер. СНТ Звездочка, уч 1244 | №4803236
945 | ЮЭС | Пушкинский | [24 empty] | г Санкт-Петербург, тер Пушкинский, г Павловск, тер. СНТ Звездочка, уч 1284 |  | Приборы с поддержкой протокола СПОДЭС - Нартис-И100 (СПОДЭС) | 021240009352 |  | 2024-05-04 |  |  |  | 1 | 1 | [6 empty] | 17 | Высокий уровень доступа (HLS) | 0000000100000001 | 10.223.45.21:4001 |  |  |  | Двухзонный тариф | ~522ФЗ/~Существующие ТУ/~23-38254/~ЮЭС/~Пушкинский РЭС/г Санкт-Петербург, тер Пушкинский, г Павловск, тер. СНТ Звездочка, уч 1284 | №4803235
946 | ЮЭС | Пушкинский | [24 empty] | г Санкт-Петербург, тер Пушкинский, г Павловск, тер. СНТ Звездочка, 1-я лн, д 50 стр 1 |  | Приборы с поддержкой протокола СПОДЭС - Нартис-И100 (СПОДЭС) | 021240009374 |  | 2024-05-04 |  |  |  | 1 | 1 | [6 empty] | 17 | Высокий уровень доступа (HLS) | 0000000100000001 | 10.223.45.143:4001 |  |  |  | Двухзонный тариф | ~522ФЗ/~Существующие ТУ/~23-38254/~ЮЭС/~Пушкинский РЭС/г Санкт-Петербург, тер Пушкинский, г Павловск, тер. СНТ Звездочка, 1-я лн, д 50 стр 1 | №4803183
947 | ЮЭС | Пушкинский | [24 empty] | г Санкт-Петербург, тер Пушкинский, г Павловск, тер. СНТ Звездочка, уч 1266 |  | Приборы с поддержкой протокола СПОДЭС - Нартис-И100 (СПОДЭС) | 021240009475 |  | 2024-05-04 |  |  |  | 1 | 1 | [6 empty] | 17 | Высокий уровень доступа (HLS) | 0000000100000001 | 10.223.45.55:4001 |  |  |  | Двухзонный тариф | ~522ФЗ/~Существующие ТУ/~23-38254/~ЮЭС/~Пушкинский РЭС/г Санкт-Петербург, тер Пушкинский, г Павловск, тер. СНТ Звездочка, уч 1266 | №4803322
948 | ЮЭС | Пушкинский | [24 empty] | г Санкт-Петербург, тер Пушкинский, г Павловск, тер. СНТ Звездочка, уч 183 |  | Приборы с поддержкой протокола СПОДЭС - Нартис-И100 (СПОДЭС) | 021240009504 |  | 2024-05-04 |  |  |  | 1 | 1 | [6 empty] | 17 | Высокий уровень доступа (HLS) | 0000000100000001 | 10.223.184.91:4001 |  |  |  | Двухзонный тариф | ~522ФЗ/~Существующие ТУ/~23-38254/~ЮЭС/~Пушкинский РЭС/г Санкт-Петербург, тер Пушкинский, г Павловск, тер. СНТ Звездочка, уч 183 | №4803288
949 | ЮЭС | Пушкинский | [24 empty] | г Санкт-Петербург, тер Пушкинский, г Павловск, тер. СНТ Звездочка, уч 30 |  | Приборы с поддержкой протокола СПОДЭС - Нартис-И100 (СПОДЭС) | 021240009762 |  | 2024-05-04 |  |  |  | 1 | 1 | [6 empty] | 17 | Высокий уровень доступа (HLS) | 0000000100000001 | 10.223.181.228:4001 |  |  |  | Двухзонный тариф | ~522ФЗ/~Существующие ТУ/~23-38254/~ЮЭС/~Пушкинский РЭС/г Санкт-Петербург, тер Пушкинский, г Павловск, тер. СНТ Звездочка, уч 30 | №4802958
950 | ЮЭС | Пушкинский | [24 empty] | г Санкт-Петербург, тер Пушкинский, г Павловск, тер. СНТ Звездочка, уч 1308 |  | Приборы с поддержкой протокола СПОДЭС - Нартис-И100 (СПОДЭС) | 021240010094 |  | 2024-05-04 |  |  |  | 1 | 1 | [6 empty] | 17 | Высокий уровень доступа (HLS) | 0000000100000001 | 10.223.47.59:4001 |  |  |  | Двухзонный тариф | ~522ФЗ/~Существующие ТУ/~23-38254/~ЮЭС/~Пушкинский РЭС/г Санкт-Петербург, тер Пушкинский, г Павловск, тер. СНТ Звездочка, уч 1308 | №4803599
951 | ЮЭС | Пушкинский | [24 empty] | г Санкт-Петербург, тер Пушкинский, г Павловск, тер. СНТ Звездочка, 1-я лн, д 1 стр 1 |  | Приборы с поддержкой протокола СПОДЭС - Нартис-И100 (СПОДЭС) | 021240010167 |  | 2024-05-04 |  |  |  | 1 | 1 | [6 empty] | 17 | Высокий уровень доступа (HLS) | 0000000100000001 | 10.223.181.136:4001 |  |  |  | Двухзонный тариф | ~522ФЗ/~Существующие ТУ/~23-38254/~ЮЭС/~Пушкинский РЭС/г Санкт-Петербург, тер Пушкинский, г Павловск, тер. СНТ Звездочка, 1-я лн, д 1 стр 1 | №4803388
952 | ЮЭС | Пушкинский | [24 empty] | г Санкт-Петербург, тер Пушкинский, г Павловск, тер. СНТ Звездочка, уч 1259 |  | Приборы с поддержкой протокола СПОДЭС - Нартис-И100 (СПОДЭС) | 021240011101 |  | 2024-05-04 |  |  |  | 1 | 1 | [6 empty] | 17 | Высокий уровень доступа (HLS) | 0000000100000001 | 10.223.47.09:4001 |  |  |  | Двухзонный тариф | ~522ФЗ/~Существующие ТУ/~23-38254/~ЮЭС/~Пушкинский РЭС/г Санкт-Петербург, тер Пушкинский, г Павловск, тер. СНТ Звездочка, уч 1259 | №4803480
953 | ЮЭС | Петродворцовый | [24 empty] | г Санкт-Петербург, тер Колпинский, поселок Петро-Славянка, Лесной пр-кт, д 3-13 |  | Приборы с поддержкой протокола СПОДЭС - Нартис-И100 (СПОДЭС) | 021240011576 |  | 2024-05-06 |  |  |  | 1 | 1 | [6 empty] | 17 | Высокий уровень доступа (HLS) | 0000000100000001 | 10.223.34.232:4001 |  |  |  | Двухзонный тариф | ~522ФЗ/~Существующие ТУ/~23-38254/~ЮЭС/~Петродворцовый РЭС/г Санкт-Петербург, тер Колпинский, поселок Петро-Славянка, Лесной пр-кт, д 3-13 | №70600076745
954 | ЮЭС | Петродворцовый | [24 empty] | г Санкт-Петербург, тер Колпинский, поселок Петро-Славянка, ул Коммунаров, д 38 литера А |  | Приборы с поддержкой протокола СПОДЭС - Нартис-И100 (СПОДЭС) | 021240011704 |  | 2024-05-06 |  |  |  | 1 | 1 | [6 empty] | 17 | Высокий уровень доступа (HLS) | 0000000100000001 | 10.223.34.99:4001 |  |  |  | Двухзонный тариф | ~522ФЗ/~Существующие ТУ/~23-38254/~ЮЭС/~Петродворцовый РЭС/г Санкт-Петербург, тер Колпинский, поселок Петро-Славянка, ул Коммунаров, д 38 литера А | №2644786
955 | ЮЭС | Петродворцовый | [24 empty] | г Санкт-Петербург, тер Колпинский, поселок Петро-Славянка, ул Витебская, д 6 литера А |  | Приборы с поддержкой протокола СПОДЭС - Нартис-И100 (СПОДЭС) | 021240011763 |  | 2024-05-06 |  |  |  | 1 | 1 | [6 empty] | 17 | Высокий уровень доступа (HLS) | 0000000100000001 | 10.223.31.72:4001 |  |  |  | Двухзонный тариф | ~522ФЗ/~Существующие ТУ/~23-38254/~ЮЭС/~Петродворцовый РЭС/г Санкт-Петербург, тер Колпинский, поселок Петро-Славянка, ул Витебская, д 6 литера А | №2644699
956 | ЮЭС | Пушкинский | [24 empty] | г Санкт-Петербург, тер Пушкинский, г Павловск, тер. СНТ Звездочка, уч 1284а |  | Приборы с поддержкой протокола СПОДЭС - Нартис-И300 (СПОДЭС) | 023230077742 |  | 2024-05-04 |  |  |  | 1 | 1 | [6 empty] | 17 | Высокий уровень доступа (HLS) | 0000000100000001 | 10.223.47.97:4001 |  |  |  | Двухзонный тариф | ~522ФЗ/~Существующие ТУ/~23-38254/~ЮЭС/~Пушкинский РЭС/г Санкт-Петербург, тер Пушкинский, г Павловск, тер. СНТ Звездочка, уч 1284а | №4803540
957 | ЮЭС | Пушкинский | [24 empty] | г Санкт-Петербург, тер Пушкинский, г Павловск, тер. СНТ Звездочка, уч 244 |  | Приборы с поддержкой протокола СПОДЭС - Нартис-И300 (СПОДЭС) | 023230077773 |  | 2024-05-04 |  |  |  | 1 | 1 | [6 empty] | 17 | Высокий уровень доступа (HLS) | 0000000100000001 | 10.223.183.15:4001 |  |  |  | Двухзонный тариф | ~522ФЗ/~Существующие ТУ/~23-38254/~ЮЭС/~Пушкинский РЭС/г Санкт-Петербург, тер Пушкинский, г Павловск, тер. СНТ Звездочка, уч 244 | №4803132
958 | ЮЭС | Пушкинский | [24 empty] | г Санкт-Петербург, тер Пушкинский, г Павловск, тер. СНТ Звездочка, уч 1260 |  | Приборы с поддержкой протокола СПОДЭС - Нартис-И300 (СПОДЭС) | 023230077794 |  | 2024-05-04 |  |  |  | 1 | 1 | [6 empty] | 17 | Высокий уровень доступа (HLS) | 0000000100000001 | 10.223.46.183:4001 |  |  |  | Двухзонный тариф | ~522ФЗ/~Существующие ТУ/~23-38254/~ЮЭС/~Пушкинский РЭС/г Санкт-Петербург, тер Пушкинский, г Павловск, тер. СНТ Звездочка, уч 1260 | №4803481
959 | ЮЭС | Пушкинский | [24 empty] | г Санкт-Петербург, тер Пушкинский, г Павловск, тер. СНТ Звездочка, уч 1250 |  | Приборы с поддержкой протокола СПОДЭС - Нартис-И300 (СПОДЭС) | 023230078275 |  | 2024-05-04 |  |  |  | 1 | 1 | [6 empty] | 17 | Высокий уровень доступа (HLS) | 0000000100000001 | 10.223.47.58:4001 |  |  |  | Двухзонный тариф | ~522ФЗ/~Существующие ТУ/~23-38254/~ЮЭС/~Пушкинский РЭС/г Санкт-Петербург, тер Пушкинский, г Павловск, тер. СНТ Звездочка, уч 1250 | №4803564
960 | ЮЭС | Пушкинский | [24 empty] | г Санкт-Петербург, тер Пушкинский, г Павловск, тер. СНТ Звездочка, уч 1366 |  | Приборы с поддержкой протокола СПОДЭС - Нартис-И300 (СПОДЭС) | 023230078653 |  | 2024-05-04 |  |  |  | 1 | 1 | [6 empty] | 17 | Высокий уровень доступа (HLS) | 0000000100000001 | 10.223.184.101:4001 |  |  |  | Двухзонный тариф | ~522ФЗ/~Существующие ТУ/~23-38254/~ЮЭС/~Пушкинский РЭС/г Санкт-Петербург, тер Пушкинский, г Павловск, тер. СНТ Звездочка, уч 1366 | №4803611
961 | ЮЭС | Пушкинский | [24 empty] | г Санкт-Петербург, тер Пушкинский, г Павловск, тер. СНТ Звездочка, уч 235 |  | Приборы с поддержкой протокола СПОДЭС - Нартис-И300 (СПОДЭС) | 023230078788 |  | 2024-05-04 |  |  |  | 1 | 1 | [6 empty] | 17 | Высокий уровень доступа (HLS) | 0000000100000001 | 10.223.184.95:4001 |  |  |  | Двухзонный тариф | ~522ФЗ/~Существующие ТУ/~23-38254/~ЮЭС/~Пушкинский РЭС/г Санкт-Петербург, тер Пушкинский, г Павловск, тер. СНТ Звездочка, уч 235 | №4803114
962 | ЮЭС | Пушкинский | [24 empty] | г Санкт-Петербург, тер Пушкинский, г Павловск, тер. СНТ Звездочка, уч 1246 |  | Приборы с поддержкой протокола СПОДЭС - Нартис-И300 (СПОДЭС) | 023230079172 |  | 2024-05-04 |  |  |  | 1 | 1 | [6 empty] | 17 | Высокий уровень доступа (HLS) | 0000000100000001 | 10.223.47.141:4001 |  |  |  | Двухзонный тариф | ~522ФЗ/~Существующие ТУ/~23-38254/~ЮЭС/~Пушкинский РЭС/г Санкт-Петербург, тер Пушкинский, г Павловск, тер. СНТ Звездочка, уч 1246 | №4803448
963 | ЮЭС | Петродворцовый | [24 empty] | г Санкт-Петербург, тер Красносельский, тер. СНТ Айсберг, аллея 7-я, д 19 |  | Приборы с поддержкой протокола СПОДЭС - Нартис-И300 (СПОДЭС) | 023230135878 |  | 2024-05-03 |  |  |  | 1 | 1 | [6 empty] | 17 | Высокий уровень доступа (HLS) | 0000000100000001 | 10.222.240.85:4001 |  |  |  | Двухзонный тариф | ~522ФЗ/~Существующие ТУ/~23-38254/~ЮЭС/~Петродворцовый РЭС/г Санкт-Петербург, тер Красносельский, тер. СНТ Айсберг, аллея 7-я, д 19 | №70800384772
964 | ЮЭС | Петродворцовый | [24 empty] | г Санкт-Петербург, тер Красносельский, тер. СНТ Айсберг, аллея 7-я, д 27 |  | Приборы с поддержкой протокола СПОДЭС - Нартис-И300 (СПОДЭС) | 023230192679 |  | 2024-05-03 |  |  |  | 1 | 1 | [6 empty] | 17 | Высокий уровень доступа (HLS) | 0000000100000001 | 10.222.240.246:4001 |  |  |  | Двухзонный тариф | ~522ФЗ/~Существующие ТУ/~23-38254/~ЮЭС/~Петродворцовый РЭС/г Санкт-Петербург, тер Красносельский, тер. СНТ Айсберг, аллея 7-я, д 27 | №70800384738
965 | ЮЭС | Петродворцовый | [24 empty] | г Санкт-Петербург, тер Красносельский, тер. СНТ Айсберг, аллея 7-я, д 25а |  | Приборы с поддержкой протокола СПОДЭС - Нартис-И300 (СПОДЭС) | 023230192686 |  | 2024-05-03 |  |  |  | 1 | 1 | [6 empty] | 17 | Высокий уровень доступа (HLS) | 0000000100000001 | 10.222.241.153:4001 |  |  |  | Двухзонный тариф | ~522ФЗ/~Существующие ТУ/~23-38254/~ЮЭС/~Петродворцовый РЭС/г Санкт-Петербург, тер Красносельский, тер. СНТ Айсберг, аллея 7-я, д 25а | №70800384827
966 | ЮЭС | Петродворцовый | [24 empty] | г Санкт-Петербург, тер Красносельский, тер. СНТ Айсберг, аллея 7-я, д 23а |  | Приборы с поддержкой протокола СПОДЭС - Нартис-И300 (СПОДЭС) | 023230192740 |  | 2024-05-03 |  |  |  | 1 | 1 | [6 empty] | 17 | Высокий уровень доступа (HLS) | 0000000100000001 | 10.222.240.247:4001 |  |  |  | Двухзонный тариф | ~522ФЗ/~Существующие ТУ/~23-38254/~ЮЭС/~Петродворцовый РЭС/г Санкт-Петербург, тер Красносельский, тер. СНТ Айсберг, аллея 7-я, д 23а | №70800384777
967 | ЮЭС | Петродворцовый | [24 empty] | г Санкт-Петербург, тер Красносельский, тер. СНТ Айсберг, аллея 7-я, д 15 |  | Приборы с поддержкой протокола СПОДЭС - Нартис-И300 (СПОДЭС) | 023230192776 |  | 2024-05-03 |  |  |  | 1 | 1 | [6 empty] | 17 | Высокий уровень доступа (HLS) | 0000000100000001 | 10.222.240.94:4001 |  |  |  | Двухзонный тариф | ~522ФЗ/~Существующие ТУ/~23-38254/~ЮЭС/~Петродворцовый РЭС/г Санкт-Петербург, тер Красносельский, тер. СНТ Айсберг, аллея 7-я, д 15 | №70800384826
968 | ЮЭС | Петродворцовый | [24 empty] | г Санкт-Петербург, тер Красносельский, тер. СНТ Айсберг, аллея 7-я, д 21 стр 1 |  | Приборы с поддержкой протокола СПОДЭС - Нартис-И300 (СПОДЭС) | 023230192822 |  | 2024-05-03 |  |  |  | 1 | 1 | [6 empty] | 17 | Высокий уровень доступа (HLS) | 0000000100000001 | 10.222.240.245:4001 |  |  |  | Двухзонный тариф | ~522ФЗ/~Существующие ТУ/~23-38254/~ЮЭС/~Петродворцовый РЭС/г Санкт-Петербург, тер Красносельский, тер. СНТ Айсберг, аллея 7-я, д 21 стр 1 | №70800384776
969 | КС | Северный | [24 empty] | г Санкт-Петербург, тер Выборгский, поселок Парголово, ул Фёдора Абрамова, д 6 стр 2 |  | Приборы с поддержкой протокола СПОДЭС - Нартис-И300 (СПОДЭС) | 023232053575 |  | 2024-04-29 |  |  |  | 100 | 1 | [6 empty] | 17 | Высокий уровень доступа (HLS) | 0000000100000001 | 10.222.11.10:4001 |  |  |  | Двухзонный тариф | ~522ФЗ/~Существующие ТУ/~23-38254/~КС/~Северный РЭС/г Санкт-Петербург, тер Выборгский, поселок Парголово, ул Фёдора Абрамова, д 6 стр 2 | ГБОУ школа № 482 Выборгского района Санкт-Петербурга, школа / ввод1 правое крыло №78130000130009
970 | КС | Северный | [24 empty] | г Санкт-Петербург, тер Выборгский, поселок Парголово, ул Фёдора Абрамова, д 6 стр 2 |  | Приборы с поддержкой протокола СПОДЭС - Нартис-И300 (СПОДЭС) | 023232053580 |  | 2024-04-29 |  |  |  | 80 | 1 | [6 empty] | 17 | Высокий уровень доступа (HLS) | 0000000100000001 | 10.222.11.9:4001 |  |  |  | Двухзонный тариф | ~522ФЗ/~Существующие ТУ/~23-38254/~КС/~Северный РЭС/г Санкт-Петербург, тер Выборгский, поселок Парголово, ул Фёдора Абрамова, д 6 стр 2 | ГБОУ школа № 482 Выборгского района Санкт-Петербурга, школа / ввод2 правое крыло №78130000130009
971 | КС | Северный | [24 empty] | г Санкт-Петербург, тер Выборгский, поселок Парголово, ул Фёдора Абрамова, д 6 стр 2 |  | Приборы с поддержкой протокола СПОДЭС - Нартис-И300 (СПОДЭС) | 023232053798 |  | 2024-04-29 |  |  |  | 20 | 1 | [6 empty] | 17 | Высокий уровень доступа (HLS) | 0000000100000001 | 10.222.11.11:4001 |  |  |  | Двухзонный тариф | ~522ФЗ/~Существующие ТУ/~23-38254/~КС/~Северный РЭС/г Санкт-Петербург, тер Выборгский, поселок Парголово, ул Фёдора Абрамова, д 6 стр 2 | ГБОУ школа № 482 Выборгского района Санкт-Петербурга, школа / АВР1 правое крыло №78130000130009
972 | КС | Северный | [24 empty] | г Санкт-Петербург, тер Выборгский, поселок Парголово, ул Фёдора Абрамова, д 6 стр 2 |  | Приборы с поддержкой протокола СПОДЭС - Нартис-И300 (СПОДЭС) | 023232054087 |  | 2024-04-29 |  |  |  | 30 | 1 | [6 empty] | 17 | Высокий уровень доступа (HLS) | 0000000100000001 | 10.222.11.12:4001 |  |  |  | Двухзонный тариф | ~522ФЗ/~Существующие ТУ/~23-38254/~КС/~Северный РЭС/г Санкт-Петербург, тер Выборгский, поселок Парголово, ул Фёдора Абрамова, д 6 стр 2 | ГБОУ школа № 482 Выборгского района Санкт-Петербурга, школа / АВР2 левое крыло №78130000130009
973 | КС | Западный | ПС-15 | [23 empty] | г Санкт-Петербург, тер Приморский, ул Савушкина, д 10 к 2 литера А |  | Приборы с поддержкой протокола СПОДЭС - Нартис-И300 (СПОДЭС) | 023232054104 |  | 2024-04-09 |  |  |  | 60 | 1 | [6 empty] | 17 | Высокий уровень доступа (HLS) | 0000000100000001 | 10.222.9.240:4001 |  |  |  | Двухзонный тариф | ~522ФЗ/~Существующие ТУ/~23-38254/~КС/~Западный РЭС/г Санкт-Петербург, тер Приморский, ул Савушкина, д 10 к 2 литера А | ООО АРМАН, кафе-ресторан №78020000028355
974 | ЮЭС | Пушкинский | [24 empty] | г Санкт-Петербург, тер Пушкинский, г Павловск, тер. СНТ Звездочка, 9-я лн, д 53 стр 1 |  | Приборы с поддержкой протокола СПОДЭС - Нартис-И100 (СПОДЭС) | 021230067936 |  | 2024-04-30 |  |  |  | 1 | 1 | [6 empty] | 17 | Высокий уровень доступа (HLS) | 0000000100000001 | 10.223.183.220:4001 |  |  |  | Двухзонный тариф | ~522ФЗ/~Существующие ТУ/~23-38254/~ЮЭС/~Пушкинский РЭС/г Санкт-Петербург, тер Пушкинский, г Павловск, тер. СНТ Звездочка, 9-я лн, д 53 стр 1 | №4803335
975 | ЮЭС | Пушкинский | [24 empty] | г Санкт-Петербург, тер Пушкинский, г Павловск, тер. СНТ Звездочка, уч 1479 |  | Приборы с поддержкой протокола СПОДЭС - Нартис-И100 (СПОДЭС) | 021230068569 |  | 2024-04-30 |  |  |  | 1 | 1 | [6 empty] | 17 | Высокий уровень доступа (HLS) | 0000000100000001 | 10.223.183.216:4001 |  |  |  | Двухзонный тариф | ~522ФЗ/~Существующие ТУ/~23-38254/~ЮЭС/~Пушкинский РЭС/г Санкт-Петербург, тер Пушкинский, г Павловск, тер. СНТ Звездочка, уч 1479 | №4803306
976 | ЮЭС | Пушкинский | [24 empty] | г Санкт-Петербург, тер Пушкинский, г Павловск, тер. СНТ Звездочка, уч 699 |  | Приборы с поддержкой протокола СПОДЭС - Нартис-И100 (СПОДЭС) | 021230068825 |  | 2024-04-30 |  |  |  | 1 | 1 | [6 empty] | 17 | Высокий уровень доступа (HLS) | 0000000100000001 | 10.223.182.174:4001 |  |  |  | Двухзонный тариф | ~522ФЗ/~Существующие ТУ/~23-38254/~ЮЭС/~Пушкинский РЭС/г Санкт-Петербург, тер Пушкинский, г Павловск, тер. СНТ Звездочка, уч 699 | №4803115
977 | ЮЭС | Пушкинский | [24 empty] | г Санкт-Петербург, тер Пушкинский, г Павловск, тер. СНТ Звездочка, уч 1478 |  | Приборы с поддержкой протокола СПОДЭС - Нартис-И100 (СПОДЭС) | 021230069193 |  | 2024-04-30 |  |  |  | 1 | 1 | [6 empty] | 17 | Высокий уровень доступа (HLS) | 0000000100000001 | 10.223.182.177:4001 |  |  |  | Двухзонный тариф | ~522ФЗ/~Существующие ТУ/~23-38254/~ЮЭС/~Пушкинский РЭС/г Санкт-Петербург, тер Пушкинский, г Павловск, тер. СНТ Звездочка, уч 1478 | №4803318
978 | ЮЭС | Пушкинский | [24 empty] | г Санкт-Петербург, тер Пушкинский, г Павловск, тер. СНТ Звездочка, уч 1403 |  | Приборы с поддержкой протокола СПОДЭС - Нартис-И100 (СПОДЭС) | 021230069485 |  | 2024-04-30 |  |  |  | 1 | 1 | [6 empty] | 17 | Высокий уровень доступа (HLS) | 0000000100000001 | 10.223.183.218:4001 |  |  |  | Двухзонный тариф | ~522ФЗ/~Существующие ТУ/~23-38254/~ЮЭС/~Пушкинский РЭС/г Санкт-Петербург, тер Пушкинский, г Павловск, тер. СНТ Звездочка, уч 1403 | №4803130
979 | ЮЭС | Пушкинский | [24 empty] | г Санкт-Петербург, тер Пушкинский, г Павловск, тер. СНТ Звездочка, 7-я лн, д 19 стр 1 |  | Приборы с поддержкой протокола СПОДЭС - Нартис-И100 (СПОДЭС) | 021230069579 |  | 2024-04-30 |  |  |  | 1 | 1 | [6 empty] | 17 | Высокий уровень доступа (HLS) | 0000000100000001 | 10.223.182.173:4001 |  |  |  | Двухзонный тариф | ~522ФЗ/~Существующие ТУ/~23-38254/~ЮЭС/~Пушкинский РЭС/г Санкт-Петербург, тер Пушкинский, г Павловск, тер. СНТ Звездочка, 7-я лн, д 19 стр 1 | №4803127
980 | ЮЭС | Пушкинский | [24 empty] | г Санкт-Петербург, тер Пушкинский, г Павловск, тер. СНТ Звездочка, уч 507 |  | Приборы с поддержкой протокола СПОДЭС - Нартис-И100 (СПОДЭС) | 021230069603 |  | 2024-04-30 |  |  |  | 1 | 1 | [6 empty] | 17 | Высокий уровень доступа (HLS) | 0000000100000001 | 10.223.182.170:4001 |  |  |  | Двухзонный тариф | ~522ФЗ/~Существующие ТУ/~23-38254/~ЮЭС/~Пушкинский РЭС/г Санкт-Петербург, тер Пушкинский, г Павловск, тер. СНТ Звездочка, уч 507 | №4803562
981 | ЮЭС | Пушкинский | [24 empty] | г Санкт-Петербург, тер Пушкинский, г Павловск, тер. СНТ Звездочка, уч 1406 |  | Приборы с поддержкой протокола СПОДЭС - Нартис-И100 (СПОДЭС) | 021230069644 |  | 2024-04-30 |  |  |  | 1 | 1 | [6 empty] | 17 | Высокий уровень доступа (HLS) | 0000000100000001 | 10.223.181.140:4001 |  |  |  | Двухзонный тариф | ~522ФЗ/~Существующие ТУ/~23-38254/~ЮЭС/~Пушкинский РЭС/г Санкт-Петербург, тер Пушкинский, г Павловск, тер. СНТ Звездочка, уч 1406 | №4803201
982 | ЮЭС | Пушкинский | [24 empty] | г Санкт-Петербург, тер Пушкинский, г Павловск, тер. СНТ Звездочка, уч 729 |  | Приборы с поддержкой протокола СПОДЭС - Нартис-И100 (СПОДЭС) | 021230069682 |  | 2024-04-30 |  |  |  | 1 | 1 | [6 empty] | 17 | Высокий уровень доступа (HLS) | 0000000100000001 | 10.223.181.138:4001 |  |  |  | Двухзонный тариф | ~522ФЗ/~Существующие ТУ/~23-38254/~ЮЭС/~Пушкинский РЭС/г Санкт-Петербург, тер Пушкинский, г Павловск, тер. СНТ Звездочка, уч 729 | №4803586
983 | ЮЭС | Пушкинский | [24 empty] | г Санкт-Петербург, тер Пушкинский, г Павловск, тер. СНТ Звездочка, уч 1071 |  | Приборы с поддержкой протокола СПОДЭС - Нартис-И100 (СПОДЭС) | 021230070823 |  | 2024-04-30 |  |  |  | 1 | 1 | [6 empty] | 17 | Высокий уровень доступа (HLS) | 0000000100000001 | 10.223.181.133:4001 |  |  |  | Двухзонный тариф | ~522ФЗ/~Существующие ТУ/~23-38254/~ЮЭС/~Пушкинский РЭС/г Санкт-Петербург, тер Пушкинский, г Павловск, тер. СНТ Звездочка, уч 1071 | №4803401
984 | ЮЭС | Пушкинский | [24 empty] | г Санкт-Петербург, тер Пушкинский, г Павловск, тер. СНТ Звездочка, 7-я лн, д 39 стр 1 |  | Приборы с поддержкой протокола СПОДЭС - Нартис-И100 (СПОДЭС) | 021230070888 |  | 2024-04-30 |  |  |  | 1 | 1 | [6 empty] | 17 | Высокий уровень доступа (HLS) | 0000000100000001 | 10.223.181.134:4001 |  |  |  | Двухзонный тариф | ~522ФЗ/~Существующие ТУ/~23-38254/~ЮЭС/~Пушкинский РЭС/г Санкт-Петербург, тер Пушкинский, г Павловск, тер. СНТ Звездочка, 7-я лн, д 39 стр 1 | №4803195
985 | ЮЭС | Пушкинский | [24 empty] | г Санкт-Петербург, тер Пушкинский, г Павловск, тер. СНТ Звездочка, уч 1460 |  | Приборы с поддержкой протокола СПОДЭС - Нартис-И100 (СПОДЭС) | 021230070923 |  | 2024-04-30 |  |  |  | 1 | 1 | [6 empty] | 17 | Высокий уровень доступа (HLS) | 0000000100000001 | 10.223.183.211:4001 |  |  |  | Двухзонный тариф | ~522ФЗ/~Существующие ТУ/~23-38254/~ЮЭС/~Пушкинский РЭС/г Санкт-Петербург, тер Пушкинский, г Павловск, тер. СНТ Звездочка, уч 1460 | №4803382
986 | ЮЭС | Петродворцовый | [24 empty] | г Санкт-Петербург, тер Пушкинский, поселок Александровская, Волхонское шоссе, д 29 литера А |  | Приборы с поддержкой протокола СПОДЭС - Нартис-И100 (СПОДЭС) | 021230186424 |  | 2024-05-08 |  |  |  | 1 | 1 | [6 empty] | 17 | Высокий уровень доступа (HLS) | 0000000100000001 | 10.223.31.228:4001 |  |  |  | Двухзонный тариф | ~522ФЗ/~Существующие ТУ/~23-38254/~ЮЭС/~Петродворцовый РЭС/г Санкт-Петербург, тер Пушкинский, поселок Александровская, Волхонское шоссе, д 29 литера А | Богданов Сергей Александрович, Здание №71600099359
987 | КС | Островной | [24 empty] | г Санкт-Петербург, тер Петроградский, ул Большая Зеленина - ул Барочная |  | Приборы с поддержкой протокола СПОДЭС - Нартис-И100 (СПОДЭС) | 021232019077 |  | 2024-05-02 |  |  |  | 1 | 1 | [6 empty] | 17 | Высокий уровень доступа (HLS) | 0000000100000001 | 10.222.9.5:4001 |  |  |  | Двухзонный тариф | ~522ФЗ/~Существующие ТУ/~23-38254/~КС/~Островной РЭС/г Санкт-Петербург, тер Петроградский, ул Большая Зеленина - ул Барочная | Санкт-Петербургское государственное казенное учреждение Дирекция по организации дорожного движения Санкт-Петербурга, светофорный пост №78130000029528 (1)
988 | КС | Северный | [24 empty] | г Санкт-Петербург, тер Калининский, пр-кт Науки, д 42 |  | Приборы с поддержкой протокола СПОДЭС - Нартис-И100 (СПОДЭС) | 021232022609 |  | 2024-05-16 |  |  |  | 1 | 1 | [6 empty] | 17 | Высокий уровень доступа (HLS) | 0000000100000001 | 10.222.10.249:4001 |  |  |  | Двухзонный тариф | ~522ФЗ/~Существующие ТУ/~23-38254/~КС/~Северный РЭС/г Санкт-Петербург, тер Калининский, пр-кт Науки, д 42 | ЗАО КРАСНОГВАРДЕЙСКОЕ МРА СОЮЗПЕЧАТЬ, киоск №78020000045262
989 | ЮЭС | Пушкинский | [24 empty] | г Санкт-Петербург, тер Пушкинский, г Павловск, тер. СНТ Звездочка, уч 1472 |  | Приборы с поддержкой протокола СПОДЭС - Нартис-И100 (СПОДЭС) | 021240008553 |  | 2024-04-30 |  |  |  | 1 | 1 | [6 empty] | 17 | Высокий уровень доступа (HLS) | 0000000100000001 | 10.223.183.223:4001 |  |  |  | Двухзонный тариф | ~522ФЗ/~Существующие ТУ/~23-38254/~ЮЭС/~Пушкинский РЭС/г Санкт-Петербург, тер Пушкинский, г Павловск, тер. СНТ Звездочка, уч 1472 | №4802970
990 | ЮЭС | Пушкинский | [24 empty] | г Санкт-Петербург, тер Пушкинский, г Павловск, тер. СНТ Звездочка, уч 733 |  | Приборы с поддержкой протокола СПОДЭС - Нартис-И100 (СПОДЭС) | 021240008596 |  | 2024-04-30 |  |  |  | 1 | 1 | [6 empty] | 17 | Высокий уровень доступа (HLS) | 0000000100000001 | 10.223.181.139:4001 |  |  |  | Двухзонный тариф | ~522ФЗ/~Существующие ТУ/~23-38254/~ЮЭС/~Пушкинский РЭС/г Санкт-Петербург, тер Пушкинский, г Павловск, тер. СНТ Звездочка, уч 733 | №4803598
991 | ЮЭС | Пушкинский | [24 empty] | г Санкт-Петербург, тер Пушкинский, г Павловск, тер. СНТ Звездочка, 6-я лн, д 19 литера А |  | Приборы с поддержкой протокола СПОДЭС - Нартис-И100 (СПОДЭС) | 021240008644 |  | 2024-04-30 |  |  |  | 1 | 1 | [6 empty] | 17 | Высокий уровень доступа (HLS) | 0000000100000001 | 10.223.184.93:4001 |  |  |  | Двухзонный тариф | ~522ФЗ/~Существующие ТУ/~23-38254/~ЮЭС/~Пушкинский РЭС/г Санкт-Петербург, тер Пушкинский, г Павловск, тер. СНТ Звездочка, 6-я лн, д 19 литера А | №4803110
992 | ЮЭС | Пушкинский | [24 empty] | г Санкт-Петербург, тер Пушкинский, г Павловск, тер. СНТ Звездочка, уч 732 |  | Приборы с поддержкой протокола СПОДЭС - Нартис-И100 (СПОДЭС) | 021240008712 |  | 2024-04-30 |  |  |  | 1 | 1 | [6 empty] | 17 | Высокий уровень доступа (HLS) | 0000000100000001 | 10.223.46.125:4001 |  |  |  | Двухзонный тариф | ~522ФЗ/~Существующие ТУ/~23-38254/~ЮЭС/~Пушкинский РЭС/г Санкт-Петербург, тер Пушкинский, г Павловск, тер. СНТ Звездочка, уч 732 | №4802760
993 | ЮЭС | Пушкинский | [24 empty] | г Санкт-Петербург, тер Пушкинский, г Павловск, тер. СНТ Звездочка, 8-я лн, д 44 стр 1 |  | Приборы с поддержкой протокола СПОДЭС - Нартис-И100 (СПОДЭС) | 021240008929 |  | 2024-04-30 |  |  |  | 1 | 1 | [6 empty] | 17 | Высокий уровень доступа (HLS) | 0000000100000001 | 10.223.183.217:4001 |  |  |  | Двухзонный тариф | ~522ФЗ/~Существующие ТУ/~23-38254/~ЮЭС/~Пушкинский РЭС/г Санкт-Петербург, тер Пушкинский, г Павловск, тер. СНТ Звездочка, 8-я лн, д 44 стр 1 | №4803269
994 | ЮЭС | Пушкинский | [24 empty] | г Санкт-Петербург, тер Пушкинский, г Павловск, тер. СНТ Звездочка, уч 993 |  | Приборы с поддержкой протокола СПОДЭС - Нартис-И100 (СПОДЭС) | 021240008933 |  | 2024-05-10 |  |  |  | 1 | 1 | [6 empty] | 17 | Высокий уровень доступа (HLS) | 0000000100000001 | 10.223.44.230:4001 |  |  |  | Двухзонный тариф | ~522ФЗ/~Существующие ТУ/~23-38254/~ЮЭС/~Пушкинский РЭС/г Санкт-Петербург, тер Пушкинский, г Павловск, тер. СНТ Звездочка, уч 993 | №4803456
995 | ЮЭС | Пушкинский | [24 empty] | г Санкт-Петербург, тер Пушкинский, г Павловск, тер. СНТ Звездочка, уч 693 |  | Приборы с поддержкой протокола СПОДЭС - Нартис-И100 (СПОДЭС) | 021240009138 |  | 2024-04-30 |  |  |  | 1 | 1 | [6 empty] | 17 | Высокий уровень доступа (HLS) | 0000000100000001 | 10.223.181.135:4001 |  |  |  | Двухзонный тариф | ~522ФЗ/~Существующие ТУ/~23-38254/~ЮЭС/~Пушкинский РЭС/г Санкт-Петербург, тер Пушкинский, г Павловск, тер. СНТ Звездочка, уч 693 | №4802690
996 | ЮЭС | Пушкинский | [24 empty] | г Санкт-Петербург, тер Пушкинский, г Павловск, тер. СНТ Звездочка, 9-я лн, д 22 литера А |  | Приборы с поддержкой протокола СПОДЭС - Нартис-И100 (СПОДЭС) | 021240009146 |  | 2024-04-30 |  |  |  | 1 | 1 | [6 empty] | 17 | Высокий уровень доступа (HLS) | 0000000100000001 | 10.223.182.175:4001 |  |  |  | Двухзонный тариф | ~522ФЗ/~Существующие ТУ/~23-38254/~ЮЭС/~Пушкинский РЭС/г Санкт-Петербург, тер Пушкинский, г Павловск, тер. СНТ Звездочка, 9-я лн, д 22 литера А | №4803393
997 | ЮЭС | Пушкинский | [24 empty] | г Санкт-Петербург, тер Пушкинский, г Павловск, тер. СНТ Звездочка, уч 471 |  | Приборы с поддержкой протокола СПОДЭС - Нартис-И100 (СПОДЭС) | 021240009154 |  | 2024-04-30 |  |  |  | 1 | 1 | [6 empty] | 17 | Высокий уровень доступа (HLS) | 0000000100000001 | 10.223.184.96:4001 |  |  |  | Двухзонный тариф | ~522ФЗ/~Существующие ТУ/~23-38254/~ЮЭС/~Пушкинский РЭС/г Санкт-Петербург, тер Пушкинский, г Павловск, тер. СНТ Звездочка, уч 471 | №4803143
998 | ЮЭС | Пушкинский | [24 empty] | г Санкт-Петербург, тер Пушкинский, г Павловск, тер. СНТ Звездочка, 9-я лн, д 41 стр 1 |  | Приборы с поддержкой протокола СПОДЭС - Нартис-И100 (СПОДЭС) | 021240009281 |  | 2024-04-30 |  |  |  | 1 | 1 | [6 empty] | 17 | Высокий уровень доступа (HLS) | 0000000100000001 | 10.223.183.9:4001 |  |  |  | Двухзонный тариф | ~522ФЗ/~Существующие ТУ/~23-38254/~ЮЭС/~Пушкинский РЭС/г Санкт-Петербург, тер Пушкинский, г Павловск, тер. СНТ Звездочка, 9-я лн, д 41 стр 1 | №4803525
999 | ЮЭС | Пушкинский | [24 empty] | г Санкт-Петербург, тер Пушкинский, г Павловск, тер. СНТ Звездочка, уч 797 |  | Приборы с поддержкой протокола СПОДЭС - Нартис-И100 (СПОДЭС) | 021240009348 |  | 2024-04-30 |  |  |  | 1 | 1 | [6 empty] | 17 | Высокий уровень доступа (HLS) | 0000000100000001 | 10.223.46.226:4001 |  |  |  | Двухзонный тариф | ~522ФЗ/~Существующие ТУ/~23-38254/~ЮЭС/~Пушкинский РЭС/г Санкт-Петербург, тер Пушкинский, г Павловск, тер. СНТ Звездочка, уч 797 | №4803302
1000 | ЮЭС | Пушкинский | [24 empty] | г Санкт-Петербург, тер Пушкинский, г Павловск, тер. СНТ Звездочка, 10-я лн, д 37 стр 1 |  | Приборы с поддержкой протокола СПОДЭС - Нартис-И100 (СПОДЭС) | 021240009351 |  | 2024-04-30 |  |  |  | 1 | 1 | [6 empty] | 17 | Высокий уровень доступа (HLS) | 0000000100000001 | 10.223.183.222:4001 |  |  |  | Двухзонный тариф | ~522ФЗ/~Существующие ТУ/~23-38254/~ЮЭС/~Пушкинский РЭС/г Санкт-Петербург, тер Пушкинский, г Павловск, тер. СНТ Звездочка, 10-я лн, д 37 стр 1 | №4803409
1001 | ЮЭС | Пушкинский | [24 empty] | г Санкт-Петербург, тер Пушкинский, г Павловск, тер. СНТ Звездочка, уч 1425 |  | Приборы с поддержкой протокола СПОДЭС - Нартис-И100 (СПОДЭС) | 021240009369 |  | 2024-04-30 |  |  |  | 1 | 1 | [6 empty] | 17 | Высокий уровень доступа (HLS) | 0000000100000001 | 10.223.181.229:4001 |  |  |  | Двухзонный тариф | ~522ФЗ/~Существующие ТУ/~23-38254/~ЮЭС/~Пушкинский РЭС/г Санкт-Петербург, тер Пушкинский, г Павловск, тер. СНТ Звездочка, уч 1425 | №4803408
1002 | ЮЭС | Пушкинский | [24 empty] | г Санкт-Петербург, тер Пушкинский, г Павловск, тер. СНТ Звездочка, уч 1482 |  | Приборы с поддержкой протокола СПОДЭС - Нартис-И100 (СПОДЭС) | 021240009463 |  | 2024-04-30 |  |  |  | 1 | 1 | [6 empty] | 17 | Высокий уровень доступа (HLS) | 0000000100000001 | 10.223.181.144:4001 |  |  |  | Двухзонный тариф | ~522ФЗ/~Существующие ТУ/~23-38254/~ЮЭС/~Пушкинский РЭС/г Санкт-Петербург, тер Пушкинский, г Павловск, тер. СНТ Звездочка, уч 1482 | №4803597
1003 | ЮЭС | Пушкинский | [24 empty] | г Санкт-Петербург, тер Пушкинский, г Павловск, тер. СНТ Звездочка, уч 345 |  | Приборы с поддержкой протокола СПОДЭС - Нартис-И100 (СПОДЭС) | 021240009468 |  | 2024-05-10 |  |  |  | 1 | 1 | [6 empty] | 17 | Высокий уровень доступа (HLS) | 0000000100000001 | 10.223.45.221:4001 |  |  |  | Двухзонный тариф | ~522ФЗ/~Существующие ТУ/~23-38254/~ЮЭС/~Пушкинский РЭС/г Санкт-Петербург, тер Пушкинский, г Павловск, тер. СНТ Звездочка, уч 345 | №4803238
1004 | ЮЭС | Пушкинский | [24 empty] | г Санкт-Петербург, тер Пушкинский, г Павловск, тер. СНТ Звездочка, уч 1021 |  | Приборы с поддержкой протокола СПОДЭС - Нартис-И100 (СПОДЭС) | 021240009494 |  | 2024-05-10 |  |  |  | 1 | 1 | [6 empty] | 17 | Высокий уровень доступа (HLS) | 0000000100000001 | 10.223.181.146:4001 |  |  |  | Двухзонный тариф | ~522ФЗ/~Существующие ТУ/~23-38254/~ЮЭС/~Пушкинский РЭС/г Санкт-Петербург, тер Пушкинский, г Павловск, тер. СНТ Звездочка, уч 1021 | №4803541
1005 | ЮЭС | Петродворцовый | [24 empty] | г Санкт-Петербург, тер Красносельский, тер Горелово, ул Мира, д 10 |  | Приборы с поддержкой протокола СПОДЭС - Нартис-И100 (СПОДЭС) | 021240009512 |  | 2024-05-13 |  |  |  | 1 | 1 | [6 empty] | 17 | Высокий уровень доступа (HLS) | 0000000100000001 | 10.223.48.214:4001 |  |  |  | Двухзонный тариф | ~522ФЗ/~Существующие ТУ/~23-38254/~ЮЭС/~Петродворцовый РЭС/г Санкт-Петербург, тер Красносельский, тер Горелово, ул Мира, д 10 | №2770747
1006 | ЮЭС | Пушкинский | [24 empty] | г Санкт-Петербург, тер Пушкинский, г Павловск, тер. СНТ Звездочка, уч 431 |  | Приборы с поддержкой протокола СПОДЭС - Нартис-И100 (СПОДЭС) | 021240009525 |  | 2024-04-30 |  |  |  | 1 | 1 | [6 empty] | 17 | Высокий уровень доступа (HLS) | 0000000100000001 | 10.223.184.98:4001 |  |  |  | Двухзонный тариф | ~522ФЗ/~Существующие ТУ/~23-38254/~ЮЭС/~Пушкинский РЭС/г Санкт-Петербург, тер Пушкинский, г Павловск, тер. СНТ Звездочка, уч 431 | №4803289
1007 | ЮЭС | Пушкинский | [24 empty] | г Санкт-Петербург, тер Пушкинский, г Павловск, тер. СНТ Звездочка, уч 1489 |  | Приборы с поддержкой протокола СПОДЭС - Нартис-И100 (СПОДЭС) | 021240009600 |  | 2024-04-30 |  |  |  | 1 | 1 | [6 empty] | 17 | Высокий уровень доступа (HLS) | 0000000100000001 | 10.223.181.143:4001 |  |  |  | Двухзонный тариф | ~522ФЗ/~Существующие ТУ/~23-38254/~ЮЭС/~Пушкинский РЭС/г Санкт-Петербург, тер Пушкинский, г Павловск, тер. СНТ Звездочка, уч 1489 | №4803340
1008 | ЮЭС | Пушкинский | [24 empty] | г Санкт-Петербург, тер Пушкинский, г Павловск, тер. СНТ Звездочка, уч 858 |  | Приборы с поддержкой протокола СПОДЭС - Нартис-И100 (СПОДЭС) | 021240009614 |  | 2024-04-30 |  |  |  | 1 | 1 | [6 empty] | 17 | Высокий уровень доступа (HLS) | 0000000100000001 | 10.223.44.232:4001 |  |  |  | Двухзонный тариф | ~522ФЗ/~Существующие ТУ/~23-38254/~ЮЭС/~Пушкинский РЭС/г Санкт-Петербург, тер Пушкинский, г Павловск, тер. СНТ Звездочка, уч 858 | №4803403
1009 | ЮЭС | Пушкинский | [24 empty] | г Санкт-Петербург, тер Пушкинский, г Павловск, тер. СНТ Звездочка, уч 1476 |  | Приборы с поддержкой протокола СПОДЭС - Нартис-И100 (СПОДЭС) | 021240009728 |  | 2024-04-30 |  |  |  | 1 | 1 | [6 empty] | 17 | Высокий уровень доступа (HLS) | 0000000100000001 | 10.223.182.179:4001 |  |  |  | Двухзонный тариф | ~522ФЗ/~Существующие ТУ/~23-38254/~ЮЭС/~Пушкинский РЭС/г Санкт-Петербург, тер Пушкинский, г Павловск, тер. СНТ Звездочка, уч 1476 | №4803511
1010 | ЮЭС | Пушкинский | [24 empty] | г Санкт-Петербург, тер Пушкинский, г Павловск, тер. СНТ Звездочка, уч 1475 |  | Приборы с поддержкой протокола СПОДЭС - Нартис-И100 (СПОДЭС) | 021240009735 |  | 2024-04-30 |  |  |  | 1 | 1 | [6 empty] | 17 | Высокий уровень доступа (HLS) | 0000000100000001 | 10.223.182.172:4001 |  |  |  | Двухзонный тариф | ~522ФЗ/~Существующие ТУ/~23-38254/~ЮЭС/~Пушкинский РЭС/г Санкт-Петербург, тер Пушкинский, г Павловск, тер. СНТ Звездочка, уч 1475 | №4803121
1011 | ЮЭС | Пушкинский | [24 empty] | г Санкт-Петербург, тер Пушкинский, г Павловск, тер. СНТ Звездочка, уч 1109 |  | Приборы с поддержкой протокола СПОДЭС - Нартис-И100 (СПОДЭС) | 021240009736 |  | 2024-04-30 |  |  |  | 1 | 1 | [6 empty] | 17 | Высокий уровень доступа (HLS) | 0000000100000001 | 10.223.183.213:4001 |  |  |  | Двухзонный тариф | ~522ФЗ/~Существующие ТУ/~23-38254/~ЮЭС/~Пушкинский РЭС/г Санкт-Петербург, тер Пушкинский, г Павловск, тер. СНТ Звездочка, уч 1109 | №4803563
1012 | ЮЭС | Петродворцовый | [24 empty] | г Санкт-Петербург, тер Красносельский, тер. СНТ Торики-2, 9-я лн, д 9 |  | Приборы с поддержкой протокола СПОДЭС - Нартис-И100 (СПОДЭС) | 021240009791 |  | 2024-05-15 |  |  |  | 1 | 1 | [6 empty] | 17 | Высокий уровень доступа (HLS) | 0000000100000001 | 10.223.49.194:4001 |  |  |  | Двухзонный тариф | ~522ФЗ/~Существующие ТУ/~23-38254/~ЮЭС/~Петродворцовый РЭС/г Санкт-Петербург, тер Красносельский, тер. СНТ Торики-2, 9-я лн, д 9 | №4801568
1013 | ЮЭС | Пушкинский | [24 empty] | г Санкт-Петербург, тер Пушкинский, г Павловск, тер. СНТ Звездочка, уч 1532 |  | Приборы с поддержкой протокола СПОДЭС - Нартис-И100 (СПОДЭС) | 021240009825 |  | 2024-05-10 |  |  |  | 1 | 1 | [6 empty] | 17 | Высокий уровень доступа (HLS) | 0000000100000001 | 10.223.128.157:4001 |  |  |  | Двухзонный тариф | ~522ФЗ/~Существующие ТУ/~23-38254/~ЮЭС/~Пушкинский РЭС/г Санкт-Петербург, тер Пушкинский, г Павловск, тер. СНТ Звездочка, уч 1532 | №4803441
1014 | ЮЭС | Пушкинский | [24 empty] | г Санкт-Петербург, тер Пушкинский, г Павловск, тер. СНТ Звездочка, уч 474 |  | Приборы с поддержкой протокола СПОДЭС - Нартис-И100 (СПОДЭС) | 021240010073 |  | 2024-04-30 |  |  |  | 1 | 1 | [6 empty] | 17 | Высокий уровень доступа (HLS) | 0000000100000001 | 10.223.183.13:4001 |  |  |  | Двухзонный тариф | ~522ФЗ/~Существующие ТУ/~23-38254/~ЮЭС/~Пушкинский РЭС/г Санкт-Петербург, тер Пушкинский, г Павловск, тер. СНТ Звездочка, уч 474 | №4803446
1015 | ЮЭС | Пушкинский | [24 empty] | г Санкт-Петербург, тер Пушкинский, г Павловск, тер. СНТ Звездочка, 7-я лн, д 20 |  | Приборы с поддержкой протокола СПОДЭС - Нартис-И100 (СПОДЭС) | 021240010091 |  | 2024-04-30 |  |  |  | 1 | 1 | [6 empty] | 17 | Высокий уровень доступа (HLS) | 0000000100000001 | 10.223.183.7:4001 |  |  |  | Двухзонный тариф | ~522ФЗ/~Существующие ТУ/~23-38254/~ЮЭС/~Пушкинский РЭС/г Санкт-Петербург, тер Пушкинский, г Павловск, тер. СНТ Звездочка, 7-я лн, д 20 | №4803140
1016 | ЮЭС | Петродворцовый | [24 empty] | г Санкт-Петербург, тер Красносельский, тер. СНТ Торики-2, ул Дачная, д 49 |  | Приборы с поддержкой протокола СПОДЭС - Нартис-И100 (СПОДЭС) | 021240010103 |  | 2024-05-15 |  |  |  | 1 | 1 | [6 empty] | 17 | Высокий уровень доступа (HLS) | 0000000100000001 | 10.223.47.188:4001 |  |  |  | Двухзонный тариф | ~522ФЗ/~Существующие ТУ/~23-38254/~ЮЭС/~Петродворцовый РЭС/г Санкт-Петербург, тер Красносельский, тер. СНТ Торики-2, ул Дачная, д 49 | №3410027
1017 | ЮЭС | Пушкинский | [24 empty] | г Санкт-Петербург, тер Пушкинский, г Павловск, тер. СНТ Звездочка, 5-я лн, д 34 стр 1 |  | Приборы с поддержкой протокола СПОДЭС - Нартис-И100 (СПОДЭС) | 021240010109 |  | 2024-04-30 |  |  |  | 1 | 1 | [6 empty] | 17 | Высокий уровень доступа (HLS) | 0000000100000001 | 10.223.181.231:4001 |  |  |  | Двухзонный тариф | ~522ФЗ/~Существующие ТУ/~23-38254/~ЮЭС/~Пушкинский РЭС/г Санкт-Петербург, тер Пушкинский, г Павловск, тер. СНТ Звездочка, 5-я лн, д 34 стр 1 | №4803463
1018 | ГтЭС | Гатчинский | [24 empty] | г Санкт-Петербург, тер Пушкинский, г Пушкин, тер Кондакопшино, ул Старинная, д 29 |  | Приборы с поддержкой протокола СПОДЭС - Нартис-И100 (СПОДЭС) | 021240010117 |  | 2024-05-08 |  |  |  | 1 | 1 | [6 empty] | 17 | Высокий уровень доступа (HLS) | 0000000100000001 | 10.220.152.252:4001 |  |  |  | Двухзонный тариф | ~522ФЗ/~Существующие ТУ/~23-38254/~ГтЭС/~Гатчинский РЭС/г Санкт-Петербург, тер Пушкинский, г Пушкин, тер Кондакопшино, ул Старинная, д 29 | №71600117417
1019 | ЮЭС | Пушкинский | [24 empty] | г Санкт-Петербург, тер Пушкинский, г Павловск, тер. СНТ Звездочка, 10-я лн, д 40 |  | Приборы с поддержкой протокола СПОДЭС - Нартис-И100 (СПОДЭС) | 021240010282 |  | 2024-04-30 |  |  |  | 1 | 1 | [6 empty] | 17 | Высокий уровень доступа (HLS) | 0000000100000001 | 10.223.183.214:4001 |  |  |  | Двухзонный тариф | ~522ФЗ/~Существующие ТУ/~23-38254/~ЮЭС/~Пушкинский РЭС/г Санкт-Петербург, тер Пушкинский, г Павловск, тер. СНТ Звездочка, 10-я лн, д 40 | №4802786
1020 | ЮЭС | Пушкинский | [24 empty] | г Санкт-Петербург, тер Пушкинский, г Павловск, тер. СНТ Звездочка, уч 351 |  | Приборы с поддержкой протокола СПОДЭС - Нартис-И100 (СПОДЭС) | 021240010832 |  | 2024-05-10 |  |  |  | 1 | 1 | [6 empty] | 17 | Высокий уровень доступа (HLS) | 0000000100000001 | 10.223.183.221:4001 |  |  |  | Двухзонный тариф | ~522ФЗ/~Существующие ТУ/~23-38254/~ЮЭС/~Пушкинский РЭС/г Санкт-Петербург, тер Пушкинский, г Павловск, тер. СНТ Звездочка, уч 351 | №4803323
1021 | ЮЭС | Пушкинский | [24 empty] | г Санкт-Петербург, тер Пушкинский, г Павловск, тер. СНТ Звездочка, 6-я лн, д 39 стр 1 |  | Приборы с поддержкой протокола СПОДЭС - Нартис-И100 (СПОДЭС) | 021240010839 |  | 2024-04-30 |  |  |  | 1 | 1 | [6 empty] | 17 | Высокий уровень доступа (HLS) | 0000000100000001 | 10.223.184.92:4001 |  |  |  | Двухзонный тариф | ~522ФЗ/~Существующие ТУ/~23-38254/~ЮЭС/~Пушкинский РЭС/г Санкт-Петербург, тер Пушкинский, г Павловск, тер. СНТ Звездочка, 6-я лн, д 39 стр 1 | №4802945
1022 | ЮЭС | Пушкинский | [24 empty] | г Санкт-Петербург, тер Пушкинский, г Павловск, тер. СНТ Звездочка, 4-я лн, д 42 литера А |  | Приборы с поддержкой протокола СПОДЭС - Нартис-И100 (СПОДЭС) | 021240010852 |  | 2024-05-10 |  |  |  | 1 | 1 | [6 empty] | 17 | Высокий уровень доступа (HLS) | 0000000100000001 | 10.223.129.198:4001 |  |  |  | Двухзонный тариф | ~522ФЗ/~Существующие ТУ/~23-38254/~ЮЭС/~Пушкинский РЭС/г Санкт-Петербург, тер Пушкинский, г Павловск, тер. СНТ Звездочка, 4-я лн, д 42 литера А | №4802785
1023 | ЮЭС | Пушкинский | [24 empty] | г Санкт-Петербург, тер Пушкинский, г Павловск, тер. СНТ Звездочка, уч 295 |  | Приборы с поддержкой протокола СПОДЭС - Нартис-И100 (СПОДЭС) | 021240010869 |  | 2024-05-10 |  |  |  | 1 | 1 | [6 empty] | 17 | Высокий уровень доступа (HLS) | 0000000100000001 | 10.223.47.8:4001 |  |  |  | Двухзонный тариф | ~522ФЗ/~Существующие ТУ/~23-38254/~ЮЭС/~Пушкинский РЭС/г Санкт-Петербург, тер Пушкинский, г Павловск, тер. СНТ Звездочка, уч 295 | №4803423
1024 | ЮЭС | Петродворцовый | [24 empty] | г Санкт-Петербург, тер Пушкинский, г Павловск, ул Нахимсона, д 11 |  | Приборы с поддержкой протокола СПОДЭС - Нартис-И100 (СПОДЭС) | 021240011173 |  | 2024-05-08 |  |  |  | 1 | 1 | [6 empty] | 17 | Высокий уровень доступа (HLS) | 0000000100000001 | 10.223.34.101:4001 |  |  |  | Двухзонный тариф | ~522ФЗ/~Существующие ТУ/~23-38254/~ЮЭС/~Петродворцовый РЭС/г Санкт-Петербург, тер Пушкинский, г Павловск, ул Нахимсона, д 11 | №71600101669
1025 | ЮЭС | Пушкинский | [24 empty] | г Санкт-Петербург, тер Пушкинский, г Павловск, тер. СНТ Звездочка, 6-я лн, д 20 стр 1 |  | Приборы с поддержкой протокола СПОДЭС - Нартис-И100 (СПОДЭС) | 021240011189 |  | 2024-04-30 |  |  |  | 1 | 1 | [6 empty] | 17 | Высокий уровень доступа (HLS) | 0000000100000001 | 10.223.183.10:4001 |  |  |  | Двухзонный тариф | ~522ФЗ/~Существующие ТУ/~23-38254/~ЮЭС/~Пушкинский РЭС/г Санкт-Петербург, тер Пушкинский, г Павловск, тер. СНТ Звездочка, 6-я лн, д 20 стр 1 | №4803276
1026 | ЮЭС | Пушкинский | [24 empty] | г Санкт-Петербург, тер Пушкинский, г Павловск, тер. СНТ Звездочка, уч 857 |  | Приборы с поддержкой протокола СПОДЭС - Нартис-И100 (СПОДЭС) | 021240011213 |  | 2024-04-30 |  |  |  | 1 | 1 | [6 empty] | 17 | Высокий уровень доступа (HLS) | 0000000100000001 | 10.223.184.89:4001 |  |  |  | Двухзонный тариф | ~522ФЗ/~Существующие ТУ/~23-38254/~ЮЭС/~Пушкинский РЭС/г Санкт-Петербург, тер Пушкинский, г Павловск, тер. СНТ Звездочка, уч 857 | №4803416
1027 | ЮЭС | Пушкинский | [24 empty] | г Санкт-Петербург, тер Пушкинский, г Павловск, тер. СНТ Звездочка, 12-я лн, д 10 стр 1 |  | Приборы с поддержкой протокола СПОДЭС - Нартис-И100 (СПОДЭС) | 021240011216 |  | 2024-05-10 |  |  |  | 1 | 1 | [6 empty] | 17 | Высокий уровень доступа (HLS) | 0000000100000001 | 10.223.130.223:4001 |  |  |  | Двухзонный тариф | ~522ФЗ/~Существующие ТУ/~23-38254/~ЮЭС/~Пушкинский РЭС/г Санкт-Петербург, тер Пушкинский, г Павловск, тер. СНТ Звездочка, 12-я лн, д 10 стр 1 | №4803291
1028 | ЮЭС | Пушкинский | [24 empty] | г Санкт-Петербург, тер Пушкинский, г Павловск, тер. СНТ Звездочка, уч 990 |  | Приборы с поддержкой протокола СПОДЭС - Нартис-И100 (СПОДЭС) | 021240011219 |  | 2024-05-10 |  |  |  | 1 | 1 | [6 empty] | 17 | Высокий уровень доступа (HLS) | 0000000100000001 | 10.223.127.164:4001 |  |  |  | Двухзонный тариф | ~522ФЗ/~Существующие ТУ/~23-38254/~ЮЭС/~Пушкинский РЭС/г Санкт-Петербург, тер Пушкинский, г Павловск, тер. СНТ Звездочка, уч 990 | №4803363
1029 | ЮЭС | Пушкинский | [24 empty] | г Санкт-Петербург, тер Пушкинский, г Павловск, тер. СНТ Звездочка, уч 941 |  | Приборы с поддержкой протокола СПОДЭС - Нартис-И100 (СПОДЭС) | 021240011229 |  | 2024-05-10 |  |  |  | 1 | 1 | [6 empty] | 17 | Высокий уровень доступа (HLS) | 0000000100000001 | 10.223.127.199:4001 |  |  |  | Двухзонный тариф | ~522ФЗ/~Существующие ТУ/~23-38254/~ЮЭС/~Пушкинский РЭС/г Санкт-Петербург, тер Пушкинский, г Павловск, тер. СНТ Звездочка, уч 941 | №4803464
1030 | ЮЭС | Пушкинский | [24 empty] | г Санкт-Петербург, тер Пушкинский, г Павловск, тер. СНТ Звездочка, 10-я лн, уч 792 |  | Приборы с поддержкой протокола СПОДЭС - Нартис-И100 (СПОДЭС) | 021240011269 |  | 2024-04-30 |  |  |  | 1 | 1 | [6 empty] | 17 | Высокий уровень доступа (HLS) | 0000000100000001 | 10.223.181.227:4001 |  |  |  | Двухзонный тариф | ~522ФЗ/~Существующие ТУ/~23-38254/~ЮЭС/~Пушкинский РЭС/г Санкт-Петербург, тер Пушкинский, г Павловск, тер. СНТ Звездочка, 10-я лн, уч 792 | №4803419
1031 | ЮЭС | Пушкинский | [24 empty] | г Санкт-Петербург, тер Пушкинский, г Павловск, тер. СНТ Звездочка, уч 243 |  | Приборы с поддержкой протокола СПОДЭС - Нартис-И100 (СПОДЭС) | 021240011355 |  | 2024-05-10 |  |  |  | 1 | 1 | [6 empty] | 17 | Высокий уровень доступа (HLS) | 0000000100000001 | 10.223.182.181:4001 |  |  |  | Двухзонный тариф | ~522ФЗ/~Существующие ТУ/~23-38254/~ЮЭС/~Пушкинский РЭС/г Санкт-Петербург, тер Пушкинский, г Павловск, тер. СНТ Звездочка, уч 243 | №4803561
1032 | ЮЭС | Пушкинский | [24 empty] | г Санкт-Петербург, тер Пушкинский, г Павловск, тер. СНТ Звездочка, 9-я лн, д 48 стр 1 |  | Приборы с поддержкой протокола СПОДЭС - Нартис-И100 (СПОДЭС) | 021240011427 |  | 2024-04-30 |  |  |  | 1 | 1 | [6 empty] | 17 | Высокий уровень доступа (HLS) | 0000000100000001 | 10.223.183.8:4001 |  |  |  | Двухзонный тариф | ~522ФЗ/~Существующие ТУ/~23-38254/~ЮЭС/~Пушкинский РЭС/г Санкт-Петербург, тер Пушкинский, г Павловск, тер. СНТ Звездочка, 9-я лн, д 48 стр 1 | №4803428
1033 | ЮЭС | Пушкинский | [24 empty] | г Санкт-Петербург, тер Пушкинский, г Павловск, тер. СНТ Звездочка, уч 508 |  | Приборы с поддержкой протокола СПОДЭС - Нартис-И100 (СПОДЭС) | 021240011500 |  | 2024-04-30 |  |  |  | 1 | 1 | [6 empty] | 17 | Высокий уровень доступа (HLS) | 0000000100000001 | 10.223.183.11:4001 |  |  |  | Двухзонный тариф | ~522ФЗ/~Существующие ТУ/~23-38254/~ЮЭС/~Пушкинский РЭС/г Санкт-Петербург, тер Пушкинский, г Павловск, тер. СНТ Звездочка, уч 508 | №3405884
1034 | СЭС | Курортный | [24 empty] | г Санкт-Петербург, тер Курортный, г Сестрорецк, тер. СНТ Разлив, 11-я лн, д 1-2103 |  | Приборы с поддержкой протокола СПОДЭС - Нартис-И100 (СПОДЭС) | 021240011758 |  | 2024-05-14 |  |  |  | 1 | 1 | [6 empty] | 17 | Высокий уровень доступа (HLS) | 0000000100000001 | 10.220.229.169:4001 |  |  |  | Двухзонный тариф | ~522ФЗ/~Существующие ТУ/~23-38254/~СЭС/~Курортный РЭС/г Санкт-Петербург, тер Курортный, г Сестрорецк, тер. СНТ Разлив, 11-я лн, д 1-2103 | №016\01105154
1035 | ЮЭС | Петродворцовый | [24 empty] | г Санкт-Петербург, тер Пушкинский, поселок Александровская, ул Возрождения, д 11 |  | Приборы с поддержкой протокола СПОДЭС - Нартис-И100 (СПОДЭС) | 021240011775 |  | 2024-05-08 |  |  |  | 1 | 1 | [6 empty] | 17 | Высокий уровень доступа (HLS) | 0000000100000001 | 10.223.34.100:4001 |  |  |  | Двухзонный тариф | ~522ФЗ/~Существующие ТУ/~23-38254/~ЮЭС/~Петродворцовый РЭС/г Санкт-Петербург, тер Пушкинский, поселок Александровская, ул Возрождения, д 11 | №2688101
1036 | СЭС | Курортный | [24 empty] | г Санкт-Петербург, тер Курортный, г Зеленогорск, ул Танкистов, д 19 литера Б |  | Приборы с поддержкой протокола СПОДЭС - Нартис-И100 (СПОДЭС) | 021240014516 |  | 2024-05-16 |  |  |  | 1 | 1 | [6 empty] | 17 | Высокий уровень доступа (HLS) | 0000000100000001 | 10.222.17.52:4001 |  |  |  | Двухзонный тариф | ~522ФЗ/~Существующие ТУ/~23-38254/~СЭС/~Курортный РЭС/г Санкт-Петербург, тер Курортный, г Зеленогорск, ул Танкистов, д 19 литера Б | Санкт-Петербургское государственное унитарное предприятие дачного обслуживания Пригородное, Дача № 252 №78250000304033
1037 | СЭС | Курортный | [24 empty] | г Санкт-Петербург, тер Курортный, г Зеленогорск, ул Танкистов, д 19 литера Э |  | Приборы с поддержкой протокола СПОДЭС - Нартис-И100 (СПОДЭС) | 021240014518 |  | 2024-05-16 |  |  |  | 1 | 1 | [6 empty] | 17 | Высокий уровень доступа (HLS) | 0000000100000001 | 10.222.17.55:4001 |  |  |  | Двухзонный тариф | ~522ФЗ/~Существующие ТУ/~23-38254/~СЭС/~Курортный РЭС/г Санкт-Петербург, тер Курортный, г Зеленогорск, ул Танкистов, д 19 литера Э | Санкт-Петербургское государственное унитарное предприятие дачного обслуживания Пригородное, Дача № 233 №78250000304033
1038 | СЭС | Курортный | [24 empty] | г Санкт-Петербург, тер Курортный, г Зеленогорск, ул Танкистов, д 19 литера Ю |  | Приборы с поддержкой протокола СПОДЭС - Нартис-И100 (СПОДЭС) | 021240014523 |  | 2024-05-16 |  |  |  | 1 | 1 | [6 empty] | 17 | Высокий уровень доступа (HLS) | 0000000100000001 | 10.222.17.54:4001 |  |  |  | Двухзонный тариф | ~522ФЗ/~Существующие ТУ/~23-38254/~СЭС/~Курортный РЭС/г Санкт-Петербург, тер Курортный, г Зеленогорск, ул Танкистов, д 19 литера Ю | Санкт-Петербургское государственное унитарное предприятие дачного обслуживания Пригородное, Дача № 236 №78250000304033
1039 | СЭС | Курортный | [24 empty] | г Санкт-Петербург, тер Курортный, г Зеленогорск, ул Купальная, д 6 литера А |  | Приборы с поддержкой протокола СПОДЭС - Нартис-И100 (СПОДЭС) | 021240014532 |  | 2024-05-17 |  |  |  | 1 | 1 | [6 empty] | 17 | Высокий уровень доступа (HLS) | 0000000100000001 | 10.222.17.60:4001 |  |  |  | Двухзонный тариф | ~522ФЗ/~Существующие ТУ/~23-38254/~СЭС/~Курортный РЭС/г Санкт-Петербург, тер Курортный, г Зеленогорск, ул Купальная, д 6 литера А | Санкт-Петербургское государственное унитарное предприятие дачного обслуживания Пригородное, Дача № 158 (1-эт.) №78250000304033
1040 | СЭС | Курортный | [24 empty] | г Санкт-Петербург, тер Курортный, г Зеленогорск, ул Хвойная, д 30 литера В |  | Приборы с поддержкой протокола СПОДЭС - Нартис-И100 (СПОДЭС) | 021240014538 |  | 2024-05-16 |  |  |  | 1 | 1 | [6 empty] | 17 | Высокий уровень доступа (HLS) | 0000000100000001 | 10.222.17.56:4001 |  |  |  | Двухзонный тариф | ~522ФЗ/~Существующие ТУ/~23-38254/~СЭС/~Курортный РЭС/г Санкт-Петербург, тер Курортный, г Зеленогорск, ул Хвойная, д 30 литера В | Санкт-Петербургское государственное унитарное предприятие дачного обслуживания Пригородное, Дача № 165- №78250000304033
1041 | СЭС | Курортный | [24 empty] | г Санкт-Петербург, тер Курортный, г Зеленогорск, ул Танкистов, д 19 литера К |  | Приборы с поддержкой протокола СПОДЭС - Нартис-И100 (СПОДЭС) | 021240014629 |  | 2024-05-16 |  |  |  | 1 | 1 | [6 empty] | 17 | Высокий уровень доступа (HLS) | 0000000100000001 | 10.222.17.53:4001 |  |  |  | Двухзонный тариф | ~522ФЗ/~Существующие ТУ/~23-38254/~СЭС/~Курортный РЭС/г Санкт-Петербург, тер Курортный, г Зеленогорск, ул Танкистов, д 19 литера К | Санкт-Петербургское государственное унитарное предприятие дачного обслуживания Пригородное, Дача № 198 №78250000304033
1042 | СЭС | Курортный | [24 empty] | г Санкт-Петербург, тер Курортный, г Зеленогорск, ул Спортивная, д 8 литера Б |  | Приборы с поддержкой протокола СПОДЭС - Нартис-И100 (СПОДЭС) | 021240014700 |  | 2024-05-16 |  |  |  | 1 | 1 | [6 empty] | 17 | Высокий уровень доступа (HLS) | 0000000100000001 | 10.222.17.58:4001 |  |  |  | Двухзонный тариф | ~522ФЗ/~Существующие ТУ/~23-38254/~СЭС/~Курортный РЭС/г Санкт-Петербург, тер Курортный, г Зеленогорск, ул Спортивная, д 8 литера Б | Санкт-Петербургское государственное унитарное предприятие дачного обслуживания Пригородное, Дача № 17 №78250000304033
1043 | СЭС | Курортный | [24 empty] | г Санкт-Петербург, тер Курортный, г Зеленогорск, ул Спортивная, д 8 литера Ж |  | Приборы с поддержкой протокола СПОДЭС - Нартис-И100 (СПОДЭС) | 021240014701 |  | 2024-05-16 |  |  |  | 1 | 1 | [6 empty] | 17 | Высокий уровень доступа (HLS) | 0000000100000001 | 10.222.17.57:4001 |  |  |  | Двухзонный тариф | ~522ФЗ/~Существующие ТУ/~23-38254/~СЭС/~Курортный РЭС/г Санкт-Петербург, тер Курортный, г Зеленогорск, ул Спортивная, д 8 литера Ж | Санкт-Петербургское государственное унитарное предприятие дачного обслуживания Пригородное, Дача № 20 №78250000304033
1044 | СЭС | Курортный | [24 empty] | г Санкт-Петербург, тер Курортный, г Зеленогорск, ул Лиственная, д 5 литера А |  | Приборы с поддержкой протокола СПОДЭС - Нартис-И100 (СПОДЭС) | 021240014709 |  | 2024-05-17 |  |  |  | 1 | 1 | [6 empty] | 17 | Высокий уровень доступа (HLS) | 0000000100000001 | 10.222.17.61:4001 |  |  |  | Двухзонный тариф | ~522ФЗ/~Существующие ТУ/~23-38254/~СЭС/~Курортный РЭС/г Санкт-Петербург, тер Курортный, г Зеленогорск, ул Лиственная, д 5 литера А | Санкт-Петербургское государственное унитарное предприятие дачного обслуживания Пригородное, Дача №59 №78250000304033
1045 | СЭС | Курортный | [24 empty] | г Санкт-Петербург, тер Курортный, г Зеленогорск, ул Танкистов, д 17 литера Р |  | Приборы с поддержкой протокола СПОДЭС - Нартис-И100 (СПОДЭС) | 021240014733 |  | 2024-05-16 |  |  |  | 1 | 1 | [6 empty] | 17 | Высокий уровень доступа (HLS) | 0000000100000001 | 10.222.17.51:4001 |  |  |  | Двухзонный тариф | ~522ФЗ/~Существующие ТУ/~23-38254/~СЭС/~Курортный РЭС/г Санкт-Петербург, тер Курортный, г Зеленогорск, ул Танкистов, д 17 литера Р | Санкт-Петербургское государственное унитарное предприятие дачного обслуживания Пригородное, Дача № 205 №78250000304033
1046 | СЭС | Курортный | [24 empty] | г Санкт-Петербург, тер Курортный, г Зеленогорск, ул Александровская, д 13 литера В |  | Приборы с поддержкой протокола СПОДЭС - Нартис-И100 (СПОДЭС) | 021240014746 |  | 2024-05-17 |  |  |  | 1 | 1 | [6 empty] | 17 | Высокий уровень доступа (HLS) | 0000000100000001 | 10.222.17.63:4001 |  |  |  | Двухзонный тариф | ~522ФЗ/~Существующие ТУ/~23-38254/~СЭС/~Курортный РЭС/г Санкт-Петербург, тер Курортный, г Зеленогорск, ул Александровская, д 13 литера В | Санкт-Петербургское государственное унитарное предприятие дачного обслуживания Пригородное, Конюшня №78250000304033
1047 | СЭС | Курортный | [24 empty] | г Санкт-Петербург, тер Курортный, г Зеленогорск, ул Танкистов, д 17 литера М |  | Приборы с поддержкой протокола СПОДЭС - Нартис-И100 (СПОДЭС) | 021240014758 |  | 2024-05-16 |  |  |  | 1 | 1 | [6 empty] | 17 | Высокий уровень доступа (HLS) | 0000000100000001 | 10.222.17.59:4001 |  |  |  | Двухзонный тариф | ~522ФЗ/~Существующие ТУ/~23-38254/~СЭС/~Курортный РЭС/г Санкт-Петербург, тер Курортный, г Зеленогорск, ул Танкистов, д 17 литера М | Санкт-Петербургское государственное унитарное предприятие дачного обслуживания Пригородное, Дача № 188 №78250000304033
1048 | СЭС | Курортный | [24 empty] | г Санкт-Петербург, тер Курортный, г Зеленогорск, ул Лиственная, д 14 литера А |  | Приборы с поддержкой протокола СПОДЭС - Нартис-И100 (СПОДЭС) | 021240014769 |  | 2024-05-17 |  |  |  | 1 | 1 | [6 empty] | 17 | Высокий уровень доступа (HLS) | 0000000100000001 | 10.222.17.62:4001 |  |  |  | Двухзонный тариф | ~522ФЗ/~Существующие ТУ/~23-38254/~СЭС/~Курортный РЭС/г Санкт-Петербург, тер Курортный, г Зеленогорск, ул Лиственная, д 14 литера А | Санкт-Петербургское государственное унитарное предприятие дачного обслуживания Пригородное, Дача № 74 №78250000304033
1049 | СЭС | Песочинский | [24 empty] | г Санкт-Петербург, тер Выборгский, поселок Парголово, тер Осиновая Роща, ул Сертоловская, д 7 литера А |  | Приборы с поддержкой протокола СПОДЭС - Нартис-И300 (СПОДЭС) | 023230045989 |  | 2024-05-15 |  |  |  | 1 | 1 | [6 empty] | 17 | Высокий уровень доступа (HLS) | 0000000100000001 | 10.222.17.72:4001 |  |  |  | Двухзонный тариф | ~522ФЗ/~Существующие ТУ/~23-38254/~СЭС/~Песочинский РЭС/г Санкт-Петербург, тер Выборгский, поселок Парголово, тер Осиновая Роща, ул Сертоловская, д 7 литера А | №016\00300284
1050 | СЭС | Песочинский | [24 empty] | г Санкт-Петербург, тер Выборгский, поселок Левашово, ул Садовая, д 8 к 2 литера А |  | Приборы с поддержкой протокола СПОДЭС - Нартис-И300 (СПОДЭС) | 023230049404 |  | 2024-05-15 |  |  |  | 1 | 1 | [6 empty] | 17 | Высокий уровень доступа (HLS) | 0000000100000001 | 10.220.232.51:4001 |  |  |  | Двухзонный тариф | ~522ФЗ/~Существующие ТУ/~23-38254/~СЭС/~Песочинский РЭС/г Санкт-Петербург, тер Выборгский, поселок Левашово, ул Садовая, д 8 к 2 литера А | №016\00818096
1051 | СЭС | Курортный | [24 empty] | г Санкт-Петербург, тер Курортный, г Зеленогорск, ул Госпитальная, д 22 литера А |  | Приборы с поддержкой протокола СПОДЭС - Нартис-И300 (СПОДЭС) | 023230050281 |  | 2024-05-14 |  |  |  | 1 | 1 | [6 empty] | 17 | Высокий уровень доступа (HLS) | 0000000100000001 | 10.220.157.189:4001 |  |  |  | Двухзонный тариф | ~522ФЗ/~Существующие ТУ/~23-38254/~СЭС/~Курортный РЭС/г Санкт-Петербург, тер Курортный, г Зеленогорск, ул Госпитальная, д 22 литера А | №71000022793
1052 | ЮЭС | Пушкинский | [24 empty] | г Санкт-Петербург, тер Пушкинский, г Павловск, тер. СНТ Звездочка, уч 1024 |  | Приборы с поддержкой протокола СПОДЭС - Нартис-И300 (СПОДЭС) | 023230077032 |  | 2024-05-10 |  |  |  | 1 | 1 | [6 empty] | 17 | Высокий уровень доступа (HLS) | 0000000100000001 | 10.223.45.96:4001 |  |  |  | Двухзонный тариф | ~522ФЗ/~Существующие ТУ/~23-38254/~ЮЭС/~Пушкинский РЭС/г Санкт-Петербург, тер Пушкинский, г Павловск, тер. СНТ Звездочка, уч 1024 | №2709558
1053 | ЮЭС | Пушкинский | [24 empty] | г Санкт-Петербург, тер Пушкинский, г Павловск, тер. СНТ Звездочка, 5-я лн, д 29 стр 1 |  | Приборы с поддержкой протокола СПОДЭС - Нартис-И300 (СПОДЭС) | 023230077248 |  | 2024-04-30 |  |  |  | 1 | 1 | [6 empty] | 17 | Высокий уровень доступа (HLS) | 0000000100000001 | 10.223.46.3:4001 |  |  |  | Двухзонный тариф | ~522ФЗ/~Существующие ТУ/~23-38254/~ЮЭС/~Пушкинский РЭС/г Санкт-Петербург, тер Пушкинский, г Павловск, тер. СНТ Звездочка, 5-я лн, д 29 стр 1 | №4803311
1054 | ЮЭС | Пушкинский | [24 empty] | г Санкт-Петербург, тер Пушкинский, г Павловск, тер. СНТ Звездочка, уч 1469 |  | Приборы с поддержкой протокола СПОДЭС - Нартис-И300 (СПОДЭС) | 023230077749 |  | 2024-04-30 |  |  |  | 1 | 1 | [6 empty] | 17 | Высокий уровень доступа (HLS) | 0000000100000001 | 10.223.45.142:4001 |  |  |  | Двухзонный тариф | ~522ФЗ/~Существующие ТУ/~23-38254/~ЮЭС/~Пушкинский РЭС/г Санкт-Петербург, тер Пушкинский, г Павловск, тер. СНТ Звездочка, уч 1469 | №4803660
1055 | ЮЭС | Пушкинский | [24 empty] | г Санкт-Петербург, тер Пушкинский, г Павловск, тер. СНТ Звездочка, уч 1456 |  | Приборы с поддержкой протокола СПОДЭС - Нартис-И300 (СПОДЭС) | 023230077779 |  | 2024-04-30 |  |  |  | 1 | 1 | [6 empty] | 17 | Высокий уровень доступа (HLS) | 0000000100000001 | 10.223.45.95:4001 |  |  |  | Двухзонный тариф | ~522ФЗ/~Существующие ТУ/~23-38254/~ЮЭС/~Пушкинский РЭС/г Санкт-Петербург, тер Пушкинский, г Павловск, тер. СНТ Звездочка, уч 1456 | №4803468
1056 | ЮЭС | Пушкинский | [24 empty] | г Санкт-Петербург, тер Пушкинский, г Павловск, тер. СНТ Звездочка, уч 860 |  | Приборы с поддержкой протокола СПОДЭС - Нартис-И300 (СПОДЭС) | 023230078133 |  | 2024-04-30 |  |  |  | 1 | 1 | [6 empty] | 17 | Высокий уровень доступа (HLS) | 0000000100000001 | 10.223.46.225:4001 |  |  |  | Двухзонный тариф | ~522ФЗ/~Существующие ТУ/~23-38254/~ЮЭС/~Пушкинский РЭС/г Санкт-Петербург, тер Пушкинский, г Павловск, тер. СНТ Звездочка, уч 860 | №4803260
1057 | ЮЭС | Пушкинский | [24 empty] | г Санкт-Петербург, тер Пушкинский, г Павловск, тер. СНТ Звездочка, уч 1050 |  | Приборы с поддержкой протокола СПОДЭС - Нартис-И300 (СПОДЭС) | 023230078145 |  | 2024-04-30 |  |  |  | 1 | 1 | [6 empty] | 17 | Высокий уровень доступа (HLS) | 0000000100000001 | 10.223.46.124:4001 |  |  |  | Двухзонный тариф | ~522ФЗ/~Существующие ТУ/~23-38254/~ЮЭС/~Пушкинский РЭС/г Санкт-Петербург, тер Пушкинский, г Павловск, тер. СНТ Звездочка, уч 1050 | №4802780
1058 | ЮЭС | Пушкинский | [24 empty] | г Санкт-Петербург, тер Пушкинский, г Павловск, тер. СНТ Звездочка, 5-я лн, д 20 стр 1 |  | Приборы с поддержкой протокола СПОДЭС - Нартис-И300 (СПОДЭС) | 023230078645 |  | 2024-04-30 |  |  |  | 1 | 1 | [6 empty] | 17 | Высокий уровень доступа (HLS) | 0000000100000001 | 10.223.45.222:4001 |  |  |  | Двухзонный тариф | ~522ФЗ/~Существующие ТУ/~23-38254/~ЮЭС/~Пушкинский РЭС/г Санкт-Петербург, тер Пушкинский, г Павловск, тер. СНТ Звездочка, 5-я лн, д 20 стр 1 | №4803056
1059 | ЮЭС | Пушкинский | [24 empty] | г Санкт-Петербург, тер Пушкинский, г Павловск, тер. СНТ Звездочка, уч 1414 |  | Приборы с поддержкой протокола СПОДЭС - Нартис-И300 (СПОДЭС) | 023230078655 |  | 2024-04-30 |  |  |  | 1 | 1 | [6 empty] | 17 | Высокий уровень доступа (HLS) | 0000000100000001 | 10.223.46.81:4001 |  |  |  | Двухзонный тариф | ~522ФЗ/~Существующие ТУ/~23-38254/~ЮЭС/~Пушкинский РЭС/г Санкт-Петербург, тер Пушкинский, г Павловск, тер. СНТ Звездочка, уч 1414 | №4803242
1060 | ЮЭС | Пушкинский | [24 empty] | г Санкт-Петербург, тер Пушкинский, г Павловск, тер. СНТ Звездочка, уч 1494 |  | Приборы с поддержкой протокола СПОДЭС - Нартис-И300 (СПОДЭС) | 023230078800 |  | 2024-04-30 |  |  |  | 1 | 1 | [6 empty] | 17 | Высокий уровень доступа (HLS) | 0000000100000001 | 10.223.183.208:4001 |  |  |  | Двухзонный тариф | ~522ФЗ/~Существующие ТУ/~23-38254/~ЮЭС/~Пушкинский РЭС/г Санкт-Петербург, тер Пушкинский, г Павловск, тер. СНТ Звездочка, уч 1494 | №4803587
1061 | ЮЭС | Пушкинский | [24 empty] | г Санкт-Петербург, тер Пушкинский, г Павловск, тер. СНТ Звездочка, уч 1437 |  | Приборы с поддержкой протокола СПОДЭС - Нартис-И300 (СПОДЭС) | 023230078805 |  | 2024-04-30 |  |  |  | 1 | 1 | [6 empty] | 17 | Высокий уровень доступа (HLS) | 0000000100000001 | 10.223.182.168:4001 |  |  |  | Двухзонный тариф | ~522ФЗ/~Существующие ТУ/~23-38254/~ЮЭС/~Пушкинский РЭС/г Санкт-Петербург, тер Пушкинский, г Павловск, тер. СНТ Звездочка, уч 1437 | №4803292
1062 | ЮЭС | Пушкинский | [24 empty] | г Санкт-Петербург, тер Пушкинский, г Павловск, тер. СНТ Звездочка, уч 337 |  | Приборы с поддержкой протокола СПОДЭС - Нартис-И300 (СПОДЭС) | 023230079387 |  | 2024-05-10 |  |  |  | 1 | 1 | [6 empty] | 17 | Высокий уровень доступа (HLS) | 0000000100000001 | 10.223.183.212:4001 |  |  |  | Двухзонный тариф | ~522ФЗ/~Существующие ТУ/~23-38254/~ЮЭС/~Пушкинский РЭС/г Санкт-Петербург, тер Пушкинский, г Павловск, тер. СНТ Звездочка, уч 337 | №4803378
1063 | ЮЭС | Пушкинский | [24 empty] | г Санкт-Петербург, тер Пушкинский, г Павловск, тер. СНТ Звездочка, уч 1097 |  | Приборы с поддержкой протокола СПОДЭС - Нартис-И300 (СПОДЭС) | 023230079465 |  | 2024-04-30 |  |  |  | 1 | 1 | [6 empty] | 17 | Высокий уровень доступа (HLS) | 0000000100000001 | 10.221.99.183:4001 |  |  |  | Двухзонный тариф | ~522ФЗ/~Существующие ТУ/~23-38254/~ЮЭС/~Пушкинский РЭС/г Санкт-Петербург, тер Пушкинский, г Павловск, тер. СНТ Звездочка, уч 1097 | №4803327
1064 | ЮЭС | Пушкинский | [24 empty] | г Санкт-Петербург, тер Пушкинский, г Павловск, тер. СНТ Звездочка, 5-я лн, д 28 стр 1 |  | Приборы с поддержкой протокола СПОДЭС - Нартис-И300 (СПОДЭС) | 023230164209 |  | 2024-04-30 |  |  |  | 1 | 1 | [6 empty] | 17 | Высокий уровень доступа (HLS) | 0000000100000001 | 10.223.183.209:4001 |  |  |  | Двухзонный тариф | ~522ФЗ/~Существующие ТУ/~23-38254/~ЮЭС/~Пушкинский РЭС/г Санкт-Петербург, тер Пушкинский, г Павловск, тер. СНТ Звездочка, 5-я лн, д 28 стр 1 | №4803462
1065 | ЮЭС | Пушкинский | [24 empty] | г Санкт-Петербург, тер Пушкинский, г Павловск, тер. СНТ Звездочка, уч 1447 |  | Приборы с поддержкой протокола СПОДЭС - Нартис-И300 (СПОДЭС) | 023230174042 |  | 2024-04-30 |  |  |  | 1 | 1 | [6 empty] | 17 | Высокий уровень доступа (HLS) | 0000000100000001 | 10.223.182.169:4001 |  |  |  | Двухзонный тариф | ~522ФЗ/~Существующие ТУ/~23-38254/~ЮЭС/~Пушкинский РЭС/г Санкт-Петербург, тер Пушкинский, г Павловск, тер. СНТ Звездочка, уч 1447 | №4803600
1066 | ЮЭС | Петродворцовый | [24 empty] | г Санкт-Петербург, тер Красносельский, тер. СНТ Айсберг, аллея 10-я, д 4 |  | Приборы с поддержкой протокола СПОДЭС - Нартис-И300 (СПОДЭС) | 023230191642 |  | 2024-05-16 |  |  |  | 1 | 1 | [6 empty] | 17 | Высокий уровень доступа (HLS) | 0000000100000001 | 10.223.137.83:4001 |  |  |  | Двухзонный тариф | ~522ФЗ/~Существующие ТУ/~23-38254/~ЮЭС/~Петродворцовый РЭС/г Санкт-Петербург, тер Красносельский, тер. СНТ Айсберг, аллея 10-я, д 4 | №70800383106
1067 | ЮЭС | Петродворцовый | [24 empty] | г Санкт-Петербург, тер Красносельский, тер. СНТ Айсберг, аллея 10-я, д 1 |  | Приборы с поддержкой протокола СПОДЭС - Нартис-И300 (СПОДЭС) | 023230191648 |  | 2024-05-16 |  |  |  | 1 | 1 | [6 empty] | 17 | Высокий уровень доступа (HLS) | 0000000100000001 | 10.223.136.84:4001 |  |  |  | Двухзонный тариф | ~522ФЗ/~Существующие ТУ/~23-38254/~ЮЭС/~Петродворцовый РЭС/г Санкт-Петербург, тер Красносельский, тер. СНТ Айсберг, аллея 10-я, д 1 | №70800384734
1068 | ЮЭС | Петродворцовый | [24 empty] | г Санкт-Петербург, тер Красносельский, тер. СНТ Айсберг, аллея 9-я, д 28 |  | Приборы с поддержкой протокола СПОДЭС - Нартис-И300 (СПОДЭС) | 023230191688 |  | 2024-05-16 |  |  |  | 1 | 1 | [6 empty] | 17 | Высокий уровень доступа (HLS) | 0000000100000001 | 10.223.137.82:4001 |  |  |  | Двухзонный тариф | ~522ФЗ/~Существующие ТУ/~23-38254/~ЮЭС/~Петродворцовый РЭС/г Санкт-Петербург, тер Красносельский, тер. СНТ Айсберг, аллея 9-я, д 28 | №70800385720
1069 | ЮЭС | Петродворцовый | [24 empty] | г Санкт-Петербург, тер Петродворцовый, г Петергоф, Ольгинское шоссе, д 58 к 8 стр 1 |  | Приборы с поддержкой протокола СПОДЭС - Нартис-И300 (СПОДЭС) | 023230191864 |  | 2024-05-15 |  |  |  | 1 | 1 | [6 empty] | 17 | Высокий уровень доступа (HLS) | 0000000100000001 | 10.223.136.80:4001 |  |  |  | Двухзонный тариф | ~522ФЗ/~Существующие ТУ/~23-38254/~ЮЭС/~Петродворцовый РЭС/г Санкт-Петербург, тер Петродворцовый, г Петергоф, Ольгинское шоссе, д 58 к 8 стр 1 | №2831160
1070 | ЮЭС | Петродворцовый | [24 empty] | г Санкт-Петербург, тер Красносельский, тер. СНТ Айсберг, аллея 7-я, д 1 |  | Приборы с поддержкой протокола СПОДЭС - Нартис-И300 (СПОДЭС) | 023230191923 |  | 2024-05-15 |  |  |  | 1 | 1 | [6 empty] | 17 | Высокий уровень доступа (HLS) | 0000000100000001 | 10.223.34.110:4001 |  |  |  | Двухзонный тариф | ~522ФЗ/~Существующие ТУ/~23-38254/~ЮЭС/~Петродворцовый РЭС/г Санкт-Петербург, тер Красносельский, тер. СНТ Айсберг, аллея 7-я, д 1 | №70800384773
1071 | ЮЭС | Петродворцовый | [24 empty] | г Санкт-Петербург, тер Петродворцовый, г Петергоф, Ольгинское шоссе, д 25 стр 1 |  | Приборы с поддержкой протокола СПОДЭС - Нартис-И300 (СПОДЭС) | 023230192067 |  | 2024-05-15 |  |  |  | 1 | 1 | [6 empty] | 17 | Высокий уровень доступа (HLS) | 0000000100000001 | 10.223.138.94:4001 |  |  |  | Двухзонный тариф | ~522ФЗ/~Существующие ТУ/~23-38254/~ЮЭС/~Петродворцовый РЭС/г Санкт-Петербург, тер Петродворцовый, г Петергоф, Ольгинское шоссе, д 25 стр 1 | №2863656
1072 | ЮЭС | Петродворцовый | [24 empty] | г Санкт-Петербург, тер Красносельский, тер. СНТ Айсберг, аллея 9-я, д 23 |  | Приборы с поддержкой протокола СПОДЭС - Нартис-И300 (СПОДЭС) | 023230192072 |  | 2024-05-15 |  |  |  | 1 | 1 | [6 empty] | 17 | Высокий уровень доступа (HLS) | 0000000100000001 | 10.223.138.100:4001 |  |  |  | Двухзонный тариф | ~522ФЗ/~Существующие ТУ/~23-38254/~ЮЭС/~Петродворцовый РЭС/г Санкт-Петербург, тер Красносельский, тер. СНТ Айсберг, аллея 9-я, д 23 | №70800384802
1073 | ЮЭС | Петродворцовый | [24 empty] | г Санкт-Петербург, тер Красносельский, тер. СНТ Айсберг, аллея 8-я, д 7 |  | Приборы с поддержкой протокола СПОДЭС - Нартис-И300 (СПОДЭС) | 023230192093 |  | 2024-05-13 |  |  |  | 1 | 1 | [6 empty] | 17 | Высокий уровень доступа (HLS) | 0000000100000001 | 10.223.31.157:4001 |  |  |  | Двухзонный тариф | ~522ФЗ/~Существующие ТУ/~23-38254/~ЮЭС/~Петродворцовый РЭС/г Санкт-Петербург, тер Красносельский, тер. СНТ Айсберг, аллея 8-я, д 7 | №70800383113
1074 | ЮЭС | Петродворцовый | [24 empty] | г Санкт-Петербург, тер Красносельский, тер. СНТ Айсберг, аллея 10-я, д 5 |  | Приборы с поддержкой протокола СПОДЭС - Нартис-И300 (СПОДЭС) | 023230192192 |  | 2024-05-16 |  |  |  | 1 | 1 | [6 empty] | 17 | Высокий уровень доступа (HLS) | 0000000100000001 | 10.223.136.79:4001 |  |  |  | Двухзонный тариф | ~522ФЗ/~Существующие ТУ/~23-38254/~ЮЭС/~Петродворцовый РЭС/г Санкт-Петербург, тер Красносельский, тер. СНТ Айсберг, аллея 10-я, д 5 | №70800384758
1075 | ЮЭС | Петродворцовый | [24 empty] | г Санкт-Петербург, тер Красносельский, тер. СНТ Айсберг, аллея 8-я, д 12 |  | Приборы с поддержкой протокола СПОДЭС - Нартис-И300 (СПОДЭС) | 023230192246 |  | 2024-05-15 |  |  |  | 1 | 1 | [6 empty] | 17 | Высокий уровень доступа (HLS) | 0000000100000001 | 10.223.34.112:4001 |  |  |  | Двухзонный тариф | ~522ФЗ/~Существующие ТУ/~23-38254/~ЮЭС/~Петродворцовый РЭС/г Санкт-Петербург, тер Красносельский, тер. СНТ Айсберг, аллея 8-я, д 12 | №70800384781
1076 | ЮЭС | Петродворцовый | [24 empty] | г Санкт-Петербург, тер Красносельский, тер. СНТ Айсберг, аллея 9-я, д 27 |  | Приборы с поддержкой протокола СПОДЭС - Нартис-И300 (СПОДЭС) | 023230192407 |  | 2024-05-15 |  |  |  | 1 | 1 | [6 empty] | 17 | Высокий уровень доступа (HLS) | 0000000100000001 | 10.223.136.85:4001 |  |  |  | Двухзонный тариф | ~522ФЗ/~Существующие ТУ/~23-38254/~ЮЭС/~Петродворцовый РЭС/г Санкт-Петербург, тер Красносельский, тер. СНТ Айсберг, аллея 9-я, д 27 | №70800384815
1077 | ЮЭС | Петродворцовый | [24 empty] | г Санкт-Петербург, тер Красносельский, тер. СНТ Айсберг, аллея 8-я, д 14 |  | Приборы с поддержкой протокола СПОДЭС - Нартис-И300 (СПОДЭС) | 023230192458 |  | 2024-05-15 |  |  |  | 1 | 1 | [6 empty] | 17 | Высокий уровень доступа (HLS) | 0000000100000001 | 10.223.33.69:4001 |  |  |  | Двухзонный тариф | ~522ФЗ/~Существующие ТУ/~23-38254/~ЮЭС/~Петродворцовый РЭС/г Санкт-Петербург, тер Красносельский, тер. СНТ Айсберг, аллея 8-я, д 14 | №70800384778
1078 | ЮЭС | Петродворцовый | [24 empty] | г Санкт-Петербург, тер Красносельский, тер. СНТ Айсберг, аллея 8-я, д 13 |  | Приборы с поддержкой протокола СПОДЭС - Нартис-И300 (СПОДЭС) | 023230192468 |  | 2024-05-15 |  |  |  | 1 | 1 | [6 empty] | 17 | Высокий уровень доступа (HLS) | 0000000100000001 | 10.223.34.3:4001 |  |  |  | Двухзонный тариф | ~522ФЗ/~Существующие ТУ/~23-38254/~ЮЭС/~Петродворцовый РЭС/г Санкт-Петербург, тер Красносельский, тер. СНТ Айсберг, аллея 8-я, д 13 | №4802915
1079 | ЮЭС | Петродворцовый | [24 empty] | г Санкт-Петербург, тер Красносельский, тер. СНТ Айсберг, аллея 9-я, д 22 стр 1 |  | Приборы с поддержкой протокола СПОДЭС - Нартис-И300 (СПОДЭС) | 023230192471 |  | 2024-05-16 |  |  |  | 1 | 1 | [6 empty] | 17 | Высокий уровень доступа (HLS) | 0000000100000001 | 10.223.137.85:4001 |  |  |  | Двухзонный тариф | ~522ФЗ/~Существующие ТУ/~23-38254/~ЮЭС/~Петродворцовый РЭС/г Санкт-Петербург, тер Красносельский, тер. СНТ Айсберг, аллея 9-я, д 22 стр 1 | №70800384808
1080 | ЮЭС | Петродворцовый | [24 empty] | г Санкт-Петербург, тер Красносельский, тер. СНТ Айсберг, аллея 9-я, д 4 |  | Приборы с поддержкой протокола СПОДЭС - Нартис-И300 (СПОДЭС) | 023230192477 |  | 2024-05-15 |  |  |  | 1 | 1 | [6 empty] | 17 | Высокий уровень доступа (HLS) | 0000000100000001 | 10.223.136.89:4001 |  |  |  | Двухзонный тариф | ~522ФЗ/~Существующие ТУ/~23-38254/~ЮЭС/~Петродворцовый РЭС/г Санкт-Петербург, тер Красносельский, тер. СНТ Айсберг, аллея 9-я, д 4 | №70800384805
1081 | ЮЭС | Петродворцовый | [24 empty] | г Санкт-Петербург, тер Красносельский, тер. СНТ Айсберг, аллея 8-я, д 6 |  | Приборы с поддержкой протокола СПОДЭС - Нартис-И300 (СПОДЭС) | 023230192550 |  | 2024-05-13 |  |  |  | 1 | 1 | [6 empty] | 17 | Высокий уровень доступа (HLS) | 0000000100000001 | 10.222.241.156:4001 |  |  |  | Двухзонный тариф | ~522ФЗ/~Существующие ТУ/~23-38254/~ЮЭС/~Петродворцовый РЭС/г Санкт-Петербург, тер Красносельский, тер. СНТ Айсберг, аллея 8-я, д 6 | №70800384798
1082 | ЮЭС | Петродворцовый | [24 empty] | г Санкт-Петербург, тер Пушкинский, г Павловск, ул Анны Зеленовой, д 22 |  | Приборы с поддержкой протокола СПОДЭС - Нартис-И300 (СПОДЭС) | 023230192558 |  | 2024-05-08 |  |  |  | 1 | 1 | [6 empty] | 17 | Высокий уровень доступа (HLS) | 0000000100000001 | 10.222.239.59:4001 |  |  |  | Двухзонный тариф | ~522ФЗ/~Существующие ТУ/~23-38254/~ЮЭС/~Петродворцовый РЭС/г Санкт-Петербург, тер Пушкинский, г Павловск, ул Анны Зеленовой, д 22 | №2671431
1083 | ЮЭС | Петродворцовый | [24 empty] | г Санкт-Петербург, тер Красносельский, тер. СНТ Айсберг, аллея 8-я, д 1 |  | Приборы с поддержкой протокола СПОДЭС - Нартис-И300 (СПОДЭС) | 023230192569 |  | 2024-05-08 |  |  |  | 1 | 1 | [6 empty] | 17 | Высокий уровень доступа (HLS) | 0000000100000001 | 10.222.239.55:4001 |  |  |  | Двухзонный тариф | ~522ФЗ/~Существующие ТУ/~23-38254/~ЮЭС/~Петродворцовый РЭС/г Санкт-Петербург, тер Красносельский, тер. СНТ Айсберг, аллея 8-я, д 1 | №70800384828
1084 | ЮЭС | Петродворцовый | [24 empty] | г Санкт-Петербург, тер Красносельский, тер. СНТ Айсберг, аллея 8-я, д 4 |  | Приборы с поддержкой протокола СПОДЭС - Нартис-И300 (СПОДЭС) | 023230192577 |  | 2024-05-08 |  |  |  | 1 | 1 | [6 empty] | 17 | Высокий уровень доступа (HLS) | 0000000100000001 | 10.222.240.92:4001 |  |  |  | Двухзонный тариф | ~522ФЗ/~Существующие ТУ/~23-38254/~ЮЭС/~Петродворцовый РЭС/г Санкт-Петербург, тер Красносельский, тер. СНТ Айсберг, аллея 8-я, д 4 | №70800384796
1085 | ЮЭС | Петродворцовый | [24 empty] | г Санкт-Петербург, тер Красносельский, тер. СНТ Айсберг, аллея 8-я, д 2 |  | Приборы с поддержкой протокола СПОДЭС - Нартис-И300 (СПОДЭС) | 023230192579 |  | 2024-05-08 |  |  |  | 1 | 1 | [6 empty] | 17 | Высокий уровень доступа (HLS) | 0000000100000001 | 10.222.240.90:4001 |  |  |  | Двухзонный тариф | ~522ФЗ/~Существующие ТУ/~23-38254/~ЮЭС/~Петродворцовый РЭС/г Санкт-Петербург, тер Красносельский, тер. СНТ Айсберг, аллея 8-я, д 2 | №70800383112
1086 | ЮЭС | Петродворцовый | [24 empty] | г Санкт-Петербург, тер Красносельский, тер. СНТ Айсберг, аллея 8-я, д 5 стр 1 |  | Приборы с поддержкой протокола СПОДЭС - Нартис-И300 (СПОДЭС) | 023230192636 |  | 2024-05-13 |  |  |  | 1 | 1 | [6 empty] | 17 | Высокий уровень доступа (HLS) | 0000000100000001 | 10.222.239.61:4001 |  |  |  | Двухзонный тариф | ~522ФЗ/~Существующие ТУ/~23-38254/~ЮЭС/~Петродворцовый РЭС/г Санкт-Петербург, тер Красносельский, тер. СНТ Айсберг, аллея 8-я, д 5 стр 1 | №70800384797
1087 | ЮЭС | Петродворцовый | [24 empty] | г Санкт-Петербург, тер Красносельский, тер. СНТ Айсберг, аллея 9-я, д 5 |  | Приборы с поддержкой протокола СПОДЭС - Нартис-И300 (СПОДЭС) | 023230192707 |  | 2024-05-15 |  |  |  | 1 | 1 | [6 empty] | 17 | Высокий уровень доступа (HLS) | 0000000100000001 | 10.223.138.97:4001 |  |  |  | Двухзонный тариф | ~522ФЗ/~Существующие ТУ/~23-38254/~ЮЭС/~Петродворцовый РЭС/г Санкт-Петербург, тер Красносельский, тер. СНТ Айсберг, аллея 9-я, д 5 | №70800384809
1088 | ЮЭС | Петродворцовый | [24 empty] | г Санкт-Петербург, тер Красносельский, тер. СНТ Айсберг, аллея 7-я, д 3 |  | Приборы с поддержкой протокола СПОДЭС - Нартис-И300 (СПОДЭС) | 023230133551 |  | 2024-05-08 |  |  |  | 1 | 1 | [6 empty] | 17 | Высокий уровень доступа (HLS) | 0000000100000001 | 10.223.46.0:4001 |  |  |  | Двухзонный тариф | ~522ФЗ/~Существующие ТУ/~23-38254/~ЮЭС/~Петродворцовый РЭС/г Санкт-Петербург, тер Красносельский, тер. СНТ Айсберг, аллея 7-я, д 3 | №70800384774
1089 | ЮЭС | Петродворцовый | [24 empty] | г Санкт-Петербург, тер Пушкинский, г Пушкин, тер Новосёлки, ул Ломоносова, д 12 литера А |  | Приборы с поддержкой протокола СПОДЭС - Нартис-И300 (СПОДЭС) | 023230192777 |  | 2024-05-08 |  |  |  | 1 | 1 | [6 empty] | 17 | Высокий уровень доступа (HLS) | 0000000100000001 | 10.222.240.96:4001 |  |  |  | Двухзонный тариф | ~522ФЗ/~Существующие ТУ/~23-38254/~ЮЭС/~Петродворцовый РЭС/г Санкт-Петербург, тер Пушкинский, г Пушкин, тер Новосёлки, ул Ломоносова, д 12 литера А | №71600101074
1090 | ЮЭС | Петродворцовый | [24 empty] | г Санкт-Петербург, тер Красносельский, тер. СНТ Айсберг, аллея 8-я, д 3 |  | Приборы с поддержкой протокола СПОДЭС - Нартис-И300 (СПОДЭС) | 023230192778 |  | 2024-05-13 |  |  |  | 1 | 1 | [6 empty] | 17 | Высокий уровень доступа (HLS) | 0000000100000001 | 10.222.241.155:4001 |  |  |  | Двухзонный тариф | ~522ФЗ/~Существующие ТУ/~23-38254/~ЮЭС/~Петродворцовый РЭС/г Санкт-Петербург, тер Красносельский, тер. СНТ Айсберг, аллея 8-я, д 3 | №70800384794
1091 | ЮЭС | Петродворцовый | [24 empty] | г Санкт-Петербург, тер Красносельский, тер. СНТ Айсберг, аллея 7-я, д 11 стр 1 |  | Приборы с поддержкой протокола СПОДЭС - Нартис-И300 (СПОДЭС) | 023230192780 |  | 2024-05-08 |  |  |  | 1 | 1 | [6 empty] | 17 | Высокий уровень доступа (HLS) | 0000000100000001 | 10.222.239.54:4001 |  |  |  | Двухзонный тариф | ~522ФЗ/~Существующие ТУ/~23-38254/~ЮЭС/~Петродворцовый РЭС/г Санкт-Петербург, тер Красносельский, тер. СНТ Айсберг, аллея 7-я, д 11 стр 1 | №70800384735
1092 | КС | Правобережный | [24 empty] | г Санкт-Петербург, тер Невский, пр-кт Большевиков, д 18 литера А |  | Приборы с поддержкой протокола СПОДЭС - Нартис-И300 (СПОДЭС) | 023232024120 |  | 2024-05-15 |  |  |  | 1 | 1 | [6 empty] | 17 | Высокий уровень доступа (HLS) | 0000000100000001 | 10.222.11.22:4001 |  |  |  | Двухзонный тариф | ~522ФЗ/~Существующие ТУ/~23-38254/~КС/~Правобережный РЭС/г Санкт-Петербург, тер Невский, пр-кт Большевиков, д 18 литера А | ООО ЭТ, базовая станция сотовой связи, ООО МТС Энерго №78020000337928
1093 | КС | Северный | [24 empty] | г Санкт-Петербург, тер Выборгский, пр-кт Художников, д 30 к 1 литера А |  | Приборы с поддержкой протокола СПОДЭС - Нартис-И300 (СПОДЭС) | 023232024291 |  | 2024-05-15 |  |  |  | 1 | 1 | [6 empty] | 17 | Высокий уровень доступа (HLS) | 0000000100000001 | 10.222.11.20:4001 |  |  |  | Двухзонный тариф | ~522ФЗ/~Существующие ТУ/~23-38254/~КС/~Северный РЭС/г Санкт-Петербург, тер Выборгский, пр-кт Художников, д 30 к 1 литера А | АО Почта России, почтовое отделение 293 ,база №78020000025247
1094 | КС | Северный | [24 empty] | г Санкт-Петербург, тер Выборгский, пр-кт Культуры, д 2 литера А |  | Приборы с поддержкой протокола СПОДЭС - Нартис-И300 (СПОДЭС) | 023232024307 |  | 2024-05-15 |  |  |  | 1 | 1 | [6 empty] | 17 | Высокий уровень доступа (HLS) | 0000000100000001 | 10.222.11.19:4001 |  |  |  | Двухзонный тариф | ~522ФЗ/~Существующие ТУ/~23-38254/~КС/~Северный РЭС/г Санкт-Петербург, тер Выборгский, пр-кт Культуры, д 2 литера А | ФКУЗ МСЧ МВД России по г.Санкт-Петербургу и Ленинградской области, клинический госпиталь №78130000012137 (1)
1095 | КС | Северный | [24 empty] | г Санкт-Петербург, тер Калининский, ул Черкасова, д 23-25 |  | Приборы с поддержкой протокола СПОДЭС - Нартис-И300 (СПОДЭС) | 023232024533 |  | 2024-05-16 |  |  |  | 1 | 1 | [6 empty] | 17 | Высокий уровень доступа (HLS) | 0000000100000001 | 10.222.10.218:4001 |  |  |  | Двухзонный тариф | ~522ФЗ/~Существующие ТУ/~23-38254/~КС/~Северный РЭС/г Санкт-Петербург, тер Калининский, ул Черкасова, д 23-25 | ООО ИСТОЧНИК-ПЛЮС, торговый павильон №78020000028851 (1)
1096 | ЮЭС | Пушкинский | [24 empty] | г Санкт-Петербург, тер Колпинский, поселок Петро-Славянка, Совхозный пр-кт, д 26 к 2 литера А |  | Приборы с поддержкой протокола СПОДЭС - Нартис-И300 (СПОДЭС) | 023232026734 |  | 2024-05-13 |  |  |  | 1 | 1 | [6 empty] | 17 | Высокий уровень доступа (HLS) | 0000000100000001 | 10.222.239.120:4001 |  |  |  | Двухзонный тариф | ~522ФЗ/~Существующие ТУ/~23-38254/~ЮЭС/~Пушкинский РЭС/г Санкт-Петербург, тер Колпинский, поселок Петро-Славянка, Совхозный пр-кт, д 26 к 2 литера А | филиал ГУП Водоканал Санкт-Петербурга Водоотведение Санкт-Петербурга, Канализационная насосная станция Петро-Славянка №78010000314588
1097 | КС | Центральный | [24 empty] | г Санкт-Петербург, тер Центральный, наб Канала Грибоедова, д 18-20 литера А |  | Приборы с поддержкой протокола СПОДЭС - Нартис-И300 (СПОДЭС) | 023232027956 |  | 2024-05-11 |  |  |  | 1 | 1 | [6 empty] | 17 | Высокий уровень доступа (HLS) | 0000000100000001 | 10.222.11.65:4001 |  |  |  | Двухзонный тариф | ~522ФЗ/~Существующие ТУ/~23-38254/~КС/~Центральный РЭС/г Санкт-Петербург, тер Центральный, наб Канала Грибоедова, д 18-20 литера А | ООО КОБРА, Офис/Салон "Билайн", вход с Невского пр. №78020000028077 (1)
1098 | ЮЭС | Петродворцовый | [24 empty] | г Санкт-Петербург, тер Красносельский, ул Маршала Захарова, д 16 к 5 литера А |  | Приборы с поддержкой протокола СПОДЭС - Нартис-И300 (СПОДЭС) | 023232031579 |  | 2024-05-15 |  |  |  | 1 | 1 | [6 empty] | 17 | Высокий уровень доступа (HLS) | 0000000100000001 | 10.220.172.93:4001 |  |  |  | Двухзонный тариф | ~522ФЗ/~Существующие ТУ/~23-38254/~ЮЭС/~Петродворцовый РЭС/г Санкт-Петербург, тер Красносельский, ул Маршала Захарова, д 16 к 5 литера А | ГБОУ №131 Красносельского района Санкт-Петербурга №78130000039488
1099 | КС | Островной | [24 empty] | г Санкт-Петербург, тер Петроградский, Чкаловский пр-кт, д 58 |  | Приборы с поддержкой протокола СПОДЭС - Нартис-И300 (СПОДЭС) | 023232031633 |  | 2024-04-17 |  |  |  | 1 | 1 | [6 empty] | 17 | Высокий уровень доступа (HLS) | 0000000100000001 | 10.222.8.226:4001 |  |  |  | Двухзонный тариф | ~522ФЗ/~Существующие ТУ/~23-38254/~КС/~Островной РЭС/г Санкт-Петербург, тер Петроградский, Чкаловский пр-кт, д 58 | СТЕПАНЕНКО НАТАЛЬЯ АНДРЕЕВНА, кафе №78020000037495
1100 | КС | Северный | [24 empty] | г Санкт-Петербург, тер Калининский, ул Черкасова, д 23-25 |  | Приборы с поддержкой протокола СПОДЭС - Нартис-И300 (СПОДЭС) | 023232031804 |  | 2024-05-16 |  |  |  | 1 | 1 | [6 empty] | 17 | Высокий уровень доступа (HLS) | 0000000100000001 | 10.222.10.213:4001 |  |  |  | Двухзонный тариф | ~522ФЗ/~Существующие ТУ/~23-38254/~КС/~Северный РЭС/г Санкт-Петербург, тер Калининский, ул Черкасова, д 23-25 | ООО ИСТОЧНИК-ПЛЮС, торговый павильон №78020000028851
1101 | КС | Островной | [24 empty] | г Санкт-Петербург, тер Василеостровский, ул Беринга, д 32 к 3 литера А |  | Приборы с поддержкой протокола СПОДЭС - Нартис-И300 (СПОДЭС) | 023232031823 |  | 2024-04-05 |  |  |  | 1 | 1 | [6 empty] | 17 | Высокий уровень доступа (HLS) | 0000000100000001 | 10.220.179.46:4001 |  |  |  | Двухзонный тариф | ~522ФЗ/~Существующие ТУ/~23-38254/~КС/~Островной РЭС/г Санкт-Петербург, тер Василеостровский, ул Беринга, д 32 к 3 литера А | Управление Министерства внутренних дел Российской Федерации по Василеостровскому району г. Санкт-Петербурга, 2-е отделение ОВМ №78130000020391
1102 | ЮЭС | Колпинский | [24 empty] | г Санкт-Петербург, тер Колпинский, г Колпино, ул Колпинская, д 3 литера А |  | Приборы с поддержкой протокола СПОДЭС - Нартис-И300 (СПОДЭС) | 023232031828 |  | 2024-04-10 |  |  |  | 1 | 1 | [6 empty] | 17 | Высокий уровень доступа (HLS) | 0000000100000001 | 10.221.160.240:4001 |  |  |  | Двухзонный тариф | ~522ФЗ/~Существующие ТУ/~23-38254/~ЮЭС/~Колпинский РЭС/г Санкт-Петербург, тер Колпинский, г Колпино, ул Колпинская, д 3 литера А | Православная местная религиозная организация Приход храма Вознесения Господня г. Колпино Санкт-Петербургской Епархии Русской Православной Церкви (Московский Патриархат), РЩ (часовня) №78240000240170
1103 | КС | Островной | [24 empty] | г Санкт-Петербург, тер Василеостровский, ул Кораблестроителей, д 40 к 6 литера А |  | Приборы с поддержкой протокола СПОДЭС - Нартис-И300 (СПОДЭС) | 023232031832 |  | 2024-04-05 |  |  |  | 1 | 1 | [6 empty] | 17 | Высокий уровень доступа (HLS) | 0000000100000001 | 10.222.9.37:4001 |  |  |  | Двухзонный тариф | ~522ФЗ/~Существующие ТУ/~23-38254/~КС/~Островной РЭС/г Санкт-Петербург, тер Василеостровский, ул Кораблестроителей, д 40 к 6 литера А | Управление Министерства внутренних дел Российской Федерации по Василеостровскому району г. Санкт-Петербурга, 37-й отдел полиции №78130000020391 (1)
1104 | КС | Северный | [24 empty] | г Санкт-Петербург, тер Выборгский, пр-кт Культуры, д 2 литера А |  | Приборы с поддержкой протокола СПОДЭС - Нартис-И300 (СПОДЭС) | 023232031833 |  | 2024-05-15 |  |  |  | 1 | 1 | [6 empty] | 17 | Высокий уровень доступа (HLS) | 0000000100000001 | 10.222.11.21:4001 |  |  |  | Двухзонный тариф | ~522ФЗ/~Существующие ТУ/~23-38254/~КС/~Северный РЭС/г Санкт-Петербург, тер Выборгский, пр-кт Культуры, д 2 литера А | ФКУЗ МСЧ МВД России по г.Санкт-Петербургу и Ленинградской области, клинический госпиталь №78130000012137 (2)
1105 | КС | Центральный | [24 empty] | г Санкт-Петербург, тер Центральный, наб Канала Грибоедова, д 18-20 литера А |  | Приборы с поддержкой протокола СПОДЭС - Нартис-И300 (СПОДЭС) | 023232031837 |  | 2024-05-11 |  |  |  | 1 | 1 | [6 empty] | 17 | Высокий уровень доступа (HLS) | 0000000100000001 | 10.222.11.66:4001 |  |  |  | Двухзонный тариф | ~522ФЗ/~Существующие ТУ/~23-38254/~КС/~Центральный РЭС/г Санкт-Петербург, тер Центральный, наб Канала Грибоедова, д 18-20 литера А | ООО КОБРА, Офис/Салон "Билайн", вход с Невского пр. №78020000028077
1106 | КС | Островной | [24 empty] | г Санкт-Петербург, тер Василеостровский, ул Кораблестроителей, д 40 к 6 литера А |  | Приборы с поддержкой протокола СПОДЭС - Нартис-И300 (СПОДЭС) | 023232031838 |  | 2024-04-05 |  |  |  | 1 | 1 | [6 empty] | 17 | Высокий уровень доступа (HLS) | 0000000100000001 | 10.222.9.38:4001 |  |  |  | Двухзонный тариф | ~522ФЗ/~Существующие ТУ/~23-38254/~КС/~Островной РЭС/г Санкт-Петербург, тер Василеостровский, ул Кораблестроителей, д 40 к 6 литера А | Управление Министерства внутренних дел Российской Федерации по Василеостровскому району г. Санкт-Петербурга, 37-й отдел полиции №78130000020391
1107 | КС | Восточный | [24 empty] | г Санкт-Петербург, тер Выборгский, ул Тобольская, д 12 |  | Приборы с поддержкой протокола СПОДЭС - Нартис-И300 (СПОДЭС) | 023232033821 |  | 2024-05-14 |  |  |  | 20 | 1 | [6 empty] | 17 | Высокий уровень доступа (HLS) | 0000000100000001 | 10.221.224.170:4001 |  |  |  | Двухзонный тариф | ~522ФЗ/~Существующие ТУ/~23-38254/~КС/~Восточный РЭС/г Санкт-Петербург, тер Выборгский, ул Тобольская, д 12 | АО СКБ Орион №78010000000078
1108 | СПБВС | Южный ВВР | [24 empty] | г Санкт-Петербург, тер Московский, ул Стартовая, д 17 литера Ф |  | Приборы с поддержкой протокола СПОДЭС - Нартис-И300 (СПОДЭС) | 023232033975 |  | 2024-05-06 |  |  |  | 20 | 1 | [6 empty] | 17 | Высокий уровень доступа (HLS) | 0000000100000001 | 10.129.49.249:4001 |  |  |  | Двухзонный тариф | ~522ФЗ/~Существующие ТУ/~23-38254/~СПБВС/~Южный ВВР РЭС/г Санкт-Петербург, тер Московский, ул Стартовая, д 17 литера Ф | ФГУП Госкорпорация по ОрВД №78020000070027 (14)
1109 | СЭС | Курортный | [24 empty] | г Санкт-Петербург, тер Курортный, г Сестрорецк, Приморское шоссе, д 268 литера А |  | Приборы с поддержкой протокола СПОДЭС - Нартис-И300 (СПОДЭС) | 023232034903 |  | 2024-05-13 |  |  |  | 120 | 1 | [6 empty] | 17 | Высокий уровень доступа (HLS) | 0000000100000001 | 10.220.228.3:4001 |  |  |  | Двухзонный тариф | ~522ФЗ/~Существующие ТУ/~23-38254/~СЭС/~Курортный РЭС/г Санкт-Петербург, тер Курортный, г Сестрорецк, Приморское шоссе, д 268 литера А | АО ОСК, ООО О'КЕЙ, производственный и административный корпус №78010000340706
1110 | СЭС | Курортный | [24 empty] | г Санкт-Петербург, тер Курортный, г Сестрорецк, Приморское шоссе, д 268 литера А |  | Приборы с поддержкой протокола СПОДЭС - Нартис-И300 (СПОДЭС) | 023232034976 |  | 2024-05-13 |  |  |  | 120 | 1 | [6 empty] | 17 | Высокий уровень доступа (HLS) | 0000000100000001 | 10.220.232.48:4001 |  |  |  | Двухзонный тариф | ~522ФЗ/~Существующие ТУ/~23-38254/~СЭС/~Курортный РЭС/г Санкт-Петербург, тер Курортный, г Сестрорецк, Приморское шоссе, д 268 литера А | АО ОСК, ООО О'КЕЙ, производственный и административный корпус №78010000340706 (1)
1111 | СПБВС | Южный ВВР | [24 empty] | г Санкт-Петербург, тер Московский, ул Стартовая, д 17 литера Ф |  | Приборы с поддержкой протокола СПОДЭС - Нартис-И300 (СПОДЭС) | 023232053268 |  | 2024-05-06 |  |  |  | 20 | 1 | [6 empty] | 17 | Высокий уровень доступа (HLS) | 0000000100000001 | 10.129.49.228:4001 |  |  |  | Двухзонный тариф | ~522ФЗ/~Существующие ТУ/~23-38254/~СПБВС/~Южный ВВР РЭС/г Санкт-Петербург, тер Московский, ул Стартовая, д 17 литера Ф | ФГУП Госкорпорация по ОрВД №78020000070027 (15)
1112 | ЮЭС | Колпинский | [24 empty] | г Санкт-Петербург, тер Колпинский, г Колпино, Вознесенское шоссе, уч 2 |  | Приборы с поддержкой протокола СПОДЭС - Нартис-И300 (СПОДЭС) | 023232053340 |  | 2024-05-07 |  |  |  | 30 | 1 | [6 empty] | 17 | Высокий уровень доступа (HLS) | 0000000100000001 | 10.220.171.157:4001 |  |  |  | Двухзонный тариф | ~522ФЗ/~Существующие ТУ/~23-38254/~ЮЭС/~Колпинский РЭС/г Санкт-Петербург, тер Колпинский, г Колпино, Вознесенское шоссе, уч 2 | ООО ГОСТО, ГРЩ №78240000339258
1113 | КС | Северный | [24 empty] | г Санкт-Петербург, тер Выборгский, 2-й Муринский пр-кт, д 9 |  | Приборы с поддержкой протокола СПОДЭС - Нартис-И300 (СПОДЭС) | 023232053389 |  | 2024-05-16 |  |  |  | 40 | 1 | [6 empty] | 17 | Высокий уровень доступа (HLS) | 0000000100000001 | 10.222.11.30:4001 |  |  |  | Двухзонный тариф | ~522ФЗ/~Существующие ТУ/~23-38254/~КС/~Северный РЭС/г Санкт-Петербург, тер Выборгский, 2-й Муринский пр-кт, д 9 | СПБ ГБУЗ ГКДЦ № 1, городской консультативно-диагностический центр № 1 №78130000012138 (1)
1114 | КС | Северный | [24 empty] | г Санкт-Петербург, тер Выборгский, пр-кт Тореза, д 89 литера А |  | Приборы с поддержкой протокола СПОДЭС - Нартис-И300 (СПОДЭС) | 023232053419 |  | 2024-05-15 |  |  |  | 30 | 1 | [6 empty] | 17 | Высокий уровень доступа (HLS) | 0000000100000001 | 10.222.11.17:4001 |  |  |  | Двухзонный тариф | ~522ФЗ/~Существующие ТУ/~23-38254/~КС/~Северный РЭС/г Санкт-Петербург, тер Выборгский, пр-кт Тореза, д 89 литера А | ОАО МЕДУС, Ресторан "Поляна" №78020000080071
1115 | ЮЭС | Колпинский | [24 empty] | г Санкт-Петербург, тер Колпинский, г Колпино, ул Вавилова, д 13 литера А |  | Приборы с поддержкой протокола СПОДЭС - Нартис-И300 (СПОДЭС) | 023232053456 |  | 2024-04-27 |  |  |  | 20 | 1 | [6 empty] | 17 | Высокий уровень доступа (HLS) | 0000000100000001 | 10.220.171.134:4001 |  |  |  | Двухзонный тариф | ~522ФЗ/~Существующие ТУ/~23-38254/~ЮЭС/~Колпинский РЭС/г Санкт-Петербург, тер Колпинский, г Колпино, ул Вавилова, д 13 литера А | ГБДОУ детский сад № 45 компенсирующего вида Колпинского района Санкт-Петербурга, ГРЩ ввод 2 №78240000240698
1116 | КС | Центральный | [24 empty] | г Санкт-Петербург, тер Центральный, Дворцовая наб, д 26 |  | Приборы с поддержкой протокола СПОДЭС - Нартис-И300 (СПОДЭС) | 023232053515 |  | 2024-04-26 |  |  |  | 20 | 1 | [6 empty] | 17 | Высокий уровень доступа (HLS) | 0000000100000001 | 10.222.11.57:4001 |  |  |  | Двухзонный тариф | ~522ФЗ/~Существующие ТУ/~23-38254/~КС/~Центральный РЭС/г Санкт-Петербург, тер Центральный, Дворцовая наб, д 26 | ДОМ УЧЕНЫХ им. М.ГОРЬКОГО РАН №78130000014084 (1)
1117 | КС | Северный | [24 empty] | г Санкт-Петербург, тер Выборгский, 2-й Муринский пр-кт, д 9 |  | Приборы с поддержкой протокола СПОДЭС - Нартис-И300 (СПОДЭС) | 023232053517 |  | 2024-05-16 |  |  |  | 40 | 1 | [6 empty] | 17 | Высокий уровень доступа (HLS) | 0000000100000001 | 10.222.10.226:4001 |  |  |  | Двухзонный тариф | ~522ФЗ/~Существующие ТУ/~23-38254/~КС/~Северный РЭС/г Санкт-Петербург, тер Выборгский, 2-й Муринский пр-кт, д 9 | СПБ ГБУЗ ГКДЦ № 1, городской консультативно-диагностический центр № 1 №78130000012138
1118 | КС | Восточный | [24 empty] | г Санкт-Петербург, тер Красногвардейский, Большеохтинский пр-кт, д 1 к 1 литера А |  | Приборы с поддержкой протокола СПОДЭС - Нартис-И300 (СПОДЭС) | 023232053545 |  | 2024-05-13 |  |  |  | 40 | 1 | [6 empty] | 17 | Высокий уровень доступа (HLS) | 0000000100000001 | 10.223.223.48:4001 |  |  |  | Двухзонный тариф | ~522ФЗ/~Существующие ТУ/~23-38254/~КС/~Восточный РЭС/г Санкт-Петербург, тер Красногвардейский, Большеохтинский пр-кт, д 1 к 1 литера А | Санкт-Петербургское государственное казенное учреждение Городской мониторинговый центр, СПб ГКУ ГМЦ, нежилое помещение, щу на кк1864 №78130000014378
1119 | КС | Северный | [24 empty] | г Санкт-Петербург, тер Выборгский, Северный пр-кт, д 11 литера А, Б, В, Г |  | Приборы с поддержкой протокола СПОДЭС - Нартис-И300 (СПОДЭС) | 023232053548 |  | 2024-05-15 |  |  |  | 60 | 1 | [6 empty] | 17 | Высокий уровень доступа (HLS) | 0000000100000001 | 10.222.11.27:4001 |  |  |  | Двухзонный тариф | ~522ФЗ/~Существующие ТУ/~23-38254/~КС/~Северный РЭС/г Санкт-Петербург, тер Выборгский, Северный пр-кт, д 11 литера А, Б, В, Г | АО СПП Выборгское, хозблок №78020000024827
1120 | КС | Центральный | [24 empty] | г Санкт-Петербург, тер Центральный, ул Черняховского, д 4 |  | Приборы с поддержкой протокола СПОДЭС - Нартис-И300 (СПОДЭС) | 023232053638 |  | 2024-05-07 |  |  |  | 20 | 1 | [6 empty] | 17 | Высокий уровень доступа (HLS) | 0000000100000001 | 10.222.11.67:4001 |  |  |  | Двухзонный тариф | ~522ФЗ/~Существующие ТУ/~23-38254/~КС/~Центральный РЭС/г Санкт-Петербург, тер Центральный, ул Черняховского, д 4 | ПРАВОСЛАВНАЯ МЕСТНАЯ РЕЛИГИОЗНАЯ ОРГАНИЗАЦИЯ ПРИХОД КРЕСТОВОЗДВИЖЕНСКОГО КАЗАЧЬЕГО СОБОРА НА ЛИГОВСКОМ ПРОСПЕКТЕ Г. САНКТ-ПЕТЕРБУРГА САНКТ-ПЕТЕРБУРГСКОЙ ЕПАРХИИ РУССКОЙ ПРАВОСЛАВНОЙ ЦЕРКВИ (МОСКОВСКИЙ ПАТРИАРХАТ), Храм, вход с Лиговского пр. №78020000023920
1121 | КС | Восточный | [24 empty] | г Санкт-Петербург, тер Красногвардейский, Большеохтинский пр-кт, уч 16 |  | Приборы с поддержкой протокола СПОДЭС - Нартис-И300 (СПОДЭС) | 023232053755 |  | 2024-05-07 |  |  |  | 300 | 1 | [6 empty] | 17 | Высокий уровень доступа (HLS) | 0000000100000001 | 10.222.9.49:4001 |  |  |  | Двухзонный тариф | ~522ФЗ/~Существующие ТУ/~23-38254/~КС/~Восточный РЭС/г Санкт-Петербург, тер Красногвардейский, Большеохтинский пр-кт, уч 16 | ООО ГАЗПРОМНЕФТЬ ВОСТОЧНО-ЕВРОПЕЙСКИЕ ПРОЕКТЫ, Строительная площадка №78010000324012
1122 | КС | Правобережный | [24 empty] | г Санкт-Петербург, тер Невский, пр-кт Большевиков, д 64 к 6 литера А |  | Приборы с поддержкой протокола СПОДЭС - Нартис-И300 (СПОДЭС) | 023232053759 |  | 2024-05-07 |  |  |  | 200 | 1 | [6 empty] | 17 | Высокий уровень доступа (HLS) | 0000000100000001 | 10.220.253.207:4001 |  |  |  | Двухзонный тариф | ~522ФЗ/~Существующие ТУ/~23-38254/~КС/~Правобережный РЭС/г Санкт-Петербург, тер Невский, пр-кт Большевиков, д 64 к 6 литера А | ИП Туробинский Александр Анатольевич №78010000306376
1123 | КС | Южный | [24 empty] | г Санкт-Петербург, тер Московский, ул Решетникова, д 15 |  | Приборы с поддержкой протокола СПОДЭС - Нартис-И300 (СПОДЭС) | 023232053772 |  | 2024-05-17 |  |  |  | 60 | 1 | [6 empty] | 17 | Высокий уровень доступа (HLS) | 0000000100000001 | 10.222.9.69:4001 |  |  |  | Двухзонный тариф | ~522ФЗ/~Существующие ТУ/~23-38254/~КС/~Южный РЭС/г Санкт-Петербург, тер Московский, ул Решетникова, д 15 | ООО РН-Энерго, адм.здание (ООО УК Град Недвижимость) №78020000081278
1124 | СПБВС | Южный ВВР | [24 empty] | г Санкт-Петербург, тер Московский, ул Стартовая, д 17 литера Ф |  | Приборы с поддержкой протокола СПОДЭС - Нартис-И300 (СПОДЭС) | 023232053796 |  | 2024-04-16 |  |  |  | 20 | 1 | [6 empty] | 17 | Высокий уровень доступа (HLS) | 0000000100000001 | 10.129.49.229:4001 |  |  |  | Двухзонный тариф | ~522ФЗ/~Существующие ТУ/~23-38254/~СПБВС/~Южный ВВР РЭС/г Санкт-Петербург, тер Московский, ул Стартовая, д 17 литера Ф | ФГУП Госкорпорация по ОрВД №78020000070027 (16)
1125 | КС | Центральный | [24 empty] | г Санкт-Петербург, тер Центральный, Дворцовая наб, д 26 |  | Приборы с поддержкой протокола СПОДЭС - Нартис-И300 (СПОДЭС) | 023232053883 |  | 2024-04-26 |  |  |  | 20 | 1 | [6 empty] | 17 | Высокий уровень доступа (HLS) | 0000000100000001 | 10.222.11.56:4001 |  |  |  | Двухзонный тариф | ~522ФЗ/~Существующие ТУ/~23-38254/~КС/~Центральный РЭС/г Санкт-Петербург, тер Центральный, Дворцовая наб, д 26 | ДОМ УЧЕНЫХ им. М.ГОРЬКОГО РАН №78130000014084
1126 | КС | Западный | [24 empty] | г Санкт-Петербург, тер Приморский, ул Савушкина, д 125 к 6 литера А |  | Приборы с поддержкой протокола СПОДЭС - Нартис-И300 (СПОДЭС) | 023232053920 |  | 2024-05-07 |  |  |  | 16 | 1 | [6 empty] | 17 | Высокий уровень доступа (HLS) | 0000000100000001 | 10.222.9.8:4001 |  |  |  | Двухзонный тариф | ~522ФЗ/~Существующие ТУ/~23-38254/~КС/~Западный РЭС/г Санкт-Петербург, тер Приморский, ул Савушкина, д 125 к 6 литера А | ООО УПРАВЛЯЮЩАЯ КОМПАНИЯ ТИРАЖ, нежилое здание №78020000033052
1127 | КС | Центральный | [24 empty] | г Санкт-Петербург, тер Центральный, ул Правды, д 1-11 литера Д |  | Приборы с поддержкой протокола СПОДЭС - Нартис-И300 (СПОДЭС) | 023232054023 |  | 2024-05-15 |  |  |  | 30 | 1 | [6 empty] | 17 | Высокий уровень доступа (HLS) | 0000000100000001 | 10.222.8.157:4001 |  |  |  | Двухзонный тариф | ~522ФЗ/~Существующие ТУ/~23-38254/~КС/~Центральный РЭС/г Санкт-Петербург, тер Центральный, ул Правды, д 1-11 литера Д | ИП Щербак Алексей Алексеевич, нежилое помещение №78020000311870
1128 | КС | Островной | [24 empty] | г Санкт-Петербург, тер Петроградский, Левашовский пр-кт, д 11-7 |  | Приборы с поддержкой протокола СПОДЭС - Нартис-И300 (СПОДЭС) | 023232054028 |  | 2024-04-17 |  |  |  | 40 | 1 | [6 empty] | 17 | Высокий уровень доступа (HLS) | 0000000100000001 | 10.222.8.250:4001 |  |  |  | Двухзонный тариф | ~522ФЗ/~Существующие ТУ/~23-38254/~КС/~Островной РЭС/г Санкт-Петербург, тер Петроградский, Левашовский пр-кт, д 11-7 | ООО РН-Энерго, Стадион (для хоккея на траве), вход со двора №78020000081278
1129 | ЮЭС | Петродворцовый | [24 empty] | г Санкт-Петербург, тер Красносельский, тер Предприятия Предпортовый |  | Приборы с поддержкой протокола СПОДЭС - Нартис-И300 (СПОДЭС) | 023232054036 |  | 2024-05-15 |  |  |  | 300 | 1 | [6 empty] | 17 | Высокий уровень доступа (HLS) | 0000000100000001 | 10.222.27.57:4001 |  |  |  | Двухзонный тариф | ~522ФЗ/~Существующие ТУ/~23-38254/~ЮЭС/~Петродворцовый РЭС/г Санкт-Петербург, тер Красносельский, тер Предприятия Предпортовый | ООО НСК Доступная Энергия, участок, КТПН-1 на вводе РУ-0,4кВ №78230000333509
1130 | КС | Островной | [24 empty] | г Санкт-Петербург, тер Василеостровский, ул Наличная, д 61 литера А |  | Приборы с поддержкой протокола СПОДЭС - Нартис-И300 (СПОДЭС) | 023232054041 |  | 2024-04-17 |  |  |  | 40 | 1 | [6 empty] | 17 | Высокий уровень доступа (HLS) | 0000000100000001 | 10.222.8.252:4001 |  |  |  | Двухзонный тариф | ~522ФЗ/~Существующие ТУ/~23-38254/~КС/~Островной РЭС/г Санкт-Петербург, тер Василеостровский, ул Наличная, д 61 литера А | СПб ГКУ Организатор перевозок, автобусная станция Наличная №78130000041120
1131 | КС | Островной | [24 empty] | г Санкт-Петербург, тер Василеостровский, линия 7-я В.О., д 76 литера А |  | Приборы с поддержкой протокола СПОДЭС - Нартис-И300 (СПОДЭС) | 023232054081 |  | 2024-04-14 |  |  |  | 80 | 1 | [6 empty] | 17 | Высокий уровень доступа (HLS) | 0000000100000001 | 10.220.179.32:4001 |  |  |  | Двухзонный тариф | ~522ФЗ/~Существующие ТУ/~23-38254/~КС/~Островной РЭС/г Санкт-Петербург, тер Василеостровский, линия 7-я В.О., д 76 литера А | АО Независимая Финансовая Группа, Нежилое здание №78010000000702 (1)
1132 | КС | Островной | [24 empty] | г Санкт-Петербург, тер Петроградский, пр-кт Малый П.С., д 54-56 литера А |  | Приборы с поддержкой протокола СПОДЭС - Нартис-И300 (СПОДЭС) | 023232054093 |  | 2024-04-19 |  |  |  | 20 | 1 | [6 empty] | 17 | Высокий уровень доступа (HLS) | 0000000100000001 | 10.222.9.42:4001 |  |  |  | Двухзонный тариф | ~522ФЗ/~Существующие ТУ/~23-38254/~КС/~Островной РЭС/г Санкт-Петербург, тер Петроградский, пр-кт Малый П.С., д 54-56 литера А | АО КОНУС №78010000000129
1133 | КС | Центральный | [24 empty] | г Санкт-Петербург, тер Центральный, ул Коломенская, д 4а |  | Приборы с поддержкой протокола СПОДЭС - Нартис-И300 (СПОДЭС) | 023232054130 |  | 2024-05-12 |  |  |  | 60 | 1 | [6 empty] | 17 | Высокий уровень доступа (HLS) | 0000000100000001 | 10.222.11.63:4001 |  |  |  | Двухзонный тариф | ~522ФЗ/~Существующие ТУ/~23-38254/~КС/~Центральный РЭС/г Санкт-Петербург, тер Центральный, ул Коломенская, д 4а | ОАО МЕДИУС, Производственные помещения №78010000006406 (1)
1134 | КС | Юго-Западный | [24 empty] | г Санкт-Петербург, тер Кировский, пр-кт Народного Ополчения, д 26 к 3 |  | Приборы с поддержкой протокола СПОДЭС - Нартис-И300 (СПОДЭС) | 023232054283 |  | 2024-04-17 |  |  |  | 30 | 1 | [6 empty] | 17 | Высокий уровень доступа (HLS) | 0000000100000001 | 10.222.9.45:4001 |  |  |  | Двухзонный тариф | ~522ФЗ/~Существующие ТУ/~23-38254/~КС/~Юго-Западный РЭС/г Санкт-Петербург, тер Кировский, пр-кт Народного Ополчения, д 26 к 3 | ООО РН-Энерго, АЗИ-123 Дачное №78020000037480
1135 | КС | Островной | [24 empty] | г Санкт-Петербург, тер Василеостровский, линия 7-я В.О., д 76 литера А |  | Приборы с поддержкой протокола СПОДЭС - Нартис-И300 (СПОДЭС) | 023232054306 |  | 2024-04-14 |  |  |  | 80 | 1 | [6 empty] | 17 | Высокий уровень доступа (HLS) | 0000000100000001 | 10.220.178.253:4001 |  |  |  | Двухзонный тариф | ~522ФЗ/~Существующие ТУ/~23-38254/~КС/~Островной РЭС/г Санкт-Петербург, тер Василеостровский, линия 7-я В.О., д 76 литера А | АО Независимая Финансовая Группа, Нежилое здание №78010000000702
1136 | КС | Южный | [24 empty] | г Санкт-Петербург, тер Московский, ул Авиационная, д 15 |  | Приборы с поддержкой протокола СПОДЭС - Нартис-И300 (СПОДЭС) | 023232054345 |  | 2024-04-27 |  |  |  | 20 | 1 | [6 empty] | 17 | Высокий уровень доступа (HLS) | 0000000100000001 | 10.222.11.68:4001 |  |  |  | Двухзонный тариф | ~522ФЗ/~Существующие ТУ/~23-38254/~КС/~Южный РЭС/г Санкт-Петербург, тер Московский, ул Авиационная, д 15 | ООО АДАМАС, магазин Дикси №78020000022886
1137 | КС | Южный | [24 empty] | г Санкт-Петербург, тер Московский, 5-й Предпортовый проезд, д 3 литера А |  | Приборы с поддержкой протокола СПОДЭС - Нартис-И300 (СПОДЭС) | 023232054351 |  | 2024-05-14 |  |  |  | 120 | 1 | [6 empty] | 17 | Высокий уровень доступа (HLS) | 0000000100000001 | 10.222.11.55:4001 |  |  |  | Двухзонный тариф | ~522ФЗ/~Существующие ТУ/~23-38254/~КС/~Южный РЭС/г Санкт-Петербург, тер Московский, 5-й Предпортовый проезд, д 3 литера А | ООО СПб УРП Свет, №78010000009253 (1)
1138 | КС | Центральный | [24 empty] | г Санкт-Петербург, тер Центральный, Манежный пер, д 14 литера А, Б, В |  | Приборы с поддержкой протокола СПОДЭС - Нартис-И300 (СПОДЭС) | 023232054422 |  | 2024-05-04 |  |  |  | 160 | 1 | [6 empty] | 17 | Высокий уровень доступа (HLS) | 0000000100000001 | 10.222.11.61:4001 |  |  |  | Двухзонный тариф | ~522ФЗ/~Существующие ТУ/~23-38254/~КС/~Центральный РЭС/г Санкт-Петербург, тер Центральный, Манежный пер, д 14 литера А, Б, В | НИИ командных приборов №78010000002472
1139 | КС | Центральный | [24 empty] | г Санкт-Петербург, тер Адмиралтейский, ул 4-я Красноармейская, д 19 литера А |  | Приборы с поддержкой протокола СПОДЭС - Нартис-И300 (СПОДЭС) | 023232054433 |  | 2024-05-04 |  |  |  | 10 | 1 | [6 empty] | 17 | Высокий уровень доступа (HLS) | 0000000100000001 | 10.222.11.59:4001 |  |  |  | Двухзонный тариф | ~522ФЗ/~Существующие ТУ/~23-38254/~КС/~Центральный РЭС/г Санкт-Петербург, тер Адмиралтейский, ул 4-я Красноармейская, д 19 литера А | СПб ГБУЗ Поликлиника Стоматологическая № 16, реконструкция здания литера Д1 поликлиники №78130000021570
1140 | КС | Правобережный | [24 empty] | г Санкт-Петербург, тер Красногвардейский, Заневский пр-кт, д 54 к 5 литера А |  | Приборы с поддержкой протокола СПОДЭС - Нартис-И300 (СПОДЭС) | 023232054453 |  | 2024-05-16 |  |  |  | 20 | 1 | [6 empty] | 17 | Высокий уровень доступа (HLS) | 0000000100000001 | 10.222.10.251:4001 |  |  |  | Двухзонный тариф | ~522ФЗ/~Существующие ТУ/~23-38254/~КС/~Правобережный РЭС/г Санкт-Петербург, тер Красногвардейский, Заневский пр-кт, д 54 к 5 литера А | ООО НЕФТЕГАЗГЕОДЕЗИЯ, административное здание №78020000059478
1141 | КС | Правобережный | [24 empty] | г Санкт-Петербург, тер Красногвардейский, Заневский пр-кт, д 54 к 5 литера А |  | Приборы с поддержкой протокола СПОДЭС - Нартис-И300 (СПОДЭС) | 023232054474 |  | 2024-05-16 |  |  |  | 20 | 1 | [6 empty] | 17 | Высокий уровень доступа (HLS) | 0000000100000001 | 10.222.10.250:4001 |  |  |  | Двухзонный тариф | ~522ФЗ/~Существующие ТУ/~23-38254/~КС/~Правобережный РЭС/г Санкт-Петербург, тер Красногвардейский, Заневский пр-кт, д 54 к 5 литера А | ООО НЕФТЕГАЗГЕОДЕЗИЯ, административное здание №78020000059478 (1)
1142 | КС | Центральный | [24 empty] | г Санкт-Петербург, тер Центральный, Синопская наб, д 50а литера А |  | Приборы с поддержкой протокола СПОДЭС - Нартис-И300 (СПОДЭС) | 023232054480 |  | 2024-05-02 |  |  |  | 30 | 1 | [6 empty] | 17 | Высокий уровень доступа (HLS) | 0000000100000001 | 10.222.11.58:4001 |  |  |  | Двухзонный тариф | ~522ФЗ/~Существующие ТУ/~23-38254/~КС/~Центральный РЭС/г Санкт-Петербург, тер Центральный, Синопская наб, д 50а литера А | ООО СИНОПСКАЯ 50А, бизнес центр/ административное здание №78020000030105
1143 | КС | Островной | [24 empty] | г Санкт-Петербург, тер Петроградский, пр-кт Малый П.С., д 54-56 литера А |  | Приборы с поддержкой протокола СПОДЭС - Нартис-И300 (СПОДЭС) | 023232054816 |  | 2024-04-19 |  |  |  | 80 | 1 | [6 empty] | 17 | Высокий уровень доступа (HLS) | 0000000100000001 | 10.222.9.47:4001 |  |  |  | Двухзонный тариф | ~522ФЗ/~Существующие ТУ/~23-38254/~КС/~Островной РЭС/г Санкт-Петербург, тер Петроградский, пр-кт Малый П.С., д 54-56 литера А | АО КОНУС №78010000000129 (1)
1144 | КС | Островной | [24 empty] | г Санкт-Петербург, тер Василеостровский, линия 7-я В.О., д 76 литера А |  | Приборы с поддержкой протокола СПОДЭС - Нартис-И300 (СПОДЭС) | 023232054888 |  | 2024-04-14 |  |  |  | 80 | 1 | [6 empty] | 17 | Высокий уровень доступа (HLS) | 0000000100000001 | 10.222.9.43:4001 |  |  |  | Двухзонный тариф | ~522ФЗ/~Существующие ТУ/~23-38254/~КС/~Островной РЭС/г Санкт-Петербург, тер Василеостровский, линия 7-я В.О., д 76 литера А | АО Независимая Финансовая Группа, №78010000000702 (1)
1145 | КС | Центральный | [24 empty] | г Санкт-Петербург, тер Центральный, Манежный пер, д 14 литера А, Б, В |  | Приборы с поддержкой протокола СПОДЭС - Нартис-И300 (СПОДЭС) | 023232054967 |  | 2024-05-04 |  |  |  | 160 | 1 | [6 empty] | 17 | Высокий уровень доступа (HLS) | 0000000100000001 | 10.222.11.60:4001 |  |  |  | Двухзонный тариф | ~522ФЗ/~Существующие ТУ/~23-38254/~КС/~Центральный РЭС/г Санкт-Петербург, тер Центральный, Манежный пер, д 14 литера А, Б, В | НИИ командных приборов №78010000002472 (1)
1146 | КС | Центральный | [24 empty] | г Санкт-Петербург, тер Центральный, ул Коломенская, д 4а |  | Приборы с поддержкой протокола СПОДЭС - Нартис-И300 (СПОДЭС) | 023232054968 |  | 2024-05-12 |  |  |  | 60 | 1 | [6 empty] | 17 | Высокий уровень доступа (HLS) | 0000000100000001 | 10.222.11.64:4001 |  |  |  | Двухзонный тариф | ~522ФЗ/~Существующие ТУ/~23-38254/~КС/~Центральный РЭС/г Санкт-Петербург, тер Центральный, ул Коломенская, д 4а | ОАО МЕДИУС, Производственные помещения №78010000006406
1147 | СПБВС | Южный ВВР | [24 empty] | г Санкт-Петербург, тер Московский, ул Стартовая, д 17 литера Ф |  | Приборы с поддержкой протокола СПОДЭС - Нартис-И300 (СПОДЭС) | 023232054996 |  | 2024-04-16 |  |  |  | 20 | 1 | [6 empty] | 17 | Высокий уровень доступа (HLS) | 0000000100000001 | 10.129.49.246:4001 |  |  |  | Двухзонный тариф | ~522ФЗ/~Существующие ТУ/~23-38254/~СПБВС/~Южный ВВР РЭС/г Санкт-Петербург, тер Московский, ул Стартовая, д 17 литера Ф | ФГУП Госкорпорация по ОрВД №78020000070027 (17)
1148 | КС | Южный | [24 empty] | г Санкт-Петербург, тер Московский, 5-й Предпортовый проезд, д 3 литера А |  | Приборы с поддержкой протокола СПОДЭС - Нартис-И300 (СПОДЭС) | 023232055019 |  | 2024-05-14 |  |  |  | 120 | 1 | [6 empty] | 17 | Высокий уровень доступа (HLS) | 0000000100000001 | 10.220.178.176:4001 |  |  |  | Двухзонный тариф | ~522ФЗ/~Существующие ТУ/~23-38254/~КС/~Южный РЭС/г Санкт-Петербург, тер Московский, 5-й Предпортовый проезд, д 3 литера А | ООО СПб УРП Свет, №78010000009253
1149 | КС | Юго-Западный | [24 empty] | г Санкт-Петербург, тер Кировский, Ленинский пр-кт, д 122 литера А |  | Приборы с поддержкой протокола СПОДЭС - Нартис-И300 (СПОДЭС) | 023232055029 |  | 2024-05-15 |  |  |  | 30 | 1 | [6 empty] | 17 | Высокий уровень доступа (HLS) | 0000000100000001 | 10.220.178.177:4001 |  |  |  | Двухзонный тариф | ~522ФЗ/~Существующие ТУ/~23-38254/~КС/~Юго-Западный РЭС/г Санкт-Петербург, тер Кировский, Ленинский пр-кт, д 122 литера А | АО ИКС 5 Недвижимость, магазин №78020000022297 (1)
1150 | КС | Южный | [24 empty] | г Санкт-Петербург, тер Фрунзенский, ул Расстанная, д 2 к 1 |  | Приборы с поддержкой протокола СПОДЭС - Нартис-И300 (СПОДЭС) | 023232055033 |  | 2024-05-13 |  |  |  | 30 | 1 | [6 empty] | 17 | Высокий уровень доступа (HLS) | 0000000100000001 | 10.222.11.62:4001 |  |  |  | Двухзонный тариф | ~522ФЗ/~Существующие ТУ/~23-38254/~КС/~Южный РЭС/г Санкт-Петербург, тер Фрунзенский, ул Расстанная, д 2 к 1 | АО ГОСТИНИЦА ЮЖНАЯ, гостиница Расстанная ул., д.2-лит.А к.1 №78020000023245
1151 | КС | Северный | [24 empty] | г Санкт-Петербург, тер Калининский, ул Руставели, д 66 литера Г |  | Приборы с поддержкой протокола СПОДЭС - Нартис-И300 (СПОДЭС) | 023232055058 |  | 2024-05-15 |  |  |  | 20 | 1 | [6 empty] | 17 | Высокий уровень доступа (HLS) | 0000000100000001 | 10.222.11.18:4001 |  |  |  | Двухзонный тариф | ~522ФЗ/~Существующие ТУ/~23-38254/~КС/~Северный РЭС/г Санкт-Петербург, тер Калининский, ул Руставели, д 66 литера Г | ООО П Т М, нежилое помещение №78020000026508
1152 | КС | Восточный | [24 empty] | г Санкт-Петербург, тер Выборгский, ул Тобольская, д 12 |  | Приборы с поддержкой протокола СПОДЭС - Нартис-И300 (СПОДЭС) | 023232055106 |  | 2024-05-14 |  |  |  | 40 | 1 | [6 empty] | 17 | Высокий уровень доступа (HLS) | 0000000100000001 | 10.221.224.180:4001 |  |  |  | Двухзонный тариф | ~522ФЗ/~Существующие ТУ/~23-38254/~КС/~Восточный РЭС/г Санкт-Петербург, тер Выборгский, ул Тобольская, д 12 | АО СКБ Орион №78010000000078 (1)
1153 | СЭС | Курортный | [24 empty] | г Санкт-Петербург, тер Курортный, поселок Репино, Приморское шоссе, д 424 литера В |  | Приборы с поддержкой протокола СПОДЭС - Нартис-И300 (СПОДЭС) | 023232055111 |  | 2024-05-15 |  |  |  | 240 | 1 | [6 empty] | 17 | Высокий уровень доступа (HLS) | 0000000100000001 | 10.222.17.244:4001 |  |  |  | Двухзонный тариф | ~522ФЗ/~Существующие ТУ/~23-38254/~СЭС/~Курортный РЭС/г Санкт-Петербург, тер Курортный, поселок Репино, Приморское шоссе, д 424 литера В | ТСН Кристалл, ТСН Кристалл, ГРЩ от ТП-823, ввод 2 №78250000338837
1154 | КС | Островной | [24 empty] | г Санкт-Петербург, тер Петроградский, пр-кт Малый П.С., д 54-56 литера А |  | Приборы с поддержкой протокола СПОДЭС - Нартис-И300 (СПОДЭС) | 023232055469 |  | 2024-04-19 |  |  |  | 80 | 1 | [6 empty] | 17 | Высокий уровень доступа (HLS) | 0000000100000001 | 10.222.9.46:4001 |  |  |  | Двухзонный тариф | ~522ФЗ/~Существующие ТУ/~23-38254/~КС/~Островной РЭС/г Санкт-Петербург, тер Петроградский, пр-кт Малый П.С., д 54-56 литера А | АО КОНУС №78010000000129 (2)
1155 | КС | Островной | [24 empty] | г Санкт-Петербург, тер Василеостровский, линия 7-я В.О., д 76 литера А |  | Приборы с поддержкой протокола СПОДЭС - Нартис-И300 (СПОДЭС) | 023232055542 |  | 2024-04-14 |  |  |  | 100 | 1 | [6 empty] | 17 | Высокий уровень доступа (HLS) | 0000000100000001 | 10.222.9.44:4001 |  |  |  | Двухзонный тариф | ~522ФЗ/~Существующие ТУ/~23-38254/~КС/~Островной РЭС/г Санкт-Петербург, тер Василеостровский, линия 7-я В.О., д 76 литера А | АО Независимая Финансовая Группа, №78010000000702
1156 | СПБВС | Южный ВВР | [24 empty] | г Санкт-Петербург, тер Московский, ул Стартовая, д 17 литера Ф |  | Приборы с поддержкой протокола СПОДЭС - Нартис-И300 (СПОДЭС) | 023232055652 |  | 2024-04-16 |  |  |  | 80 | 1 | [6 empty] | 17 | Высокий уровень доступа (HLS) | 0000000100000001 | 10.129.49.226:4001 |  |  |  | Двухзонный тариф | ~522ФЗ/~Существующие ТУ/~23-38254/~СПБВС/~Южный ВВР РЭС/г Санкт-Петербург, тер Московский, ул Стартовая, д 17 литера Ф | ФГУП Госкорпорация по ОрВД №78020000070027 (18)
1157 | СПБВС | Южный ВВР | [24 empty] | г Санкт-Петербург, тер Московский, ул Стартовая, д 17 литера Ф |  | Приборы с поддержкой протокола СПОДЭС - Нартис-И300 (СПОДЭС) | 023232055657 |  | 2024-05-06 |  |  |  | 40 | 1 | [6 empty] | 17 | Высокий уровень доступа (HLS) | 0000000100000001 | 10.129.49.223:4001 |  |  |  | Двухзонный тариф | ~522ФЗ/~Существующие ТУ/~23-38254/~СПБВС/~Южный ВВР РЭС/г Санкт-Петербург, тер Московский, ул Стартовая, д 17 литера Ф | ФГУП Госкорпорация по ОрВД №78020000070027 (19)
1158 | СПБВС | Южный ВВР | [24 empty] | г Санкт-Петербург, тер Московский, ул Стартовая, д 17 литера Ф |  | Приборы с поддержкой протокола СПОДЭС - Нартис-И300 (СПОДЭС) | 023232055661 |  | 2024-05-06 |  |  |  | 20 | 1 | [6 empty] | 17 | Высокий уровень доступа (HLS) | 0000000100000001 | 10.129.49.201:4001 |  |  |  | Двухзонный тариф | ~522ФЗ/~Существующие ТУ/~23-38254/~СПБВС/~Южный ВВР РЭС/г Санкт-Петербург, тер Московский, ул Стартовая, д 17 литера Ф | ФГУП Госкорпорация по ОрВД №78020000070027 (20)
1159 | ЮЭС | Колпинский | [24 empty] | г Санкт-Петербург, тер Колпинский, г Колпино, ул Финляндская, д 34 литера А |  | Приборы с поддержкой протокола СПОДЭС - Нартис-И300 (СПОДЭС) | 023232055669 |  | 2024-04-27 |  |  |  | 40 | 1 | [6 empty] | 17 | Высокий уровень доступа (HLS) | 0000000100000001 | 10.220.171.88:4001 |  |  |  | Двухзонный тариф | ~522ФЗ/~Существующие ТУ/~23-38254/~ЮЭС/~Колпинский РЭС/г Санкт-Петербург, тер Колпинский, г Колпино, ул Финляндская, д 34 литера А | Гаражно-строительный кооператив ОБЪЕКТИВ, КТП б/н №78240000240635
1160 | СПБВС | Южный ВВР | [24 empty] | г Санкт-Петербург, тер Московский, ул Стартовая, д 17 литера Ф |  | Приборы с поддержкой протокола СПОДЭС - Нартис-И300 (СПОДЭС) | 023232055672 |  | 2024-04-16 |  |  |  | 20 | 1 | [6 empty] | 17 | Высокий уровень доступа (HLS) | 0000000100000001 | 10.129.49.238:4001 |  |  |  | Двухзонный тариф | ~522ФЗ/~Существующие ТУ/~23-38254/~СПБВС/~Южный ВВР РЭС/г Санкт-Петербург, тер Московский, ул Стартовая, д 17 литера Ф | ФГУП Госкорпорация по ОрВД №78020000070027 (21)
1161 | КС | Восточный | [24 empty] | г Санкт-Петербург, тер Красногвардейский, Большеохтинский пр-кт, уч 16 |  | Приборы с поддержкой протокола СПОДЭС - Нартис-И300 (СПОДЭС) | 023232055675 |  | 2024-05-07 |  |  |  | 300 | 1 | [6 empty] | 17 | Высокий уровень доступа (HLS) | 0000000100000001 | 10.221.164.21:4001 |  |  |  | Двухзонный тариф | ~522ФЗ/~Существующие ТУ/~23-38254/~КС/~Восточный РЭС/г Санкт-Петербург, тер Красногвардейский, Большеохтинский пр-кт, уч 16 | ООО ГАЗПРОМНЕФТЬ ВОСТОЧНО-ЕВРОПЕЙСКИЕ ПРОЕКТЫ, Строительная площадка, деятельность не ведется №78010000324012
1162 | СПБВС | Южный ВВР | [24 empty] | г Санкт-Петербург, тер Московский, ул Стартовая, д 17 литера Ф |  | Приборы с поддержкой протокола СПОДЭС - Нартис-И300 (СПОДЭС) | 023232055732 |  | 2024-04-18 |  |  |  | 80 | 1 | [6 empty] | 17 | Высокий уровень доступа (HLS) | 0000000100000001 | 10.129.49.244:4001 |  |  |  | Двухзонный тариф | ~522ФЗ/~Существующие ТУ/~23-38254/~СПБВС/~Южный ВВР РЭС/г Санкт-Петербург, тер Московский, ул Стартовая, д 17 литера Ф | ФГУП Госкорпорация по ОрВД №78020000070027 (22)
1163 | СПБВС | Южный ВВР | [24 empty] | г Санкт-Петербург, тер Московский, ул Стартовая, д 17 литера Ф |  | Приборы с поддержкой протокола СПОДЭС - Нартис-И300 (СПОДЭС) | 023232055935 |  | 2024-05-07 |  |  |  | 40 | 1 | [6 empty] | 17 | Высокий уровень доступа (HLS) | 0000000100000001 | 10.129.49.230:4001 |  |  |  | Двухзонный тариф | ~522ФЗ/~Существующие ТУ/~23-38254/~СПБВС/~Южный ВВР РЭС/г Санкт-Петербург, тер Московский, ул Стартовая, д 17 литера Ф | ФГУП Госкорпорация по ОрВД №78020000070027 (23)
1164 | КС | Северный | [24 empty] | г Санкт-Петербург, тер Выборгский, ул Жени Егоровой, д 6 литера А |  | Приборы с поддержкой протокола СПОДЭС - Нартис-И300 (СПОДЭС) | 023232055969 |  | 2024-05-08 |  |  |  | 20 | 1 | [6 empty] | 17 | Высокий уровень доступа (HLS) | 0000000100000001 | 10.222.11.3:4001 |  |  |  | Двухзонный тариф | ~522ФЗ/~Существующие ТУ/~23-38254/~КС/~Северный РЭС/г Санкт-Петербург, тер Выборгский, ул Жени Егоровой, д 6 литера А | СПб ГБУ Центр спорта Выборгского района, нежилое помещение №78130000058059
1165 | КС | Северный | [24 empty] | г Санкт-Петербург, тер Калининский, Гражданский пр-кт, д 41 к 2 литера Б |  | Приборы с поддержкой протокола СПОДЭС - Нартис-И300 (СПОДЭС) | 023232055977 |  | 2024-05-14 |  |  |  | 240 | 1 | [6 empty] | 17 | Высокий уровень доступа (HLS) | 0000000100000001 | 10.222.11.2:4001 |  |  |  | Двухзонный тариф | ~522ФЗ/~Существующие ТУ/~23-38254/~КС/~Северный РЭС/г Санкт-Петербург, тер Калининский, Гражданский пр-кт, д 41 к 2 литера Б | БЕЛВАРД ТРЕЙДИНГ ЛИМИТЕД, ТОРГОВЫЙ ЦЕНТР №78010000002214
1166 | СПБВС | Восточный ВВР | [24 empty] | г Санкт-Петербург, тер Невский, тер Мурзинка, ул Прогонная, д 10 |  | Приборы с поддержкой протокола СПОДЭС - Нартис-И300 (СПОДЭС) | 023232055986 |  | 2024-05-07 |  |  |  | 10 | 1 | [6 empty] | 17 | Высокий уровень доступа (HLS) | 0000000100000001 | 10.222.8.255:4001 |  |  |  | Двухзонный тариф | ~522ФЗ/~Существующие ТУ/~23-38254/~СПБВС/~Восточный ВВР РЭС/г Санкт-Петербург, тер Невский, тер Мурзинка, ул Прогонная, д 10 | ГУП ВОДОКАНАЛ САНКТ-ПЕТЕРБУРГА, Южная водопроводная станция (ЮВС) №78010000314588
1167 | СПБВС | Южный ВВР | [24 empty] | г Санкт-Петербург, тер Московский, ул Стартовая, д 17 литера Ф |  | Приборы с поддержкой протокола СПОДЭС - Нартис-И300 (СПОДЭС) | 023232055995 |  | 2024-05-06 |  |  |  | 20 | 1 | [6 empty] | 17 | Высокий уровень доступа (HLS) | 0000000100000001 | 10.129.49.231:4001 |  |  |  | Двухзонный тариф | ~522ФЗ/~Существующие ТУ/~23-38254/~СПБВС/~Южный ВВР РЭС/г Санкт-Петербург, тер Московский, ул Стартовая, д 17 литера Ф | ФГУП Госкорпорация по ОрВД №78020000070027 (24)
1168 | КС | Северный | [24 empty] | г Санкт-Петербург, тер Выборгский, пр-кт Энгельса, д 139-21 литера А |  | Приборы с поддержкой протокола СПОДЭС - Нартис-И300 (СПОДЭС) | 023232056006 |  | 2024-05-16 |  |  |  | 20 | 1 | [6 empty] | 17 | Высокий уровень доступа (HLS) | 0000000100000001 | 10.222.11.29:4001 |  |  |  | Двухзонный тариф | ~522ФЗ/~Существующие ТУ/~23-38254/~КС/~Северный РЭС/г Санкт-Петербург, тер Выборгский, пр-кт Энгельса, д 139-21 литера А | ООО ВЫБОР, Медицинский центр "Альтермед" №78010000001446 (1)
1169 | ЮЭС | Колпинский | [24 empty] | г Санкт-Петербург, тер Колпинский, г Колпино, ул Пролетарская, д 62 к 2 литера А |  | Приборы с поддержкой протокола СПОДЭС - Нартис-И300 (СПОДЭС) | 023232056420 |  | 2024-04-23 |  |  |  | 10 | 1 | [6 empty] | 17 | Высокий уровень доступа (HLS) | 0000000100000001 | 10.220.171.79:4001 |  |  |  | Двухзонный тариф | ~522ФЗ/~Существующие ТУ/~23-38254/~ЮЭС/~Колпинский РЭС/г Санкт-Петербург, тер Колпинский, г Колпино, ул Пролетарская, д 62 к 2 литера А | ГБДОУ детский сад № 6 комбинированного вида Колпинского района Санкт-Петербурга, ГРЩ ввод 1 №78240000240673 (1)
1170 | СПБВС | Южный ВВР | [24 empty] | г Санкт-Петербург, тер Московский, ул Стартовая, д 17 литера Ф |  | Приборы с поддержкой протокола СПОДЭС - Нартис-И300 (СПОДЭС) | 023232056517 |  | 2024-04-16 |  |  |  | 20 | 1 | [6 empty] | 17 | Высокий уровень доступа (HLS) | 0000000100000001 | 10.129.49.227:4001 |  |  |  | Двухзонный тариф | ~522ФЗ/~Существующие ТУ/~23-38254/~СПБВС/~Южный ВВР РЭС/г Санкт-Петербург, тер Московский, ул Стартовая, д 17 литера Ф | ФГУП Госкорпорация по ОрВД №78020000070027 (25)
1171 | КС | Островной | [24 empty] | г Санкт-Петербург, тер Петроградский, пр-кт Малый П.С., д 54-56 литера А |  | Приборы с поддержкой протокола СПОДЭС - Нартис-И300 (СПОДЭС) | 023232056846 |  | 2024-04-19 |  |  |  | 20 | 1 | [6 empty] | 17 | Высокий уровень доступа (HLS) | 0000000100000001 | 10.222.9.48:4001 |  |  |  | Двухзонный тариф | ~522ФЗ/~Существующие ТУ/~23-38254/~КС/~Островной РЭС/г Санкт-Петербург, тер Петроградский, пр-кт Малый П.С., д 54-56 литера А | АО КОНУС №78010000000129 (3)
1172 | ЮЭС | Колпинский | [24 empty] | г Санкт-Петербург, тер Колпинский, г Колпино, пр-кт Ленина, д 31 литера А |  | Приборы с поддержкой протокола СПОДЭС - Нартис-И300 (СПОДЭС) | 023232056968 |  | 2024-04-27 |  |  |  | 40 | 1 | [6 empty] | 17 | Высокий уровень доступа (HLS) | 0000000100000001 | 10.220.171.101:4001 |  |  |  | Двухзонный тариф | ~522ФЗ/~Существующие ТУ/~23-38254/~ЮЭС/~Колпинский РЭС/г Санкт-Петербург, тер Колпинский, г Колпино, пр-кт Ленина, д 31 литера А | ГБОУ средняя общеобразовательная школа № 523 Колпинского района Санкт-Петербурга, ГРЩ школы ввод 1 №78240000240871
1173 | КС | Северный | [24 empty] | г Санкт-Петербург, тер Выборгский, пр-кт Энгельса, д 139-21 литера А |  | Приборы с поддержкой протокола СПОДЭС - Нартис-И300 (СПОДЭС) | 023232056982 |  | 2024-05-16 |  |  |  | 40 | 1 | [6 empty] | 17 | Высокий уровень доступа (HLS) | 0000000100000001 | 10.222.11.33:4001 |  |  |  | Двухзонный тариф | ~522ФЗ/~Существующие ТУ/~23-38254/~КС/~Северный РЭС/г Санкт-Петербург, тер Выборгский, пр-кт Энгельса, д 139-21 литера А | ООО ВЫБОР, Медицинский центр "Альтермед" №78010000001446
1174 | КС | Северный | [24 empty] | г Санкт-Петербург, тер Калининский, Светлановский пр-кт, д 54 литера А |  | Приборы с поддержкой протокола СПОДЭС - Нартис-И300 (СПОДЭС) | 023232056987 |  | 2024-05-16 |  |  |  | 40 | 1 | [6 empty] | 17 | Высокий уровень доступа (HLS) | 0000000100000001 | 10.222.11.32:4001 |  |  |  | Двухзонный тариф | ~522ФЗ/~Существующие ТУ/~23-38254/~КС/~Северный РЭС/г Санкт-Петербург, тер Калининский, Светлановский пр-кт, д 54 литера А | ООО СФЕРА, ООО "Сфера", нежилые помещения №78010000311467
1175 | КС | Северный | [24 empty] | г Санкт-Петербург, тер Выборгский, пр-кт Культуры, д 2 литера А |  | Приборы с поддержкой протокола СПОДЭС - Нартис-И300 (СПОДЭС) | 023232057033 |  | 2024-05-15 |  |  |  | 400 | 1 | [6 empty] | 17 | Высокий уровень доступа (HLS) | 0000000100000001 | 10.222.11.26:4001 |  |  |  | Двухзонный тариф | ~522ФЗ/~Существующие ТУ/~23-38254/~КС/~Северный РЭС/г Санкт-Петербург, тер Выборгский, пр-кт Культуры, д 2 литера А | ФКУЗ МСЧ МВД России по г.Санкт-Петербургу и Ленинградской области, клинический госпиталь №78130000012137
1176 | ЮЭС | Колпинский | [24 empty] | г Санкт-Петербург, тер Колпинский, г Колпино, ул Колпинская, уч 2 |  | Приборы с поддержкой протокола СПОДЭС - СЕ307 (СПОДЭС) | 012998191099991 |  | 2024-04-24 |  |  |  | 1 | 1 | [6 empty] | 16 | Высокий уровень доступа (HLS) | 1234567812345678 | 10.221.166.228:10001 |  |  |  | Двухзонный тариф | ~522ФЗ/~Существующие ТУ/~23-38254/~ЮЭС/~Колпинский РЭС/г Санкт-Петербург, тер Колпинский, г Колпино, ул Колпинская, уч 2 | Православная местная религиозная организация Приход храма Вознесения Господня г. Колпино Санкт-Петербургской Епархии Русской Православной Церкви (Московский Патриархат), ЩУ №78240000240170
1177 | ЮЭС | Пушкинский | [24 empty] | г Санкт-Петербург, тер Пушкинский, поселок Шушары, уч 571 |  | Приборы с поддержкой протокола СПОДЭС - СЕ307 (СПОДЭС) | 012998191100357 |  | 2024-05-15 |  |  |  | 1 | 1 | [6 empty] | 16 | Высокий уровень доступа (HLS) | 1234567812345678 | 10.222.24.231:10001 |  |  |  | Двухзонный тариф | ~522ФЗ/~Существующие ТУ/~23-38254/~ЮЭС/~Пушкинский РЭС/г Санкт-Петербург, тер Пушкинский, поселок Шушары, уч 571 | НСК Доступная энергия, ПУ №78010000333516
1178 | ЮЭС | Петродворцовый | [24 empty] | г Санкт-Петербург, тер Петродворцовый, г Ломоносов, Кирпичный пер, д 4 |  | Приборы с поддержкой протокола СПОДЭС - Нартис-И100 (СПОДЭС) | 021240009571 |  | 2024-05-20 |  |  |  | 1 | 1 | [6 empty] | 17 | Высокий уровень доступа (HLS) | 0000000100000001 | 10.223.45.49:4001 |  |  |  | Двухзонный тариф | ~522ФЗ/~Существующие ТУ/~23-38254/~ЮЭС/~Петродворцовый РЭС/г Санкт-Петербург, тер Петродворцовый, г Ломоносов, Кирпичный пер, д 4 | №2801490
1179 | ЮЭС | Петродворцовый | [24 empty] | г Санкт-Петербург, тер Петродворцовый, г Ломоносов, ул Александровская - ул Красного Флота |  | Приборы с поддержкой протокола СПОДЭС - Нартис-И100 (СПОДЭС) | 021232019063 |  | 2024-05-08 |  |  |  | 1 | 1 | [6 empty] | 17 | Высокий уровень доступа (HLS) | 0000000100000001 | 10.221.143.216:4001 |  |  |  | Двухзонный тариф | ~522ФЗ/~Существующие ТУ/~23-38254/~ЮЭС/~Петродворцовый РЭС/г Санкт-Петербург, тер Петродворцовый, г Ломоносов, ул Александровская - ул Красного Флота | СПБ ГКУ ДОДД, №78230000231695
1180 | СЭС | Курортный | [24 empty] | г Санкт-Петербург, тер Курортный, г Сестрорецк, тер. СНТ Разлив, 17-я лн, д 32-7 |  | Приборы с поддержкой протокола СПОДЭС - Нартис-И100 (СПОДЭС) | 021232020883 |  | 2024-05-21 |  |  |  | 1 | 1 | [6 empty] | 17 | Высокий уровень доступа (HLS) | 0000000100000001 | 10.222.17.145:4001 |  |  |  | Двухзонный тариф | ~522ФЗ/~Существующие ТУ/~23-38254/~СЭС/~Курортный РЭС/г Санкт-Петербург, тер Курортный, г Сестрорецк, тер. СНТ Разлив, 17-я лн, д 32-7 | №016\01105778
1181 | СЭС | Курортный | [24 empty] | г Санкт-Петербург, тер Курортный, г Сестрорецк, ул Мосина, д 110 |  | Приборы с поддержкой протокола СПОДЭС - Нартис-И100 (СПОДЭС) | 021232021947 |  | 2024-05-21 |  |  |  | 1 | 1 | [6 empty] | 17 | Высокий уровень доступа (HLS) | 0000000100000001 | 10.222.17.148:4001 |  |  |  | Двухзонный тариф | ~522ФЗ/~Существующие ТУ/~23-38254/~СЭС/~Курортный РЭС/г Санкт-Петербург, тер Курортный, г Сестрорецк, ул Мосина, д 110 | №016\01202366
1182 | СЭС | Курортный | [24 empty] | г Санкт-Петербург, тер Курортный, г Сестрорецк, ул 1-я Поперечная, д 2, помещ 2 |  | Приборы с поддержкой протокола СПОДЭС - Нартис-И100 (СПОДЭС) | 021232022047 |  | 2024-05-21 |  |  |  | 1 | 1 | [6 empty] | 17 | Высокий уровень доступа (HLS) | 0000000100000001 | 10.222.17.147:4001 |  |  |  | Двухзонный тариф | ~522ФЗ/~Существующие ТУ/~23-38254/~СЭС/~Курортный РЭС/г Санкт-Петербург, тер Курортный, г Сестрорецк, ул 1-я Поперечная, д 2, помещ 2 | №016\01202511
1183 | КС | Восточный | [24 empty] | г Санкт-Петербург, тер Красногвардейский, пр-кт Энергетиков, д 66 |  | Приборы с поддержкой протокола СПОДЭС - Нартис-И100 (СПОДЭС) | 021232022584 |  | 2024-05-17 |  |  |  | 1 | 1 | [6 empty] | 17 | Высокий уровень доступа (HLS) | 0000000100000001 | 10.221.224.176:4001 |  |  |  | Двухзонный тариф | ~522ФЗ/~Существующие ТУ/~23-38254/~КС/~Восточный РЭС/г Санкт-Петербург, тер Красногвардейский, пр-кт Энергетиков, д 66 | ООО ПетербургГаз, Установка защиты №78020000029687 (4)
1184 | ЮЭС | Пушкинский | [24 empty] | г Санкт-Петербург, тер Пушкинский, г Павловск, тер. СНТ Звездочка, 14-я лн, уч 1013 |  | Приборы с поддержкой протокола СПОДЭС - Нартис-И100 (СПОДЭС) | 021240008619 |  | 2024-05-15 |  |  |  | 1 | 1 | [6 empty] | 17 | Высокий уровень доступа (HLS) | 0000000100000001 | 10.223.45.220:4001 |  |  |  | Двухзонный тариф | ~522ФЗ/~Существующие ТУ/~23-38254/~ЮЭС/~Пушкинский РЭС/г Санкт-Петербург, тер Пушкинский, г Павловск, тер. СНТ Звездочка, 14-я лн, уч 1013 | №4803389
1185 | ЮЭС | Пушкинский | [24 empty] | г Санкт-Петербург, тер Пушкинский, г Павловск, тер. СНТ Звездочка, уч 1234 |  | Приборы с поддержкой протокола СПОДЭС - Нартис-И100 (СПОДЭС) | 021240008643 |  | 2024-05-15 |  |  |  | 1 | 1 | [6 empty] | 17 | Высокий уровень доступа (HLS) | 0000000100000001 | 10.223.47.139:4001 |  |  |  | Двухзонный тариф | ~522ФЗ/~Существующие ТУ/~23-38254/~ЮЭС/~Пушкинский РЭС/г Санкт-Петербург, тер Пушкинский, г Павловск, тер. СНТ Звездочка, уч 1234 | №4803341
1186 | ЮЭС | Пушкинский | [24 empty] | г Санкт-Петербург, тер Пушкинский, г Павловск, тер. СНТ Звездочка, 6-я лн, д 36 стр 1 |  | Приборы с поддержкой протокола СПОДЭС - Нартис-И100 (СПОДЭС) | 021240009176 |  | 2024-05-17 |  |  |  | 1 | 1 | [6 empty] | 17 | Высокий уровень доступа (HLS) | 0000000100000001 | 10.223.183.225:4001 |  |  |  | Двухзонный тариф | ~522ФЗ/~Существующие ТУ/~23-38254/~ЮЭС/~Пушкинский РЭС/г Санкт-Петербург, тер Пушкинский, г Павловск, тер. СНТ Звездочка, 6-я лн, д 36 стр 1 | №4803380
1187 | ЮЭС | Петродворцовый | [24 empty] | г Санкт-Петербург, тер Петродворцовый, поселок Стрельна, тер. СНТ Кикенка, проезд 2-й, д 9 |  | Приборы с поддержкой протокола СПОДЭС - Нартис-И100 (СПОДЭС) | 021240009268 |  | 2024-05-20 |  |  |  | 1 | 1 | [6 empty] | 17 | Высокий уровень доступа (HLS) | 0000000100000001 | 10.223.50.17:4001 |  |  |  | Двухзонный тариф | ~522ФЗ/~Существующие ТУ/~23-38254/~ЮЭС/~Петродворцовый РЭС/г Санкт-Петербург, тер Петродворцовый, поселок Стрельна, тер. СНТ Кикенка, проезд 2-й, д 9 | №2766047
1188 | ЮЭС | Пушкинский | [24 empty] | г Санкт-Петербург, тер Пушкинский, г Павловск, тер. СНТ Звездочка, лн Берёзовая, д 41 стр 1 |  | Приборы с поддержкой протокола СПОДЭС - Нартис-И100 (СПОДЭС) | 021240009316 |  | 2024-05-17 |  |  |  | 1 | 1 | [6 empty] | 17 | Высокий уровень доступа (HLS) | 0000000100000001 | 10.223.128.173:4001 |  |  |  | Двухзонный тариф | ~522ФЗ/~Существующие ТУ/~23-38254/~ЮЭС/~Пушкинский РЭС/г Санкт-Петербург, тер Пушкинский, г Павловск, тер. СНТ Звездочка, лн Берёзовая, д 41 стр 1 | №4803166
1189 | ЮЭС | Пушкинский | [24 empty] | г Санкт-Петербург, тер Пушкинский, г Павловск, тер. СНТ Звездочка, 2-я лн, д 16 стр 1 |  | Приборы с поддержкой протокола СПОДЭС - Нартис-И100 (СПОДЭС) | 021240009402 |  | 2024-05-17 |  |  |  | 1 | 1 | [6 empty] | 17 | Высокий уровень доступа (HLS) | 0000000100000001 | 10.223.46.224:4001 |  |  |  | Двухзонный тариф | ~522ФЗ/~Существующие ТУ/~23-38254/~ЮЭС/~Пушкинский РЭС/г Санкт-Петербург, тер Пушкинский, г Павловск, тер. СНТ Звездочка, 2-я лн, д 16 стр 1 | №4803075
1190 | ЮЭС | Пушкинский | [24 empty] | г Санкт-Петербург, тер Пушкинский, г Павловск, тер. СНТ Звездочка, 6-я лн, д 45 стр 1 |  | Приборы с поддержкой протокола СПОДЭС - Нартис-И100 (СПОДЭС) | 021240009607 |  | 2024-05-17 |  |  |  | 1 | 1 | [6 empty] | 17 | Высокий уровень доступа (HLS) | 0000000100000001 | 10.223.129.239:4001 |  |  |  | Двухзонный тариф | ~522ФЗ/~Существующие ТУ/~23-38254/~ЮЭС/~Пушкинский РЭС/г Санкт-Петербург, тер Пушкинский, г Павловск, тер. СНТ Звездочка, 6-я лн, д 45 стр 1 | №4803197
1191 | ЮЭС | Пушкинский | [24 empty] | г Санкт-Петербург, тер Пушкинский, г Павловск, тер. СНТ Звездочка, 2-я лн, д 20 стр 1 |  | Приборы с поддержкой протокола СПОДЭС - Нартис-И100 (СПОДЭС) | 021240009687 |  | 2024-05-17 |  |  |  | 1 | 1 | [6 empty] | 17 | Высокий уровень доступа (HLS) | 0000000100000001 | 10.223.182.178:4001 |  |  |  | Двухзонный тариф | ~522ФЗ/~Существующие ТУ/~23-38254/~ЮЭС/~Пушкинский РЭС/г Санкт-Петербург, тер Пушкинский, г Павловск, тер. СНТ Звездочка, 2-я лн, д 20 стр 1 | №4803451
1192 | ЮЭС | Пушкинский | [24 empty] | г Санкт-Петербург, тер Пушкинский, г Павловск, тер. СНТ Звездочка, 5-я лн, д 36 стр 1 |  | Приборы с поддержкой протокола СПОДЭС - Нартис-И100 (СПОДЭС) | 021240009746 |  | 2024-05-17 |  |  |  | 1 | 1 | [6 empty] | 17 | Высокий уровень доступа (HLS) | 0000000100000001 | 10.223.181.142:4001 |  |  |  | Двухзонный тариф | ~522ФЗ/~Существующие ТУ/~23-38254/~ЮЭС/~Пушкинский РЭС/г Санкт-Петербург, тер Пушкинский, г Павловск, тер. СНТ Звездочка, 5-я лн, д 36 стр 1 | №4803019
1193 | ЮЭС | Пушкинский | [24 empty] | г Санкт-Петербург, тер Пушкинский, г Павловск, тер. СНТ Звездочка, 2-я лн, д 25 стр 1 |  | Приборы с поддержкой протокола СПОДЭС - Нартис-И100 (СПОДЭС) | 021240009843 |  | 2024-05-17 |  |  |  | 1 | 1 | [6 empty] | 17 | Высокий уровень доступа (HLS) | 0000000100000001 | 10.223.181.145:4001 |  |  |  | Двухзонный тариф | ~522ФЗ/~Существующие ТУ/~23-38254/~ЮЭС/~Пушкинский РЭС/г Санкт-Петербург, тер Пушкинский, г Павловск, тер. СНТ Звездочка, 2-я лн, д 25 стр 1 | №4803241
1194 | ЮЭС | Петродворцовый | [24 empty] | г Санкт-Петербург, тер Петродворцовый, поселок Стрельна, ул Боровая, д 47 |  | Приборы с поддержкой протокола СПОДЭС - Нартис-И100 (СПОДЭС) | 021240010099 |  | 2024-05-20 |  |  |  | 1 | 1 | [6 empty] | 17 | Высокий уровень доступа (HLS) | 0000000100000001 | 10.223.48.137:4001 |  |  |  | Двухзонный тариф | ~522ФЗ/~Существующие ТУ/~23-38254/~ЮЭС/~Петродворцовый РЭС/г Санкт-Петербург, тер Петродворцовый, поселок Стрельна, ул Боровая, д 47 | №416519
1195 | ЮЭС | Пушкинский | [24 empty] | г Санкт-Петербург, тер Пушкинский, г Павловск, тер. СНТ Звездочка, 12-я лн, д 21 стр 1 |  | Приборы с поддержкой протокола СПОДЭС - Нартис-И100 (СПОДЭС) | 021240010104 |  | 2024-05-15 |  |  |  | 1 | 1 | [6 empty] | 17 | Высокий уровень доступа (HLS) | 0000000100000001 | 10.223.131.5:4001 |  |  |  | Двухзонный тариф | ~522ФЗ/~Существующие ТУ/~23-38254/~ЮЭС/~Пушкинский РЭС/г Санкт-Петербург, тер Пушкинский, г Павловск, тер. СНТ Звездочка, 12-я лн, д 21 стр 1 | №4803068
1196 | СЭС | Курортный | [24 empty] | г Санкт-Петербург, тер Курортный, г Зеленогорск, ул Танкистов, д 19 литера АД |  | Приборы с поддержкой протокола СПОДЭС - Нартис-И100 (СПОДЭС) | 021240010753 |  | 2024-05-18 |  |  |  | 1 | 1 | [6 empty] | 17 | Высокий уровень доступа (HLS) | 0000000100000001 | 10.222.17.220:4001 |  |  |  | Двухзонный тариф | ~522ФЗ/~Существующие ТУ/~23-38254/~СЭС/~Курортный РЭС/г Санкт-Петербург, тер Курортный, г Зеленогорск, ул Танкистов, д 19 литера АД | СПб ГУП Дачного обслуживания Пригородное, Дача №246 №78250000304033
1197 | ЮЭС | Пушкинский | [24 empty] | г Санкт-Петербург, тер Пушкинский, г Павловск, тер. СНТ Звездочка, 14-я лн, д 7 стр 1 |  | Приборы с поддержкой протокола СПОДЭС - Нартис-И100 (СПОДЭС) | 021240010846 |  | 2024-05-15 |  |  |  | 1 | 1 | [6 empty] | 17 | Высокий уровень доступа (HLS) | 0000000100000001 | 10.223.46.123:4001 |  |  |  | Двухзонный тариф | ~522ФЗ/~Существующие ТУ/~23-38254/~ЮЭС/~Пушкинский РЭС/г Санкт-Петербург, тер Пушкинский, г Павловск, тер. СНТ Звездочка, 14-я лн, д 7 стр 1 | №4803501
1198 | ЮЭС | Пушкинский | [24 empty] | г Санкт-Петербург, тер Пушкинский, г Павловск, тер. СНТ Звездочка, уч 9 |  | Приборы с поддержкой протокола СПОДЭС - Нартис-И100 (СПОДЭС) | 021240010856 |  | 2024-05-17 |  |  |  | 1 | 1 | [6 empty] | 17 | Высокий уровень доступа (HLS) | 0000000100000001 | 10.223.127.180:4001 |  |  |  | Двухзонный тариф | ~522ФЗ/~Существующие ТУ/~23-38254/~ЮЭС/~Пушкинский РЭС/г Санкт-Петербург, тер Пушкинский, г Павловск, тер. СНТ Звездочка, уч 9 | №4803300
1199 | ЮЭС | Пушкинский | [24 empty] | г Санкт-Петербург, тер Пушкинский, г Павловск, тер. СНТ Звездочка, 2-я лн, д 22 стр 1 |  | Приборы с поддержкой протокола СПОДЭС - Нартис-И100 (СПОДЭС) | 021240010863 |  | 2024-05-17 |  |  |  | 1 | 1 | [6 empty] | 17 | Высокий уровень доступа (HLS) | 0000000100000001 | 10.223.127.198:4001 |  |  |  | Двухзонный тариф | ~522ФЗ/~Существующие ТУ/~23-38254/~ЮЭС/~Пушкинский РЭС/г Санкт-Петербург, тер Пушкинский, г Павловск, тер. СНТ Звездочка, 2-я лн, д 22 стр 1 | №4803387
1200 | СЭС | Курортный | [24 empty] | г Санкт-Петербург, тер Курортный, г Зеленогорск, ул Танкистов, д 19 литера АВ |  | Приборы с поддержкой протокола СПОДЭС - Нартис-И100 (СПОДЭС) | 021240010900 |  | 2024-05-18 |  |  |  | 1 | 1 | [6 empty] | 17 | Высокий уровень доступа (HLS) | 0000000100000001 | 10.222.17.221:4001 |  |  |  | Двухзонный тариф | ~522ФЗ/~Существующие ТУ/~23-38254/~СЭС/~Курортный РЭС/г Санкт-Петербург, тер Курортный, г Зеленогорск, ул Танкистов, д 19 литера АВ | СПб ГУП Дачного обслуживания Пригородное, Дача №243 №78250000304033
1201 | СЭС | Курортный | [24 empty] | г Санкт-Петербург, тер Курортный, г Зеленогорск, ул Танкистов, д 19 литера Щ |  | Приборы с поддержкой протокола СПОДЭС - Нартис-И100 (СПОДЭС) | 021240011011 |  | 2024-05-18 |  |  |  | 1 | 1 | [6 empty] | 17 | Высокий уровень доступа (HLS) | 0000000100000001 | 10.222.17.217:4001 |  |  |  | Двухзонный тариф | ~522ФЗ/~Существующие ТУ/~23-38254/~СЭС/~Курортный РЭС/г Санкт-Петербург, тер Курортный, г Зеленогорск, ул Танкистов, д 19 литера Щ | СПб ГУП Дачного обслуживания Пригородное, Дача №247 №78250000304033
1202 | СЭС | Курортный | [24 empty] | г Санкт-Петербург, тер Курортный, г Зеленогорск, ул Танкистов, д 19 литера Ф |  | Приборы с поддержкой протокола СПОДЭС - Нартис-И100 (СПОДЭС) | 021240011022 |  | 2024-05-18 |  |  |  | 1 | 1 | [6 empty] | 17 | Высокий уровень доступа (HLS) | 0000000100000001 | 10.222.17.71:4001 |  |  |  | Двухзонный тариф | ~522ФЗ/~Существующие ТУ/~23-38254/~СЭС/~Курортный РЭС/г Санкт-Петербург, тер Курортный, г Зеленогорск, ул Танкистов, д 19 литера Ф | СПб ГУП Дачного обслуживания Пригородное, Дача №248 №78250000304033
1203 | СЭС | Курортный | [24 empty] | г Санкт-Петербург, тер Курортный, г Зеленогорск, ул Танкистов, д 19 литера Щ |  | Приборы с поддержкой протокола СПОДЭС - Нартис-И100 (СПОДЭС) | 021240011031 |  | 2024-05-18 |  |  |  | 1 | 1 | [6 empty] | 17 | Высокий уровень доступа (HLS) | 0000000100000001 | 10.222.17.216:4001 |  |  |  | Двухзонный тариф | ~522ФЗ/~Существующие ТУ/~23-38254/~СЭС/~Курортный РЭС/г Санкт-Петербург, тер Курортный, г Зеленогорск, ул Танкистов, д 19 литера Щ | СПб ГУП Дачного обслуживания Пригородное, Дача №244 №78250000304033
1204 | ЮЭС | Пушкинский | [24 empty] | г Санкт-Петербург, тер Пушкинский, г Павловск, тер. СНТ Звездочка, уч 1018 |  | Приборы с поддержкой протокола СПОДЭС - Нартис-И100 (СПОДЭС) | 021240011100 |  | 2024-05-15 |  |  |  | 1 | 1 | [6 empty] | 17 | Высокий уровень доступа (HLS) | 0000000100000001 | 10.223.182.180:4001 |  |  |  | Двухзонный тариф | ~522ФЗ/~Существующие ТУ/~23-38254/~ЮЭС/~Пушкинский РЭС/г Санкт-Петербург, тер Пушкинский, г Павловск, тер. СНТ Звездочка, уч 1018 | №4803295
1205 | ЮЭС | Пушкинский | [24 empty] | г Санкт-Петербург, тер Пушкинский, г Павловск, тер. СНТ Звездочка, 2-я лн, д 32 стр 1 |  | Приборы с поддержкой протокола СПОДЭС - Нартис-И100 (СПОДЭС) | 021240011113 |  | 2024-05-17 |  |  |  | 1 | 1 | [6 empty] | 17 | Высокий уровень доступа (HLS) | 0000000100000001 | 10.223.131.6:4001 |  |  |  | Двухзонный тариф | ~522ФЗ/~Существующие ТУ/~23-38254/~ЮЭС/~Пушкинский РЭС/г Санкт-Петербург, тер Пушкинский, г Павловск, тер. СНТ Звездочка, 2-я лн, д 32 стр 1 | №4803047
1206 | ЮЭС | Петродворцовый | [24 empty] | г Санкт-Петербург, тер Красносельский, г Красное Село, тер Дудергоф, ул Новая, д 5 литера А |  | Приборы с поддержкой протокола СПОДЭС - Нартис-И100 (СПОДЭС) | 021240011121 |  | 2024-05-20 |  |  |  | 1 | 1 | [6 empty] | 17 | Высокий уровень доступа (HLS) | 0000000100000001 | 10.223.32.236:4001 |  |  |  | Двухзонный тариф | ~522ФЗ/~Существующие ТУ/~23-38254/~ЮЭС/~Петродворцовый РЭС/г Санкт-Петербург, тер Красносельский, г Красное Село, тер Дудергоф, ул Новая, д 5 литера А | №70800293535
1207 | ЮЭС | Петродворцовый | [24 empty] | г Санкт-Петербург, тер Пушкинский, г Павловск, тер. СНТ Павловское-2, 10-я лн, д 817 |  | Приборы с поддержкой протокола СПОДЭС - Нартис-И100 (СПОДЭС) | 021240011183 |  | 2024-05-22 |  |  |  | 1 | 1 | [6 empty] | 17 | Высокий уровень доступа (HLS) | 0000000100000001 | 10.223.31.226:4001 |  |  |  | Двухзонный тариф | ~522ФЗ/~Существующие ТУ/~23-38254/~ЮЭС/~Петродворцовый РЭС/г Санкт-Петербург, тер Пушкинский, г Павловск, тер. СНТ Павловское-2, 10-я лн, д 817 | №4803606
1208 | ЮЭС | Пушкинский | [24 empty] | г Санкт-Петербург, тер Пушкинский, г Павловск, тер. СНТ Звездочка, 2-я лн, д 23 стр 1 |  | Приборы с поддержкой протокола СПОДЭС - Нартис-И100 (СПОДЭС) | 021240011233 |  | 2024-05-17 |  |  |  | 1 | 1 | [6 empty] | 17 | Высокий уровень доступа (HLS) | 0000000100000001 | 10.223.129.238:4001 |  |  |  | Двухзонный тариф | ~522ФЗ/~Существующие ТУ/~23-38254/~ЮЭС/~Пушкинский РЭС/г Санкт-Петербург, тер Пушкинский, г Павловск, тер. СНТ Звездочка, 2-я лн, д 23 стр 1 | №4803240
1209 | ЮЭС | Пушкинский | [24 empty] | г Санкт-Петербург, тер Пушкинский, г Павловск, тер. СНТ Звездочка, лн Берёзовая, д 26 стр 1 |  | Приборы с поддержкой протокола СПОДЭС - Нартис-И100 (СПОДЭС) | 021240011262 |  | 2024-05-17 |  |  |  | 1 | 1 | [6 empty] | 17 | Высокий уровень доступа (HLS) | 0000000100000001 | 10.223.128.191:4001 |  |  |  | Двухзонный тариф | ~522ФЗ/~Существующие ТУ/~23-38254/~ЮЭС/~Пушкинский РЭС/г Санкт-Петербург, тер Пушкинский, г Павловск, тер. СНТ Звездочка, лн Берёзовая, д 26 стр 1 | №4803373
1210 | ЮЭС | Пушкинский | [24 empty] | г Санкт-Петербург, тер Пушкинский, г Павловск, тер. СНТ Звездочка, 2-я лн, д 17 стр 1 |  | Приборы с поддержкой протокола СПОДЭС - Нартис-И100 (СПОДЭС) | 021240011375 |  | 2024-05-17 |  |  |  | 1 | 1 | [6 empty] | 17 | Высокий уровень доступа (HLS) | 0000000100000001 | 10.223.44.231:4001 |  |  |  | Двухзонный тариф | ~522ФЗ/~Существующие ТУ/~23-38254/~ЮЭС/~Пушкинский РЭС/г Санкт-Петербург, тер Пушкинский, г Павловск, тер. СНТ Звездочка, 2-я лн, д 17 стр 1 | №4803021
1211 | ЮЭС | Пушкинский | [24 empty] | г Санкт-Петербург, тер Пушкинский, г Павловск, тер. СНТ Звездочка, 5-я лн, д 2 стр 1 |  | Приборы с поддержкой протокола СПОДЭС - Нартис-И100 (СПОДЭС) | 021240011415 |  | 2024-05-17 |  |  |  | 1 | 1 | [6 empty] | 17 | Высокий уровень доступа (HLS) | 0000000100000001 | 10.223.45.54:4001 |  |  |  | Двухзонный тариф | ~522ФЗ/~Существующие ТУ/~23-38254/~ЮЭС/~Пушкинский РЭС/г Санкт-Петербург, тер Пушкинский, г Павловск, тер. СНТ Звездочка, 5-я лн, д 2 стр 1 | №4803123
1212 | СЭС | Курортный | [24 empty] | г Санкт-Петербург, тер Курортный, г Зеленогорск, ул Танкистов, д 19 литера Я |  | Приборы с поддержкой протокола СПОДЭС - Нартис-И100 (СПОДЭС) | 021240011575 |  | 2024-05-18 |  |  |  | 1 | 1 | [6 empty] | 17 | Высокий уровень доступа (HLS) | 0000000100000001 | 10.222.17.222:4001 |  |  |  | Двухзонный тариф | ~522ФЗ/~Существующие ТУ/~23-38254/~СЭС/~Курортный РЭС/г Санкт-Петербург, тер Курортный, г Зеленогорск, ул Танкистов, д 19 литера Я | СПб ГУП Дачного обслуживания Пригородное, Дача №237 №78250000304033
1213 | СЭС | Курортный | [24 empty] | г Санкт-Петербург, тер Курортный, г Зеленогорск, ул Танкистов, д 19 литера АЗ |  | Приборы с поддержкой протокола СПОДЭС - Нартис-И100 (СПОДЭС) | 021240011780 |  | 2024-05-18 |  |  |  | 1 | 1 | [6 empty] | 17 | Высокий уровень доступа (HLS) | 0000000100000001 | 10.222.17.234:4001 |  |  |  | Двухзонный тариф | ~522ФЗ/~Существующие ТУ/~23-38254/~СЭС/~Курортный РЭС/г Санкт-Петербург, тер Курортный, г Зеленогорск, ул Танкистов, д 19 литера АЗ | СПб ГУП Дачного обслуживания Пригородное, Дача №235 №78250000304033
1214 | СЭС | Курортный | [24 empty] | г Санкт-Петербург, тер Курортный, г Зеленогорск, ул Танкистов, д 19 литера АЖ |  | Приборы с поддержкой протокола СПОДЭС - Нартис-И100 (СПОДЭС) | 021240014358 |  | 2024-05-18 |  |  |  | 1 | 1 | [6 empty] | 17 | Высокий уровень доступа (HLS) | 0000000100000001 | 10.222.17.223:4001 |  |  |  | Двухзонный тариф | ~522ФЗ/~Существующие ТУ/~23-38254/~СЭС/~Курортный РЭС/г Санкт-Петербург, тер Курортный, г Зеленогорск, ул Танкистов, д 19 литера АЖ | СПб ГУП Дачного обслуживания Пригородное, Дача №234 №78250000304033
1215 | СЭС | Курортный | [24 empty] | г Санкт-Петербург, тер Курортный, г Зеленогорск, ул Танкистов, д 19 литера АЕ |  | Приборы с поддержкой протокола СПОДЭС - Нартис-И100 (СПОДЭС) | 021240014369 |  | 2024-05-18 |  |  |  | 1 | 1 | [6 empty] | 17 | Высокий уровень доступа (HLS) | 0000000100000001 | 10.222.17.233:4001 |  |  |  | Двухзонный тариф | ~522ФЗ/~Существующие ТУ/~23-38254/~СЭС/~Курортный РЭС/г Санкт-Петербург, тер Курортный, г Зеленогорск, ул Танкистов, д 19 литера АЕ | СПб ГУП Дачного обслуживания Пригородное, Дача №232 №78250000304033
1216 | СЭС | Курортный | [24 empty] | г Санкт-Петербург, тер Курортный, г Зеленогорск, ул Танкистов, д 19 литера АК |  | Приборы с поддержкой протокола СПОДЭС - Нартис-И100 (СПОДЭС) | 021240014373 |  | 2024-05-18 |  |  |  | 1 | 1 | [6 empty] | 17 | Высокий уровень доступа (HLS) | 0000000100000001 | 10.222.17.70:4001 |  |  |  | Двухзонный тариф | ~522ФЗ/~Существующие ТУ/~23-38254/~СЭС/~Курортный РЭС/г Санкт-Петербург, тер Курортный, г Зеленогорск, ул Танкистов, д 19 литера АК | СПб ГУП Дачного обслуживания Пригородное, Дача №245 №78250000304033
1217 | СЭС | Курортный | [24 empty] | г Санкт-Петербург, тер Курортный, г Зеленогорск, ул Танкистов, д 19 литера АБ |  | Приборы с поддержкой протокола СПОДЭС - Нартис-И100 (СПОДЭС) | 021240014644 |  | 2024-05-18 |  |  |  | 1 | 1 | [6 empty] | 17 | Высокий уровень доступа (HLS) | 0000000100000001 | 10.222.17.69:4001 |  |  |  | Двухзонный тариф | ~522ФЗ/~Существующие ТУ/~23-38254/~СЭС/~Курортный РЭС/г Санкт-Петербург, тер Курортный, г Зеленогорск, ул Танкистов, д 19 литера АБ | СПб ГУП Дачного обслуживания Пригородное, Дача №240 №78250000304033
1218 | СЭС | Курортный | [24 empty] | г Санкт-Петербург, тер Курортный, г Зеленогорск, ул Танкистов, д 19 литера Ч |  | Приборы с поддержкой протокола СПОДЭС - Нартис-И100 (СПОДЭС) | 021240014679 |  | 2024-05-18 |  |  |  | 1 | 1 | [6 empty] | 17 | Высокий уровень доступа (HLS) | 0000000100000001 | 10.222.17.68:4001 |  |  |  | Двухзонный тариф | ~522ФЗ/~Существующие ТУ/~23-38254/~СЭС/~Курортный РЭС/г Санкт-Петербург, тер Курортный, г Зеленогорск, ул Танкистов, д 19 литера Ч | СПб ГУП Дачного обслуживания Пригородное, Дача №241 №78250000304033
1219 | СЭС | Курортный | [24 empty] | г Санкт-Петербург, тер Курортный, г Зеленогорск, ул Танкистов, д 19 литера Е |  | Приборы с поддержкой протокола СПОДЭС - Нартис-И100 (СПОДЭС) | 021240014694 |  | 2024-05-17 |  |  |  | 1 | 1 | [6 empty] | 17 | Высокий уровень доступа (HLS) | 0000000100000001 | 10.222.17.64:4001 |  |  |  | Двухзонный тариф | ~522ФЗ/~Существующие ТУ/~23-38254/~СЭС/~Курортный РЭС/г Санкт-Петербург, тер Курортный, г Зеленогорск, ул Танкистов, д 19 литера Е | СПб ГУП Дачного обслуживания Пригородное, Дача №192 №78250000304033
1220 | СЭС | Курортный | [24 empty] | г Санкт-Петербург, тер Курортный, г Зеленогорск, ул Танкистов, д 19 литера Ж |  | Приборы с поддержкой протокола СПОДЭС - Нартис-И100 (СПОДЭС) | 021240014712 |  | 2024-05-17 |  |  |  | 1 | 1 | [6 empty] | 17 | Высокий уровень доступа (HLS) | 0000000100000001 | 10.222.17.65:4001 |  |  |  | Двухзонный тариф | ~522ФЗ/~Существующие ТУ/~23-38254/~СЭС/~Курортный РЭС/г Санкт-Петербург, тер Курортный, г Зеленогорск, ул Танкистов, д 19 литера Ж | СПб ГУП Дачного обслуживания Пригородное, Дача №191 №78250000304033
1221 | СЭС | Курортный | [24 empty] | г Санкт-Петербург, тер Курортный, г Зеленогорск, ул Танкистов, д 19 литера АИ |  | Приборы с поддержкой протокола СПОДЭС - Нартис-И100 (СПОДЭС) | 021240014713 |  | 2024-05-17 |  |  |  | 1 | 1 | [6 empty] | 17 | Высокий уровень доступа (HLS) | 0000000100000001 | 10.222.17.66:4001 |  |  |  | Двухзонный тариф | ~522ФЗ/~Существующие ТУ/~23-38254/~СЭС/~Курортный РЭС/г Санкт-Петербург, тер Курортный, г Зеленогорск, ул Танкистов, д 19 литера АИ | СПб ГУП Дачного обслуживания Пригородное, Дача №239 №78250000304033
1222 | СЭС | Курортный | [24 empty] | г Санкт-Петербург, тер Курортный, г Зеленогорск, ул Танкистов, д 19 литера АО |  | Приборы с поддержкой протокола СПОДЭС - Нартис-И100 (СПОДЭС) | 021240014830 |  | 2024-05-17 |  |  |  | 1 | 1 | [6 empty] | 17 | Высокий уровень доступа (HLS) | 0000000100000001 | 10.222.17.67:4001 |  |  |  | Двухзонный тариф | ~522ФЗ/~Существующие ТУ/~23-38254/~СЭС/~Курортный РЭС/г Санкт-Петербург, тер Курортный, г Зеленогорск, ул Танкистов, д 19 литера АО | СПб ГУП Дачного обслуживания Пригородное, Дача №238 №78250000304033
1223 | ЮЭС | Пушкинский | [24 empty] | г Санкт-Петербург, тер Пушкинский, г Павловск, тер. СНТ Звездочка, 5-я лн, д 39 стр 1 |  | Приборы с поддержкой протокола СПОДЭС - Нартис-И300 (СПОДЭС) | 023230076725 |  | 2024-05-17 |  |  |  | 1 | 1 | [6 empty] | 17 | Высокий уровень доступа (HLS) | 0000000100000001 | 10.223.45.19:4001 |  |  |  | Двухзонный тариф | ~522ФЗ/~Существующие ТУ/~23-38254/~ЮЭС/~Пушкинский РЭС/г Санкт-Петербург, тер Пушкинский, г Павловск, тер. СНТ Звездочка, 5-я лн, д 39 стр 1 | №4803510
1224 | ЮЭС | Пушкинский | [24 empty] | г Санкт-Петербург, тер Пушкинский, г Павловск, тер. СНТ Звездочка, уч 1373 |  | Приборы с поддержкой протокола СПОДЭС - Нартис-И300 (СПОДЭС) | 023230076731 |  | 2024-05-17 |  |  |  | 1 | 1 | [6 empty] | 17 | Высокий уровень доступа (HLS) | 0000000100000001 | 10.223.184.100:4001 |  |  |  | Двухзонный тариф | ~522ФЗ/~Существующие ТУ/~23-38254/~ЮЭС/~Пушкинский РЭС/г Санкт-Петербург, тер Пушкинский, г Павловск, тер. СНТ Звездочка, уч 1373 | №4803249
1225 | ЮЭС | Пушкинский | [24 empty] | г Санкт-Петербург, тер Пушкинский, г Павловск, тер. СНТ Звездочка, 4-я лн, д 34 стр 1 |  | Приборы с поддержкой протокола СПОДЭС - Нартис-И300 (СПОДЭС) | 023230077023 |  | 2024-05-17 |  |  |  | 1 | 1 | [6 empty] | 17 | Высокий уровень доступа (HLS) | 0000000100000001 | 10.223.181.232:4001 |  |  |  | Двухзонный тариф | ~522ФЗ/~Существующие ТУ/~23-38254/~ЮЭС/~Пушкинский РЭС/г Санкт-Петербург, тер Пушкинский, г Павловск, тер. СНТ Звездочка, 4-я лн, д 34 стр 1 | №4803639
1226 | ЮЭС | Пушкинский | [24 empty] | г Санкт-Петербург, тер Пушкинский, г Павловск, тер. СНТ Звездочка, 5-я лн, д 26 стр 1 |  | Приборы с поддержкой протокола СПОДЭС - Нартис-И300 (СПОДЭС) | 023230077168 |  | 2024-05-17 |  |  |  | 1 | 1 | [6 empty] | 17 | Высокий уровень доступа (HLS) | 0000000100000001 | 10.223.183.12:4001 |  |  |  | Двухзонный тариф | ~522ФЗ/~Существующие ТУ/~23-38254/~ЮЭС/~Пушкинский РЭС/г Санкт-Петербург, тер Пушкинский, г Павловск, тер. СНТ Звездочка, 5-я лн, д 26 стр 1 | №4803193
1227 | ЮЭС | Пушкинский | [24 empty] | г Санкт-Петербург, тер Пушкинский, г Павловск, тер. СНТ Звездочка, 1-я лн, д 33 стр 1 |  | Приборы с поддержкой протокола СПОДЭС - Нартис-И300 (СПОДЭС) | 023230077206 |  | 2024-05-17 |  |  |  | 1 | 1 | [6 empty] | 17 | Высокий уровень доступа (HLS) | 0000000100000001 | 10.223.46.182:4001 |  |  |  | Двухзонный тариф | ~522ФЗ/~Существующие ТУ/~23-38254/~ЮЭС/~Пушкинский РЭС/г Санкт-Петербург, тер Пушкинский, г Павловск, тер. СНТ Звездочка, 1-я лн, д 33 стр 1 | №4803232
1228 | ЮЭС | Пушкинский | [24 empty] | г Санкт-Петербург, тер Пушкинский, г Павловск, тер. СНТ Звездочка, 2-я лн, д 26 стр 1 |  | Приборы с поддержкой протокола СПОДЭС - Нартис-И300 (СПОДЭС) | 023230077226 |  | 2024-05-17 |  |  |  | 1 | 1 | [6 empty] | 17 | Высокий уровень доступа (HLS) | 0000000100000001 | 10.223.46.41:4001 |  |  |  | Двухзонный тариф | ~522ФЗ/~Существующие ТУ/~23-38254/~ЮЭС/~Пушкинский РЭС/г Санкт-Петербург, тер Пушкинский, г Павловск, тер. СНТ Звездочка, 2-я лн, д 26 стр 1 | №4803356
1229 | ЮЭС | Пушкинский | [24 empty] | г Санкт-Петербург, тер Пушкинский, г Павловск, тер. СНТ Звездочка, 10-я лн, д 36 стр 1 |  | Приборы с поддержкой протокола СПОДЭС - Нартис-И300 (СПОДЭС) | 023230077746 |  | 2024-05-15 |  |  |  | 1 | 1 | [6 empty] | 17 | Высокий уровень доступа (HLS) | 0000000100000001 | 10.223.183.14:4001 |  |  |  | Двухзонный тариф | ~522ФЗ/~Существующие ТУ/~23-38254/~ЮЭС/~Пушкинский РЭС/г Санкт-Петербург, тер Пушкинский, г Павловск, тер. СНТ Звездочка, 10-я лн, д 36 стр 1 | №4803467
1230 | ЮЭС | Пушкинский | [24 empty] | г Санкт-Петербург, тер Пушкинский, г Павловск, тер. СНТ Звездочка, 1-я лн, д 39 литера А |  | Приборы с поддержкой протокола СПОДЭС - Нартис-И300 (СПОДЭС) | 023230077751 |  | 2024-05-17 |  |  |  | 1 | 1 | [6 empty] | 17 | Высокий уровень доступа (HLS) | 0000000100000001 | 10.223.46.42:4001 |  |  |  | Двухзонный тариф | ~522ФЗ/~Существующие ТУ/~23-38254/~ЮЭС/~Пушкинский РЭС/г Санкт-Петербург, тер Пушкинский, г Павловск, тер. СНТ Звездочка, 1-я лн, д 39 литера А | №4803385
1231 | ЮЭС | Пушкинский | [24 empty] | г Санкт-Петербург, тер Пушкинский, г Павловск, тер. СНТ Звездочка, 9-я лн, д 18 стр 1 |  | Приборы с поддержкой протокола СПОДЭС - Нартис-И300 (СПОДЭС) | 023230077768 |  | 2024-05-15 |  |  |  | 1 | 1 | [6 empty] | 17 | Высокий уровень доступа (HLS) | 0000000100000001 | 10.223.184.102:4001 |  |  |  | Двухзонный тариф | ~522ФЗ/~Существующие ТУ/~23-38254/~ЮЭС/~Пушкинский РЭС/г Санкт-Петербург, тер Пушкинский, г Павловск, тер. СНТ Звездочка, 9-я лн, д 18 стр 1 | №4803144
1232 | ЮЭС | Пушкинский | [24 empty] | г Санкт-Петербург, тер Пушкинский, г Павловск, тер. СНТ Звездочка, 13-я лн, д 21 стр 1 |  | Приборы с поддержкой протокола СПОДЭС - Нартис-И300 (СПОДЭС) | 023230077775 |  | 2024-05-15 |  |  |  | 1 | 1 | [6 empty] | 17 | Высокий уровень доступа (HLS) | 0000000100000001 | 10.223.45.214:4001 |  |  |  | Двухзонный тариф | ~522ФЗ/~Существующие ТУ/~23-38254/~ЮЭС/~Пушкинский РЭС/г Санкт-Петербург, тер Пушкинский, г Павловск, тер. СНТ Звездочка, 13-я лн, д 21 стр 1 | №4803444
1233 | ЮЭС | Пушкинский | [24 empty] | г Санкт-Петербург, тер Пушкинский, г Павловск, тер. СНТ Звездочка, 14-я лн, д 5 стр 1 |  | Приборы с поддержкой протокола СПОДЭС - Нартис-И300 (СПОДЭС) | 023230077812 |  | 2024-05-15 |  |  |  | 1 | 1 | [6 empty] | 17 | Высокий уровень доступа (HLS) | 0000000100000001 | 10.223.46.114:4001 |  |  |  | Двухзонный тариф | ~522ФЗ/~Существующие ТУ/~23-38254/~ЮЭС/~Пушкинский РЭС/г Санкт-Петербург, тер Пушкинский, г Павловск, тер. СНТ Звездочка, 14-я лн, д 5 стр 1 | №4803287
1234 | ЮЭС | Пушкинский | [24 empty] | г Санкт-Петербург, тер Пушкинский, г Павловск, тер. СНТ Звездочка, 3-я лн, д 26 стр 1 |  | Приборы с поддержкой протокола СПОДЭС - Нартис-И300 (СПОДЭС) | 023230078234 |  | 2024-05-17 |  |  |  | 1 | 1 | [6 empty] | 17 | Высокий уровень доступа (HLS) | 0000000100000001 | 10.223.45.20:4001 |  |  |  | Двухзонный тариф | ~522ФЗ/~Существующие ТУ/~23-38254/~ЮЭС/~Пушкинский РЭС/г Санкт-Петербург, тер Пушкинский, г Павловск, тер. СНТ Звездочка, 3-я лн, д 26 стр 1 | №4803458
1235 | ЮЭС | Пушкинский | [24 empty] | г Санкт-Петербург, тер Пушкинский, г Павловск, тер. СНТ Звездочка, 2-я лн, д 24 стр 1 |  | Приборы с поддержкой протокола СПОДЭС - Нартис-И300 (СПОДЭС) | 023230078274 |  | 2024-05-17 |  |  |  | 1 | 1 | [6 empty] | 17 | Высокий уровень доступа (HLS) | 0000000100000001 | 10.223.45.48:4001 |  |  |  | Двухзонный тариф | ~522ФЗ/~Существующие ТУ/~23-38254/~ЮЭС/~Пушкинский РЭС/г Санкт-Петербург, тер Пушкинский, г Павловск, тер. СНТ Звездочка, 2-я лн, д 24 стр 1 | №4803589
1236 | ЮЭС | Пушкинский | [24 empty] | г Санкт-Петербург, тер Пушкинский, г Павловск, тер. СНТ Звездочка, уч 731 |  | Приборы с поддержкой протокола СПОДЭС - Нартис-И300 (СПОДЭС) | 023230078282 |  | 2024-05-15 |  |  |  | 1 | 1 | [6 empty] | 17 | Высокий уровень доступа (HLS) | 0000000100000001 | 10.223.45.141:4001 |  |  |  | Двухзонный тариф | ~522ФЗ/~Существующие ТУ/~23-38254/~ЮЭС/~Пушкинский РЭС/г Санкт-Петербург, тер Пушкинский, г Павловск, тер. СНТ Звездочка, уч 731 | №4803321
1237 | ЮЭС | Пушкинский | [24 empty] | г Санкт-Петербург, тер Пушкинский, г Павловск, тер. СНТ Звездочка, 2-я лн, д 45 стр 1 |  | Приборы с поддержкой протокола СПОДЭС - Нартис-И300 (СПОДЭС) | 023230078486 |  | 2024-05-17 |  |  |  | 1 | 1 | [6 empty] | 17 | Высокий уровень доступа (HLS) | 0000000100000001 | 10.223.46.218:4001 |  |  |  | Двухзонный тариф | ~522ФЗ/~Существующие ТУ/~23-38254/~ЮЭС/~Пушкинский РЭС/г Санкт-Петербург, тер Пушкинский, г Павловск, тер. СНТ Звездочка, 2-я лн, д 45 стр 1 | №4803674
1238 | ЮЭС | Пушкинский | [24 empty] | г Санкт-Петербург, тер Пушкинский, г Павловск, тер. СНТ Звездочка, 1-я лн, д 4 стр 1 |  | Приборы с поддержкой протокола СПОДЭС - Нартис-И300 (СПОДЭС) | 023230078615 |  | 2024-05-17 |  |  |  | 1 | 1 | [6 empty] | 17 | Высокий уровень доступа (HLS) | 0000000100000001 | 10.220.170.232:4001 |  |  |  | Двухзонный тариф | ~522ФЗ/~Существующие ТУ/~23-38254/~ЮЭС/~Пушкинский РЭС/г Санкт-Петербург, тер Пушкинский, г Павловск, тер. СНТ Звездочка, 1-я лн, д 4 стр 1 | №4803588
1239 | ЮЭС | Пушкинский | [24 empty] | г Санкт-Петербург, тер Пушкинский, г Павловск, тер. СНТ Звездочка, 8-я лн, д 3 литера А |  | Приборы с поддержкой протокола СПОДЭС - Нартис-И300 (СПОДЭС) | 023230078634 |  | 2024-05-15 |  |  |  | 1 | 1 | [6 empty] | 17 | Высокий уровень доступа (HLS) | 0000000100000001 | 10.223.181.233:4001 |  |  |  | Двухзонный тариф | ~522ФЗ/~Существующие ТУ/~23-38254/~ЮЭС/~Пушкинский РЭС/г Санкт-Петербург, тер Пушкинский, г Павловск, тер. СНТ Звездочка, 8-я лн, д 3 литера А | №4802681
1240 | ЮЭС | Пушкинский | [24 empty] | г Санкт-Петербург, тер Пушкинский, г Павловск, тер. СНТ Звездочка, 7-я лн, д 4 стр 1 |  | Приборы с поддержкой протокола СПОДЭС - Нартис-И300 (СПОДЭС) | 023230078806 |  | 2024-05-15 |  |  |  | 1 | 1 | [6 empty] | 17 | Высокий уровень доступа (HLS) | 0000000100000001 | 10.223.182.171:4001 |  |  |  | Двухзонный тариф | ~522ФЗ/~Существующие ТУ/~23-38254/~ЮЭС/~Пушкинский РЭС/г Санкт-Петербург, тер Пушкинский, г Павловск, тер. СНТ Звездочка, 7-я лн, д 4 стр 1 | №4803524
1241 | ЮЭС | Пушкинский | [24 empty] | г Санкт-Петербург, тер Пушкинский, г Павловск, тер. СНТ Звездочка, уч 1448 |  | Приборы с поддержкой протокола СПОДЭС - Нартис-И300 (СПОДЭС) | 023230079157 |  | 2024-05-15 |  |  |  | 1 | 1 | [6 empty] | 17 | Высокий уровень доступа (HLS) | 0000000100000001 | 10.223.47.4:4001 |  |  |  | Двухзонный тариф | ~522ФЗ/~Существующие ТУ/~23-38254/~ЮЭС/~Пушкинский РЭС/г Санкт-Петербург, тер Пушкинский, г Павловск, тер. СНТ Звездочка, уч 1448 | №2709542
1242 | ЮЭС | Пушкинский | [24 empty] | г Санкт-Петербург, тер Пушкинский, г Павловск, тер. СНТ Звездочка, 7-я лн, д 17 стр 1 |  | Приборы с поддержкой протокола СПОДЭС - Нартис-И300 (СПОДЭС) | 023230079173 |  | 2024-05-15 |  |  |  | 1 | 1 | [6 empty] | 17 | Высокий уровень доступа (HLS) | 0000000100000001 | 10.223.46.219:4001 |  |  |  | Двухзонный тариф | ~522ФЗ/~Существующие ТУ/~23-38254/~ЮЭС/~Пушкинский РЭС/г Санкт-Петербург, тер Пушкинский, г Павловск, тер. СНТ Звездочка, 7-я лн, д 17 стр 1 | №4803179
1243 | ЮЭС | Пушкинский | [24 empty] | г Санкт-Петербург, тер Пушкинский, г Павловск, тер. СНТ Звездочка, уч 1227 |  | Приборы с поддержкой протокола СПОДЭС - Нартис-И300 (СПОДЭС) | 023230079179 |  | 2024-05-15 |  |  |  | 1 | 1 | [6 empty] | 17 | Высокий уровень доступа (HLS) | 0000000100000001 | 10.223.44.223:4001 |  |  |  | Двухзонный тариф | ~522ФЗ/~Существующие ТУ/~23-38254/~ЮЭС/~Пушкинский РЭС/г Санкт-Петербург, тер Пушкинский, г Павловск, тер. СНТ Звездочка, уч 1227 | №4803357
1244 | ЮЭС | Пушкинский | [24 empty] | г Санкт-Петербург, тер Пушкинский, г Павловск, тер. СНТ Звездочка, уч 727 |  | Приборы с поддержкой протокола СПОДЭС - Нартис-И300 (СПОДЭС) | 023230079370 |  | 2024-05-15 |  |  |  | 1 | 1 | [6 empty] | 17 | Высокий уровень доступа (HLS) | 0000000100000001 | 10.220.216.224:4001 |  |  |  | Двухзонный тариф | ~522ФЗ/~Существующие ТУ/~23-38254/~ЮЭС/~Пушкинский РЭС/г Санкт-Петербург, тер Пушкинский, г Павловск, тер. СНТ Звездочка, уч 727 | №4803457
1245 | ЮЭС | Пушкинский | [24 empty] | г Санкт-Петербург, тер Пушкинский, г Павловск, тер. СНТ Звездочка, уч 1034 |  | Приборы с поддержкой протокола СПОДЭС - Нартис-И300 (СПОДЭС) | 023230079396 |  | 2024-05-17 |  |  |  | 1 | 1 | [6 empty] | 17 | Высокий уровень доступа (HLS) | 0000000100000001 | 10.220.216.223:4001 |  |  |  | Двухзонный тариф | ~522ФЗ/~Существующие ТУ/~23-38254/~ЮЭС/~Пушкинский РЭС/г Санкт-Петербург, тер Пушкинский, г Павловск, тер. СНТ Звездочка, уч 1034 | №4803392
1246 | ЮЭС | Пушкинский | [24 empty] | г Санкт-Петербург, тер Пушкинский, г Павловск, тер. СНТ Звездочка, 9-я лн, д 30 стр 1 |  | Приборы с поддержкой протокола СПОДЭС - Нартис-И300 (СПОДЭС) | 023230079398 |  | 2024-05-15 |  |  |  | 1 | 1 | [6 empty] | 17 | Высокий уровень доступа (HLS) | 0000000100000001 | 10.221.166.246:4001 |  |  |  | Двухзонный тариф | ~522ФЗ/~Существующие ТУ/~23-38254/~ЮЭС/~Пушкинский РЭС/г Санкт-Петербург, тер Пушкинский, г Павловск, тер. СНТ Звездочка, 9-я лн, д 30 стр 1 | №4803180
1247 | ЮЭС | Пушкинский | [24 empty] | г Санкт-Петербург, тер Пушкинский, г Павловск, тер. СНТ Звездочка, 4-я лн, д 41 стр 1 |  | Приборы с поддержкой протокола СПОДЭС - Нартис-И300 (СПОДЭС) | 023230130503 |  | 2024-05-17 |  |  |  | 1 | 1 | [6 empty] | 17 | Высокий уровень доступа (HLS) | 0000000100000001 | 10.220.216.232:4001 |  |  |  | Двухзонный тариф | ~522ФЗ/~Существующие ТУ/~23-38254/~ЮЭС/~Пушкинский РЭС/г Санкт-Петербург, тер Пушкинский, г Павловск, тер. СНТ Звездочка, 4-я лн, д 41 стр 1 | №4803003
1248 | ЮЭС | Пушкинский | [24 empty] | г Санкт-Петербург, тер Пушкинский, г Павловск, тер. СНТ Звездочка, уч 625 |  | Приборы с поддержкой протокола СПОДЭС - Нартис-И300 (СПОДЭС) | 023230131756 |  | 2024-05-15 |  |  |  | 1 | 1 | [6 empty] | 17 | Высокий уровень доступа (HLS) | 0000000100000001 | 10.220.216.222:4001 |  |  |  | Двухзонный тариф | ~522ФЗ/~Существующие ТУ/~23-38254/~ЮЭС/~Пушкинский РЭС/г Санкт-Петербург, тер Пушкинский, г Павловск, тер. СНТ Звездочка, уч 625 | №4803514
1249 | ЮЭС | Пушкинский | [24 empty] | г Санкт-Петербург, тер Пушкинский, г Павловск, тер. СНТ Звездочка, 14-я лн, д 27 стр 1 |  | Приборы с поддержкой протокола СПОДЭС - Нартис-И300 (СПОДЭС) | 023230131809 |  | 2024-05-15 |  |  |  | 1 | 1 | [6 empty] | 17 | Высокий уровень доступа (HLS) | 0000000100000001 | 10.220.216.231:4001 |  |  |  | Двухзонный тариф | ~522ФЗ/~Существующие ТУ/~23-38254/~ЮЭС/~Пушкинский РЭС/г Санкт-Петербург, тер Пушкинский, г Павловск, тер. СНТ Звездочка, 14-я лн, д 27 стр 1 | №4803390
1250 | ЮЭС | Петродворцовый | [24 empty] | г Санкт-Петербург, тер Пушкинский, г Павловск, тер. СНТ Павловское-1, д 17 стр 1 |  | Приборы с поддержкой протокола СПОДЭС - Нартис-И300 (СПОДЭС) | 023230132175 |  | 2024-05-22 |  |  |  | 1 | 1 | [6 empty] | 17 | Высокий уровень доступа (HLS) | 0000000100000001 | 10.223.46.78:4001 |  |  |  | Двухзонный тариф | ~522ФЗ/~Существующие ТУ/~23-38254/~ЮЭС/~Петродворцовый РЭС/г Санкт-Петербург, тер Пушкинский, г Павловск, тер. СНТ Павловское-1, д 17 стр 1 | №71600154157
1251 | ЮЭС | Петродворцовый | [24 empty] | г Санкт-Петербург, тер Пушкинский, г Павловск, тер. СНТ Павловское-1, 11-я лн, д 62 стр 1 |  | Приборы с поддержкой протокола СПОДЭС - Нартис-И300 (СПОДЭС) | 023230133107 |  | 2024-05-22 |  |  |  | 1 | 1 | [6 empty] | 17 | Высокий уровень доступа (HLS) | 0000000100000001 | 10.223.45.91:4001 |  |  |  | Двухзонный тариф | ~522ФЗ/~Существующие ТУ/~23-38254/~ЮЭС/~Петродворцовый РЭС/г Санкт-Петербург, тер Пушкинский, г Павловск, тер. СНТ Павловское-1, 11-я лн, д 62 стр 1 | №71600154158
1252 | ЮЭС | Петродворцовый | [24 empty] | г Санкт-Петербург, тер Пушкинский, г Павловск, тер. СНТ Павловское-2, 4-я лн, д 327 |  | Приборы с поддержкой протокола СПОДЭС - Нартис-И300 (СПОДЭС) | 023230134122 |  | 2024-05-22 |  |  |  | 1 | 1 | [6 empty] | 17 | Высокий уровень доступа (HLS) | 0000000100000001 | 10.223.46.119:4001 |  |  |  | Двухзонный тариф | ~522ФЗ/~Существующие ТУ/~23-38254/~ЮЭС/~Петродворцовый РЭС/г Санкт-Петербург, тер Пушкинский, г Павловск, тер. СНТ Павловское-2, 4-я лн, д 327 | №4803630
1253 | ЮЭС | Петродворцовый | [24 empty] | г Санкт-Петербург, тер Московский, тер. СНТ Дачное Балтийского завода, 0-я лн, д 2 |  | Приборы с поддержкой протокола СПОДЭС - Нартис-И300 (СПОДЭС) | 023230134318 |  | 2024-05-20 |  |  |  | 1 | 1 | [6 empty] | 17 | Высокий уровень доступа (HLS) | 0000000100000001 | 10.223.48.28:4001 |  |  |  | Двухзонный тариф | ~522ФЗ/~Существующие ТУ/~23-38254/~ЮЭС/~Петродворцовый РЭС/г Санкт-Петербург, тер Московский, тер. СНТ Дачное Балтийского завода, 0-я лн, д 2 | №71100216006
1254 | ЮЭС | Пушкинский | [24 empty] | г Санкт-Петербург, тер Пушкинский, г Павловск, тер. СНТ Звездочка, 13-я лн, д 33 стр 1 |  | Приборы с поддержкой протокола СПОДЭС - Нартис-И300 (СПОДЭС) | 023230174002 |  | 2024-05-15 |  |  |  | 1 | 1 | [6 empty] | 17 | Высокий уровень доступа (HLS) | 0000000100000001 | 10.223.181.132:4001 |  |  |  | Двухзонный тариф | ~522ФЗ/~Существующие ТУ/~23-38254/~ЮЭС/~Пушкинский РЭС/г Санкт-Петербург, тер Пушкинский, г Павловск, тер. СНТ Звездочка, 13-я лн, д 33 стр 1 | №4803313
1255 | ЮЭС | Петродворцовый | [24 empty] | г Санкт-Петербург, тер Красносельский, тер. СНТ Айсберг, аллея 10-я, д 21 |  | Приборы с поддержкой протокола СПОДЭС - Нартис-И300 (СПОДЭС) | 023230191764 |  | 2024-05-17 |  |  |  | 1 | 1 | [6 empty] | 17 | Высокий уровень доступа (HLS) | 0000000100000001 | 10.223.138.90:4001 |  |  |  | Двухзонный тариф | ~522ФЗ/~Существующие ТУ/~23-38254/~ЮЭС/~Петродворцовый РЭС/г Санкт-Петербург, тер Красносельский, тер. СНТ Айсберг, аллея 10-я, д 21 | №70800384754
1256 | ЮЭС | Пушкинский | [24 empty] | г Санкт-Петербург, тер Пушкинский, г Павловск, тер. СНТ Звездочка, 2-я лн, д 33 стр 1 |  | Приборы с поддержкой протокола СПОДЭС - Нартис-И300 (СПОДЭС) | 023230191801 |  | 2024-05-17 |  |  |  | 1 | 1 | [6 empty] | 17 | Высокий уровень доступа (HLS) | 0000000100000001 | 10.223.181.131:4001 |  |  |  | Двухзонный тариф | ~522ФЗ/~Существующие ТУ/~23-38254/~ЮЭС/~Пушкинский РЭС/г Санкт-Петербург, тер Пушкинский, г Павловск, тер. СНТ Звездочка, 2-я лн, д 33 стр 1 | №4803355
1257 | ЮЭС | Петродворцовый | [24 empty] | г Санкт-Петербург, тер Красносельский, тер. СНТ Айсберг, аллея 10-я, д 12 |  | Приборы с поддержкой протокола СПОДЭС - Нартис-И300 (СПОДЭС) | 023230192049 |  | 2024-05-17 |  |  |  | 1 | 1 | [6 empty] | 17 | Высокий уровень доступа (HLS) | 0000000100000001 | 10.223.137.77:4001 |  |  |  | Двухзонный тариф | ~522ФЗ/~Существующие ТУ/~23-38254/~ЮЭС/~Петродворцовый РЭС/г Санкт-Петербург, тер Красносельский, тер. СНТ Айсберг, аллея 10-я, д 12 | №70800384762
1258 | ЮЭС | Петродворцовый | [24 empty] | г Санкт-Петербург, тер Красносельский, тер. СНТ Айсберг, аллея 10-я, д 23 |  | Приборы с поддержкой протокола СПОДЭС - Нартис-И300 (СПОДЭС) | 023230192091 |  | 2024-05-17 |  |  |  | 1 | 1 | [6 empty] | 17 | Высокий уровень доступа (HLS) | 0000000100000001 | 10.223.136.78:4001 |  |  |  | Двухзонный тариф | ~522ФЗ/~Существующие ТУ/~23-38254/~ЮЭС/~Петродворцовый РЭС/г Санкт-Петербург, тер Красносельский, тер. СНТ Айсберг, аллея 10-я, д 23 | №70800384766
1259 | ЮЭС | Петродворцовый | [24 empty] | г Санкт-Петербург, тер Красносельский, тер. СНТ Айсберг, аллея 10-я, д 17 |  | Приборы с поддержкой протокола СПОДЭС - Нартис-И300 (СПОДЭС) | 023230192128 |  | 2024-05-17 |  |  |  | 1 | 1 | [6 empty] | 17 | Высокий уровень доступа (HLS) | 0000000100000001 | 10.223.136.77:4001 |  |  |  | Двухзонный тариф | ~522ФЗ/~Существующие ТУ/~23-38254/~ЮЭС/~Петродворцовый РЭС/г Санкт-Петербург, тер Красносельский, тер. СНТ Айсберг, аллея 10-я, д 17 | №70800384764
1260 | КС | Восточный | [24 empty] | г Санкт-Петербург, тер Выборгский, Лесной пр-кт, д 4 литера А |  | Приборы с поддержкой протокола СПОДЭС - Нартис-И300 (СПОДЭС) | 023232002429 |  | 2024-05-08 |  |  |  | 1 | 1 | [6 empty] | 17 | Высокий уровень доступа (HLS) | 0000000100000001 | 10.220.146.16:4001 |  |  |  | Двухзонный тариф | ~522ФЗ/~Существующие ТУ/~23-38254/~КС/~Восточный РЭС/г Санкт-Петербург, тер Выборгский, Лесной пр-кт, д 4 литера А | ООО ТОП, ресторан Дитай расположен на 1-м этаже, вход с улицы №78020000032449
1261 | КС | Западный | [24 empty] | г Санкт-Петербург, тер Приморский, ул Долгоозёрная, д 12 к 3 литера А |  | Приборы с поддержкой протокола СПОДЭС - Нартис-И300 (СПОДЭС) | 023232002451 |  | 2024-05-15 |  |  |  | 1 | 1 | [6 empty] | 17 | Высокий уровень доступа (HLS) | 0000000100000001 | 10.222.11.181:4001 |  |  |  | Двухзонный тариф | ~522ФЗ/~Существующие ТУ/~23-38254/~КС/~Западный РЭС/г Санкт-Петербург, тер Приморский, ул Долгоозёрная, д 12 к 3 литера А | ТАРАСОВ МАКСИМ ЮРЬЕВИЧ, Стоматология №78020000066868
1262 | ЮЭС | Петродворцовый | [24 empty] | г Санкт-Петербург, тер Петродворцовый, г Петергоф, ул Халтурина, д 15 к 1 литера А |  | Приборы с поддержкой протокола СПОДЭС - Нартис-И300 (СПОДЭС) | 023232024270 |  | 2024-05-19 |  |  |  | 1 | 1 | [6 empty] | 17 | Высокий уровень доступа (HLS) | 0000000100000001 | 10.221.96.224:4001 |  |  |  | Двухзонный тариф | ~522ФЗ/~Существующие ТУ/~23-38254/~ЮЭС/~Петродворцовый РЭС/г Санкт-Петербург, тер Петродворцовый, г Петергоф, ул Халтурина, д 15 к 1 литера А | САНКТ-ПЕТЕРБУРГСКИЙ УНИВЕРСИТЕТ ИЛИ СПБГУ, Общежитие №78230000231710
1263 | КС | Правобережный | ТЭЦ 2 | [23 empty] | г Санкт-Петербург, тер Красногвардейский, Новочеркасский пр-кт, д 27 к 1 литера А |  | Приборы с поддержкой протокола СПОДЭС - Нартис-И300 (СПОДЭС) | 023232026833 |  | 2024-04-18 |  |  |  | 1 | 1 | [6 empty] | 17 | Высокий уровень доступа (HLS) | 0000000100000001 | 10.220.210.164:4001 |  |  |  | Двухзонный тариф | ~522ФЗ/~Существующие ТУ/~23-38254/~КС/~Правобережный РЭС/г Санкт-Петербург, тер Красногвардейский, Новочеркасский пр-кт, д 27 к 1 литера А | АО ТАНДЕР, нежилое помещение, ВРУ потребителя №78020000036235
1264 | КС | Южный | [24 empty] | г Санкт-Петербург, тер Фрунзенский, ул Тамбовская, д 80-20 |  | Приборы с поддержкой протокола СПОДЭС - Нартис-И300 (СПОДЭС) | 023232026834 |  | 2024-05-16 |  |  |  | 1 | 1 | [6 empty] | 17 | Высокий уровень доступа (HLS) | 0000000100000001 | 10.222.11.177:4001 |  |  |  | Двухзонный тариф | ~522ФЗ/~Существующие ТУ/~23-38254/~КС/~Южный РЭС/г Санкт-Петербург, тер Фрунзенский, ул Тамбовская, д 80-20 | АО Почта России, Скалд "Почты России", во дворе д. 80 по Тамбовской ул. №78020000022712
1265 | КС | Южный | [24 empty] | г Санкт-Петербург, тер Московский, Ленинский пр-кт, д 168 |  | Приборы с поддержкой протокола СПОДЭС - Нартис-И300 (СПОДЭС) | 023232026846 |  | 2024-05-15 |  |  |  | 1 | 1 | [6 empty] | 17 | Высокий уровень доступа (HLS) | 0000000100000001 | 10.222.11.176:4001 |  |  |  | Двухзонный тариф | ~522ФЗ/~Существующие ТУ/~23-38254/~КС/~Южный РЭС/г Санкт-Петербург, тер Московский, Ленинский пр-кт, д 168 | ООО МЕРКУРИЙ, Административное здание №78020000022788
1266 | КС | Невский | [24 empty] | г Санкт-Петербург, тер Невский, ул Ольминского, д 6 литера А |  | Приборы с поддержкой протокола СПОДЭС - Нартис-И300 (СПОДЭС) | 023232030367 |  | 2024-05-17 |  |  |  | 1 | 1 | [6 empty] | 17 | Высокий уровень доступа (HLS) | 0000000100000001 | 10.222.10.212:4001 |  |  |  | Двухзонный тариф | ~522ФЗ/~Существующие ТУ/~23-38254/~КС/~Невский РЭС/г Санкт-Петербург, тер Невский, ул Ольминского, д 6 литера А | РЕМИЗОВА ЖАННА ВЛАДИМИРОВНА, Инженерный центр энергоэффективных холодильных технологий и автоматики, 2 этаж, вход со двора, первая дверь с правого торца №78020000059386
1267 | СЭС | Курортный | [24 empty] | г Санкт-Петербург, тер Приморский, тер Ольгино, ул Садовая, д 6 литера А |  | Приборы с поддержкой протокола СПОДЭС - Нартис-И300 (СПОДЭС) | 023232031261 |  | 2024-05-20 |  |  |  | 1 | 1 | [6 empty] | 17 | Высокий уровень доступа (HLS) | 0000000100000001 | 10.222.17.218:4001 |  |  |  | Двухзонный тариф | ~522ФЗ/~Существующие ТУ/~23-38254/~СЭС/~Курортный РЭС/г Санкт-Петербург, тер Приморский, тер Ольгино, ул Садовая, д 6 литера А | СПб ГБУ Приморский культурный центр, ДК Ольгино,СПб ГБУ Приморский культурный центр №782500002502820002
1268 | КС | Центральный | ПС 542 | [23 empty] | г Санкт-Петербург, тер Адмиралтейский, Московский пр-кт, д 10-12 литера Б |  | Приборы с поддержкой протокола СПОДЭС - Нартис-И300 (СПОДЭС) | 023232031419 |  | 2024-03-26 |  |  |  | 1 | 1 | [6 empty] | 17 | Высокий уровень доступа (HLS) | 0000000100000001 | 10.220.254.197:4001 |  |  |  | Двухзонный тариф | ~522ФЗ/~Существующие ТУ/~23-38254/~КС/~Центральный РЭС/г Санкт-Петербург, тер Адмиралтейский, Московский пр-кт, д 10-12 литера Б | ООО ВЕКТОР, офис, ГРЩ потребителя №78020000039971
1269 | КС | Невский | ПС 802 | [23 empty] | г Санкт-Петербург, тер Фрунзенский, Балканская пл |  | Приборы с поддержкой протокола СПОДЭС - Нартис-И300 (СПОДЭС) | 023232031850 |  | 2024-03-19 |  |  |  | 1 | 1 | [6 empty] | 17 | Высокий уровень доступа (HLS) | 0000000100000001 | 10.220.180.222:4001 |  |  |  | Двухзонный тариф | ~522ФЗ/~Существующие ТУ/~23-38254/~КС/~Невский РЭС/г Санкт-Петербург, тер Фрунзенский, Балканская пл | ООО ИВАНОВКА, земельный участок для размещения НТО, ЩУ НА КК 2518 №78020000333316
1270 | КС | Восточный | ПС 11 | [23 empty] | г Санкт-Петербург, тер Калининский, ул Комсомола, д 16 литера А |  | Приборы с поддержкой протокола СПОДЭС - Нартис-И300 (СПОДЭС) | 023232032055 |  | 2024-03-28 |  |  |  | 1 | 1 | [6 empty] | 17 | Высокий уровень доступа (HLS) | 0000000100000001 | 10.221.255.224:4001 |  |  |  | Двухзонный тариф | ~522ФЗ/~Существующие ТУ/~23-38254/~КС/~Восточный РЭС/г Санкт-Петербург, тер Калининский, ул Комсомола, д 16 литера А | ООО ПРИМА, нежилое помещение, ЩУ НА КК 1739 №78020000043772
1271 | КС | Правобережный | [24 empty] | г Санкт-Петербург, тер Красногвардейский, Пискарёвский пр-кт, д 27 к 1 литера А |  | Приборы с поддержкой протокола СПОДЭС - Нартис-И300 (СПОДЭС) | 023232053321 |  | 2024-04-18 |  |  |  | 30 | 1 | [6 empty] | 17 | Высокий уровень доступа (HLS) | 0000000100000001 | 10.222.11.168:4001 |  |  |  | Двухзонный тариф | ~522ФЗ/~Существующие ТУ/~23-38254/~КС/~Правобережный РЭС/г Санкт-Петербург, тер Красногвардейский, Пискарёвский пр-кт, д 27 к 1 литера А | ООО РН-СЕВЕРО-ЗАПАД, АЗК 121 Пискаревская №78020000328732
1272 | КС | Невский | [24 empty] | г Санкт-Петербург, тер Фрунзенский, ул Ярослава Гашека, д 7 |  | Приборы с поддержкой протокола СПОДЭС - Нартис-И300 (СПОДЭС) | 023232053404 |  | 2024-05-21 |  |  |  | 10 | 1 | [6 empty] | 17 | Высокий уровень доступа (HLS) | 0000000100000001 | 10.222.11.16:4001 |  |  |  | Двухзонный тариф | ~522ФЗ/~Существующие ТУ/~23-38254/~КС/~Невский РЭС/г Санкт-Петербург, тер Фрунзенский, ул Ярослава Гашека, д 7 | ГУП ВОДОКАНАЛ САНКТ-ПЕТЕРБУРГА, Повысительная насосная станция №78010000314588 (1)
1273 | КС | Восточный | [24 empty] | г Санкт-Петербург, тер Красногвардейский, Шафировский пр-кт, д 4 |  | Приборы с поддержкой протокола СПОДЭС - Нартис-И300 (СПОДЭС) | 023232053477 |  | 2024-05-14 |  |  |  | 120 | 1 | [6 empty] | 17 | Высокий уровень доступа (HLS) | 0000000100000001 | 10.222.11.180:4001 |  |  |  | Двухзонный тариф | ~522ФЗ/~Существующие ТУ/~23-38254/~КС/~Восточный РЭС/г Санкт-Петербург, тер Красногвардейский, Шафировский пр-кт, д 4 | БАНК РОССИИ, Северо-Западное главное управление Центрального банка Российской Федерации №78010000000354 (1)
1274 | КС | Западный | [24 empty] | г Санкт-Петербург, тер Приморский, Коломяжский пр-кт, д 17 к 1 литера А |  | Приборы с поддержкой протокола СПОДЭС - Нартис-И300 (СПОДЭС) | 023232053510 |  | 2024-05-08 |  |  |  | 120 | 1 | [6 empty] | 17 | Высокий уровень доступа (HLS) | 0000000100000001 | 10.222.9.40:4001 |  |  |  | Двухзонный тариф | ~522ФЗ/~Существующие ТУ/~23-38254/~КС/~Западный РЭС/г Санкт-Петербург, тер Приморский, Коломяжский пр-кт, д 17 к 1 литера А | ООО КРАСНОБОРСКОЕ, гипермаркет Карусель №78010000070263
1275 | КС | Западный | [24 empty] | г Санкт-Петербург, тер Приморский, Шуваловский пр-кт, д 32 к 1 литера А, Б, В, Д, Е, Ж, И |  | Приборы с поддержкой протокола СПОДЭС - Нартис-И300 (СПОДЭС) | 023232053547 |  | 2024-05-08 |  |  |  | 120 | 1 | [6 empty] | 17 | Высокий уровень доступа (HLS) | 0000000100000001 | 10.220.146.15:4001 |  |  |  | Двухзонный тариф | ~522ФЗ/~Существующие ТУ/~23-38254/~КС/~Западный РЭС/г Санкт-Петербург, тер Приморский, Шуваловский пр-кт, д 32 к 1 литера А, Б, В, Д, Е, Ж, И | ООО НПФ НИКС, склады, КПП №3, нежилое здание №78020000081855
1276 | КС | Западный | [24 empty] | г Санкт-Петербург, тер Приморский, Коломяжский пр-кт, д 17 к 1 литера А |  | Приборы с поддержкой протокола СПОДЭС - Нартис-И300 (СПОДЭС) | 023232053562 |  | 2024-05-08 |  |  |  | 60 | 1 | [6 empty] | 17 | Высокий уровень доступа (HLS) | 0000000100000001 | 10.222.8.227:4001 |  |  |  | Двухзонный тариф | ~522ФЗ/~Существующие ТУ/~23-38254/~КС/~Западный РЭС/г Санкт-Петербург, тер Приморский, Коломяжский пр-кт, д 17 к 1 литера А | ООО КРАСНОБОРСКОЕ, гипермаркет Карусель №78010000070263 (1)
1277 | ЮЭС | Петродворцовый | [24 empty] | г Санкт-Петербург, тер Петродворцовый, г Ломоносов, ул Еленинская, д 33 литера А |  | Приборы с поддержкой протокола СПОДЭС - Нартис-И300 (СПОДЭС) | 023232053574 |  | 2024-05-08 |  |  |  | 20 | 1 | [6 empty] | 17 | Высокий уровень доступа (HLS) | 0000000100000001 | 10.221.160.216:4001 |  |  |  | Двухзонный тариф | ~522ФЗ/~Существующие ТУ/~23-38254/~ЮЭС/~Петродворцовый РЭС/г Санкт-Петербург, тер Петродворцовый, г Ломоносов, ул Еленинская, д 33 литера А | ФКУ "ЦОКР", административное здание №78130000304588
1278 | СЭС | Курортный | [24 empty] | г Санкт-Петербург, тер Курортный, поселок Репино, Приморское шоссе, д 428 литера Б, Ж |  | Приборы с поддержкой протокола СПОДЭС - Нартис-И300 (СПОДЭС) | 023232053805 |  | 2024-05-15 |  |  |  | 60 | 1 | [6 empty] | 17 | Высокий уровень доступа (HLS) | 0000000100000001 | 10.222.17.245:4001 |  |  |  | Двухзонный тариф | ~522ФЗ/~Существующие ТУ/~23-38254/~СЭС/~Курортный РЭС/г Санкт-Петербург, тер Курортный, поселок Репино, Приморское шоссе, д 428 литера Б, Ж | АО "Совет по туризму и экскурсиям СПб", КОРПУС №2; СКВАЖИНА (ТУ 1. РУ-0,4 кВ ТП-387, ввод 1) №78250000251095
1279 | ЮЭС | Пушкинский | [24 empty] | г Санкт-Петербург, тер Пушкинский, г Пушкин, ул Новодеревенская, д 17 литера А, Б, В, Ж, З, И, К, Л, М, Н, О, П, Р, С |  | Приборы с поддержкой протокола СПОДЭС - Нартис-И300 (СПОДЭС) | 023232053898 |  | 2024-05-18 |  |  |  | 200 | 1 | [6 empty] | 17 | Высокий уровень доступа (HLS) | 0000000100000001 | 10.222.24.232:4001 |  |  |  | Двухзонный тариф | ~522ФЗ/~Существующие ТУ/~23-38254/~ЮЭС/~Пушкинский РЭС/г Санкт-Петербург, тер Пушкинский, г Пушкин, ул Новодеревенская, д 17 литера А, Б, В, Ж, З, И, К, Л, М, Н, О, П, Р, С | ОО РН-Энерго, ООО ХРУСТАЛЬНАЯ 11 № (1)
1280 | КС | Центральный | [24 empty] | г Санкт-Петербург, тер Центральный, наб Обводного канала, д 23 литера А, Б |  | Приборы с поддержкой протокола СПОДЭС - Нартис-И300 (СПОДЭС) | 023232053946 |  | 2024-05-18 |  |  |  | 200 | 1 | [6 empty] | 17 | Высокий уровень доступа (HLS) | 0000000100000001 | 10.222.11.50:4001 |  |  |  | Двухзонный тариф | ~522ФЗ/~Существующие ТУ/~23-38254/~КС/~Центральный РЭС/г Санкт-Петербург, тер Центральный, наб Обводного канала, д 23 литера А, Б | АО Красная Звезда, Производство №78010000006629 (1)
1281 | КС | Центральный | ПС 105 | [23 empty] | г Санкт-Петербург, тер Центральный, ул Атаманская, д 9 литера А |  | Приборы с поддержкой протокола СПОДЭС - Нартис-И300 (СПОДЭС) | 023232053976 |  | 2024-03-21 |  |  |  | 60 | 1 | [6 empty] | 17 | Высокий уровень доступа (HLS) | 0000000100000001 | 10.220.254.184:4001 |  |  |  | Двухзонный тариф | ~522ФЗ/~Существующие ТУ/~23-38254/~КС/~Центральный РЭС/г Санкт-Петербург, тер Центральный, ул Атаманская, д 9 литера А | УФСБ России по городу Санкт-Петербургу и Ленинградской области, автобаза, ЩУ В ТП 373 №78130000012040
1282 | КС | Центральный | [24 empty] | г Санкт-Петербург, тер Центральный, наб Обводного канала, д 23 литера А, Б |  | Приборы с поддержкой протокола СПОДЭС - Нартис-И300 (СПОДЭС) | 023232053996 |  | 2024-05-18 |  |  |  | 200 | 1 | [6 empty] | 17 | Высокий уровень доступа (HLS) | 0000000100000001 | 10.222.11.51:4001 |  |  |  | Двухзонный тариф | ~522ФЗ/~Существующие ТУ/~23-38254/~КС/~Центральный РЭС/г Санкт-Петербург, тер Центральный, наб Обводного канала, д 23 литера А, Б | АО Красная Звезда, Производство №78010000006629
1283 | СЭС | Курортный | [24 empty] | г Санкт-Петербург, тер Курортный, г Сестрорецк, дорога На Глухое озеро, д 1 |  | Приборы с поддержкой протокола СПОДЭС - Нартис-И300 (СПОДЭС) | 023232054066 |  | 2024-05-21 |  |  |  | 120 | 1 | [6 empty] | 17 | Высокий уровень доступа (HLS) | 0000000100000001 | 10.222.17.143:4001 |  |  |  | Двухзонный тариф | ~522ФЗ/~Существующие ТУ/~23-38254/~СЭС/~Курортный РЭС/г Санкт-Петербург, тер Курортный, г Сестрорецк, дорога На Глухое озеро, д 1 | ДТСН Глухое озеро №78250000251530
1284 | КС | Северный | [24 empty] | г Санкт-Петербург, тер Выборгский, пр-кт Тореза, д 37 к 2 литера А |  | Приборы с поддержкой протокола СПОДЭС - Нартис-И300 (СПОДЭС) | 023232054083 |  | 2024-05-16 |  |  |  | 40 | 1 | [6 empty] | 17 | Высокий уровень доступа (HLS) | 0000000100000001 | 10.222.11.31:4001 |  |  |  | Двухзонный тариф | ~522ФЗ/~Существующие ТУ/~23-38254/~КС/~Северный РЭС/г Санкт-Петербург, тер Выборгский, пр-кт Тореза, д 37 к 2 литера А | СПБАУ РАН ИМ. Ж.И. АЛФЕРОВА, гостиница №78130000014406
1285 | КС | Юго-Западный | ТЭЦ 15 | [23 empty] | г Санкт-Петербург, тер Московский, Ленинский пр-кт, д 160 литера А, Б |  | Приборы с поддержкой протокола СПОДЭС - Нартис-И300 (СПОДЭС) | 023232054114 |  | 2024-05-15 |  |  |  | 200 | 1 | [6 empty] | 17 | Высокий уровень доступа (HLS) | 0000000100000001 | 10.223.34.162:4001 |  |  |  | Двухзонный тариф | ~522ФЗ/~Существующие ТУ/~23-38254/~КС/~Юго-Западный РЭС/г Санкт-Петербург, тер Московский, Ленинский пр-кт, д 160 литера А, Б | ООО ГРИНВИЧ, нежилые здания. ввод 2 №78010000320806
1286 | ЮЭС | Петродворцовый | [24 empty] | г Санкт-Петербург, тер Петродворцовый, г Петергоф, ул Халтурина, д 15 к 1 литера А |  | Приборы с поддержкой протокола СПОДЭС - Нартис-И300 (СПОДЭС) | 023232054122 |  | 2024-05-19 |  |  |  | 1 | 1 | [6 empty] | 17 | Высокий уровень доступа (HLS) | 0000000100000001 | 10.221.150.158:4001 |  |  |  | Двухзонный тариф | ~522ФЗ/~Существующие ТУ/~23-38254/~ЮЭС/~Петродворцовый РЭС/г Санкт-Петербург, тер Петродворцовый, г Петергоф, ул Халтурина, д 15 к 1 литера А | САНКТ-ПЕТЕРБУРГСКИЙ УНИВЕРСИТЕТ ИЛИ СПБГУ, Общежитие №78230000231710 (1)
1287 | СЭС | Курортный | [24 empty] | г Санкт-Петербург, тер Курортный, поселок Репино, Приморское шоссе, д 428 литера Б, Ж |  | Приборы с поддержкой протокола СПОДЭС - Нартис-И300 (СПОДЭС) | 023232054123 |  | 2024-05-15 |  |  |  | 60 | 1 | [6 empty] | 17 | Высокий уровень доступа (HLS) | 0000000100000001 | 10.222.17.225:4001 |  |  |  | Двухзонный тариф | ~522ФЗ/~Существующие ТУ/~23-38254/~СЭС/~Курортный РЭС/г Санкт-Петербург, тер Курортный, поселок Репино, Приморское шоссе, д 428 литера Б, Ж | АО "Совет по туризму и экскурсиям СПб", КОРПУС №2; СКВАЖИНА (ТУ 2. РУ-0,4 кВ ТП-387, ввод 2) №78250000251095
1288 | КС | Центральный | [24 empty] | г Санкт-Петербург, тер Центральный, ул Зодчего Росси, д 2 литера А |  | Приборы с поддержкой протокола СПОДЭС - Нартис-И300 (СПОДЭС) | 023232054325 |  | 2024-05-19 |  |  |  | 40 | 1 | [6 empty] | 17 | Высокий уровень доступа (HLS) | 0000000100000001 | 10.222.9.87:4001 |  |  |  | Двухзонный тариф | ~522ФЗ/~Существующие ТУ/~23-38254/~КС/~Центральный РЭС/г Санкт-Петербург, тер Центральный, ул Зодчего Росси, д 2 литера А | федеральное государственное бюджетное образовательное учреждение высшего образования Академия Русского балета имени А.Я. Вагановой, Академия №78130000014152 (1)
1289 | КС | Юго-Западный | [24 empty] | г Санкт-Петербург, тер Кировский, ул Балтийская, д 51 |  | Приборы с поддержкой протокола СПОДЭС - Нартис-И300 (СПОДЭС) | 023232054393 |  | 2024-05-17 |  |  |  | 120 | 1 | [6 empty] | 17 | Высокий уровень доступа (HLS) | 0000000100000001 | 10.222.9.68:4001 |  |  |  | Двухзонный тариф | ~522ФЗ/~Существующие ТУ/~23-38254/~КС/~Юго-Западный РЭС/г Санкт-Петербург, тер Кировский, ул Балтийская, д 51 | ООО БУМР Связьстрой №78010000001122 (1)
1290 | ЮЭС | Петродворцовый | [24 empty] | г Санкт-Петербург, тер Петродворцовый, г Петергоф, ул Халтурина, д 15 к 1 литера А |  | Приборы с поддержкой протокола СПОДЭС - Нартис-И300 (СПОДЭС) | 023232054409 |  | 2024-05-19 |  |  |  | 1 | 1 | [6 empty] | 17 | Высокий уровень доступа (HLS) | 0000000100000001 | 10.222.241.59:4001 |  |  |  | Двухзонный тариф | ~522ФЗ/~Существующие ТУ/~23-38254/~ЮЭС/~Петродворцовый РЭС/г Санкт-Петербург, тер Петродворцовый, г Петергоф, ул Халтурина, д 15 к 1 литера А | САНКТ-ПЕТЕРБУРГСКИЙ УНИВЕРСИТЕТ ИЛИ СПБГУ, Общежитие №78230000231710 (2)
1291 | КС | Юго-Западный | ТЭЦ 15 | [23 empty] | г Санкт-Петербург, тер Московский, Ленинский пр-кт, д 160 литера А, Б |  | Приборы с поддержкой протокола СПОДЭС - Нартис-И300 (СПОДЭС) | 023232054438 |  | 2024-05-15 |  |  |  | 200 | 1 | [6 empty] | 17 | Высокий уровень доступа (HLS) | 0000000100000001 | 10.223.34.36:4001 |  |  |  | Двухзонный тариф | ~522ФЗ/~Существующие ТУ/~23-38254/~КС/~Юго-Западный РЭС/г Санкт-Петербург, тер Московский, Ленинский пр-кт, д 160 литера А, Б | ООО ГРИНВИЧ, нежилые здания, ввод 1 ГРЩ АБОНЕНТА №78010000320806
1292 | КС | Юго-Западный | [24 empty] | г Санкт-Петербург, тер Кировский, ул Балтийская, д 51 |  | Приборы с поддержкой протокола СПОДЭС - Нартис-И300 (СПОДЭС) | 023232054485 |  | 2024-05-17 |  |  |  | 120 | 1 | [6 empty] | 17 | Высокий уровень доступа (HLS) | 0000000100000001 | 10.222.9.70:4001 |  |  |  | Двухзонный тариф | ~522ФЗ/~Существующие ТУ/~23-38254/~КС/~Юго-Западный РЭС/г Санкт-Петербург, тер Кировский, ул Балтийская, д 51 | ООО БУМР Связьстрой №78010000001122
1293 | КС | Центральный | [24 empty] | г Санкт-Петербург, тер Центральный, ул Зодчего Росси, д 2 литера А |  | Приборы с поддержкой протокола СПОДЭС - Нартис-И300 (СПОДЭС) | 023232054503 |  | 2024-05-19 |  |  |  | 30 | 1 | [6 empty] | 17 | Высокий уровень доступа (HLS) | 0000000100000001 | 10.222.9.88:4001 |  |  |  | Двухзонный тариф | ~522ФЗ/~Существующие ТУ/~23-38254/~КС/~Центральный РЭС/г Санкт-Петербург, тер Центральный, ул Зодчего Росси, д 2 литера А | федеральное государственное бюджетное образовательное учреждение высшего образования Академия Русского балета имени А.Я. Вагановой, Академия №78130000014152
1294 | КС | Юго-Западный | [24 empty] | г Санкт-Петербург, тер Кировский, Ленинский пр-кт, д 110 к 3 литера А |  | Приборы с поддержкой протокола СПОДЭС - Нартис-И300 (СПОДЭС) | 023232054820 |  | 2024-05-15 |  |  |  | 40 | 1 | [6 empty] | 17 | Высокий уровень доступа (HLS) | 0000000100000001 | 10.222.9.0:4001 |  |  |  | Двухзонный тариф | ~522ФЗ/~Существующие ТУ/~23-38254/~КС/~Юго-Западный РЭС/г Санкт-Петербург, тер Кировский, Ленинский пр-кт, д 110 к 3 литера А | ГБОУ Гимназия №261 Кировского района Санкт-Петербурга, гимназия №78130000031812 (1)
1295 | КС | Правобережный | ПС 110кВ Правобережная (ПС 174) | [23 empty] | г Санкт-Петербург, тер Невский, Дальневосточный пр-кт, д 18 литера А |  | Приборы с поддержкой протокола СПОДЭС - Нартис-И300 (СПОДЭС) | 023232054940 |  | 2024-05-17 |  |  |  | 40 | 1 | [6 empty] | 17 | Высокий уровень доступа (HLS) | 0000000100000001 | 10.223.221.230:4001 |  |  |  | Двухзонный тариф | ~522ФЗ/~Существующие ТУ/~23-38254/~КС/~Правобережный РЭС/г Санкт-Петербург, тер Невский, Дальневосточный пр-кт, д 18 литера А | ООО АСПЕКТ, станция технического обслуживания, ЩУ НА КК 2747 №78020000309842
1296 | КС | Восточный | [24 empty] | г Санкт-Петербург, тер Красногвардейский, Шафировский пр-кт, д 4 |  | Приборы с поддержкой протокола СПОДЭС - Нартис-И300 (СПОДЭС) | 023232054942 |  | 2024-05-14 |  |  |  | 120 | 1 | [6 empty] | 17 | Высокий уровень доступа (HLS) | 0000000100000001 | 10.222.11.179:4001 |  |  |  | Двухзонный тариф | ~522ФЗ/~Существующие ТУ/~23-38254/~КС/~Восточный РЭС/г Санкт-Петербург, тер Красногвардейский, Шафировский пр-кт, д 4 | БАНК РОССИИ, Северо-Западное главное управление Центрального банка Российской Федерации №78010000000354
1297 | КС | Невский | [24 empty] | г Санкт-Петербург, тер Фрунзенский, ул Ярослава Гашека, д 7 |  | Приборы с поддержкой протокола СПОДЭС - Нартис-И300 (СПОДЭС) | 023232054949 |  | 2024-05-21 |  |  |  | 10 | 1 | [6 empty] | 17 | Высокий уровень доступа (HLS) | 0000000100000001 | 10.222.11.15:4001 |  |  |  | Двухзонный тариф | ~522ФЗ/~Существующие ТУ/~23-38254/~КС/~Невский РЭС/г Санкт-Петербург, тер Фрунзенский, ул Ярослава Гашека, д 7 | ГУП ВОДОКАНАЛ САНКТ-ПЕТЕРБУРГА, Повысительная насосная станция №78010000314588 (2)
1298 | ЮЭС | Пушкинский | [24 empty] | г Санкт-Петербург, тер Пушкинский, г Пушкин, ул Новодеревенская, д 17 литера А, Б, В, Ж, З, И, К, Л, М, Н, О, П, Р, С |  | Приборы с поддержкой протокола СПОДЭС - Нартис-И300 (СПОДЭС) | 023232055045 |  | 2024-05-18 |  |  |  | 160 | 1 | [6 empty] | 17 | Высокий уровень доступа (HLS) | 0000000100000001 | 10.222.6.183:4001 |  |  |  | Двухзонный тариф | ~522ФЗ/~Существующие ТУ/~23-38254/~ЮЭС/~Пушкинский РЭС/г Санкт-Петербург, тер Пушкинский, г Пушкин, ул Новодеревенская, д 17 литера А, Б, В, Ж, З, И, К, Л, М, Н, О, П, Р, С | ОО РН-Энерго, ООО ХРУСТАЛЬНАЯ 11 №
1299 | КС | Центральный | ТЭЦ 2 | [23 empty] | г Санкт-Петербург, тер Центральный, Суворовский пр-кт, д 63 |  | Приборы с поддержкой протокола СПОДЭС - Нартис-И300 (СПОДЭС) | 023232055046 |  | 2024-04-17 |  |  |  | 60 | 1 | [6 empty] | 17 | Высокий уровень доступа (HLS) | 0000000100000001 | 10.220.237.149:4001 |  |  |  | Двухзонный тариф | ~522ФЗ/~Существующие ТУ/~23-38254/~КС/~Центральный РЭС/г Санкт-Петербург, тер Центральный, Суворовский пр-кт, д 63 | ФГБУ ЦЖКУ Минобороны России, ФГКУ 442 ВКГ МО РФ, в/г №86 (ТП-391), ГРЩ потребителя на ТП 391 №78130000305130
1300 | КС | Северный | [24 empty] | г Санкт-Петербург, тер Выборгский, пр-кт Тореза, д 93 литера А |  | Приборы с поддержкой протокола СПОДЭС - Нартис-И300 (СПОДЭС) | 023232055051 |  | 2024-05-18 |  |  |  | 10 | 1 | [6 empty] | 17 | Высокий уровень доступа (HLS) | 0000000100000001 | 10.220.253.216:4001 |  |  |  | Двухзонный тариф | ~522ФЗ/~Существующие ТУ/~23-38254/~КС/~Северный РЭС/г Санкт-Петербург, тер Выборгский, пр-кт Тореза, д 93 литера А | СПБ ГБУЗ ГТБ №2, больница, диспансер №78130000012136 (1)
1301 | КС | Центральный | ПС 105 | [23 empty] | г Санкт-Петербург, тер Центральный, ул Атаманская, д 9 литера А |  | Приборы с поддержкой протокола СПОДЭС - Нартис-И300 (СПОДЭС) | 023232055085 |  | 2024-03-21 |  |  |  | 60 | 1 | [6 empty] | 17 | Высокий уровень доступа (HLS) | 0000000100000001 | 10.220.254.178:4001 |  |  |  | Двухзонный тариф | ~522ФЗ/~Существующие ТУ/~23-38254/~КС/~Центральный РЭС/г Санкт-Петербург, тер Центральный, ул Атаманская, д 9 литера А | УФСБ России по городу Санкт-Петербургу и Ленинградской области, автобаза, ЩУ В ТП 373 №78130000012040
1302 | КС | Центральный | ПС 105 | [23 empty] | г Санкт-Петербург, тер Центральный, ул Атаманская, д 9 литера А |  | Приборы с поддержкой протокола СПОДЭС - Нартис-И300 (СПОДЭС) | 023232055092 |  | 2024-03-21 |  |  |  | 60 | 1 | [6 empty] | 17 | Высокий уровень доступа (HLS) | 0000000100000001 | 10.220.254.179:4001 |  |  |  | Двухзонный тариф | ~522ФЗ/~Существующие ТУ/~23-38254/~КС/~Центральный РЭС/г Санкт-Петербург, тер Центральный, ул Атаманская, д 9 литера А | УФСБ России по городу Санкт-Петербургу и Ленинградской области, автобаза, ЩУ В ТП 373 №78130000012040 (1)
1303 | КС | Центральный | ПС 105 | [23 empty] | г Санкт-Петербург, тер Центральный, ул Атаманская, д 9 литера А |  | Приборы с поддержкой протокола СПОДЭС - Нартис-И300 (СПОДЭС) | 023232055107 |  | 2024-03-21 |  |  |  | 60 | 1 | [6 empty] | 17 | Высокий уровень доступа (HLS) | 0000000100000001 | 10.220.254.185:4001 |  |  |  | Двухзонный тариф | ~522ФЗ/~Существующие ТУ/~23-38254/~КС/~Центральный РЭС/г Санкт-Петербург, тер Центральный, ул Атаманская, д 9 литера А | УФСБ России по городу Санкт-Петербургу и Ленинградской области, автобаза, ЩУ В ТП 373 №78130000012040 (2)
1304 | КС | Северный | [24 empty] | г Санкт-Петербург, тер Выборгский, пр-кт Тореза, д 93 литера А |  | Приборы с поддержкой протокола СПОДЭС - Нартис-И300 (СПОДЭС) | 023232055442 |  | 2024-05-18 |  |  |  | 10 | 1 | [6 empty] | 17 | Высокий уровень доступа (HLS) | 0000000100000001 | 10.222.10.247:4001 |  |  |  | Двухзонный тариф | ~522ФЗ/~Существующие ТУ/~23-38254/~КС/~Северный РЭС/г Санкт-Петербург, тер Выборгский, пр-кт Тореза, д 93 литера А | СПБ ГБУЗ ГТБ №2, больница, диспансер №78130000012136
1305 | ЮЭС | Колпинский | [24 empty] | г Санкт-Петербург, тер Колпинский, г Колпино, пр-кт Ленина, д 31 литера А |  | Приборы с поддержкой протокола СПОДЭС - Нартис-И300 (СПОДЭС) | 023232055590 |  | 2024-04-27 |  |  |  | 40 | 1 | [6 empty] | 17 | Высокий уровень доступа (HLS) | 0000000100000001 | 10.220.171.89:4001 |  |  |  | Двухзонный тариф | ~522ФЗ/~Существующие ТУ/~23-38254/~ЮЭС/~Колпинский РЭС/г Санкт-Петербург, тер Колпинский, г Колпино, пр-кт Ленина, д 31 литера А | ГБОУ средняя общеобразовательная школа № 523 Колпинского района Санкт-Петербурга, ГРЩ школы ввод 2 №78240000240871
1306 | ЮЭС | Колпинский | [24 empty] | г Санкт-Петербург, тер Колпинский, г Колпино, ул Промышленная, д 3 |  | Приборы с поддержкой протокола СПОДЭС - Нартис-И300 (СПОДЭС) | 023232055966 |  | 2024-05-07 |  |  |  | 20 | 1 | [6 empty] | 17 | Высокий уровень доступа (HLS) | 0000000100000001 | 10.220.171.71:4001 |  |  |  | Двухзонный тариф | ~522ФЗ/~Существующие ТУ/~23-38254/~ЮЭС/~Колпинский РЭС/г Санкт-Петербург, тер Колпинский, г Колпино, ул Промышленная, д 3 | ООО РАССВЕТ, ГРЩ №78240000240224
1307 | ЮЭС | Колпинский | [24 empty] | г Санкт-Петербург, тер Колпинский, г Колпино, ул Карла Маркса, д 10 литера А |  | Приборы с поддержкой протокола СПОДЭС - Нартис-И300 (СПОДЭС) | 023232056047 |  | 2024-04-24 |  |  |  | 20 | 1 | [6 empty] | 17 | Высокий уровень доступа (HLS) | 0000000100000001 | 10.220.171.93:4001 |  |  |  | Двухзонный тариф | ~522ФЗ/~Существующие ТУ/~23-38254/~ЮЭС/~Колпинский РЭС/г Санкт-Петербург, тер Колпинский, г Колпино, ул Карла Маркса, д 10 литера А | ГБДОУ детский сад № 1 Колпинского района Санкт-Петербурга, ГРЩ Ввод 1 №78240000240668
1308 | КС | Северный | [24 empty] | г Санкт-Петербург, тер Калининский, Светлановский пр-кт, д 54 литера А |  | Приборы с поддержкой протокола СПОДЭС - Нартис-И300 (СПОДЭС) | 023232056077 |  | 2024-05-16 |  |  |  | 20 | 1 | [6 empty] | 17 | Высокий уровень доступа (HLS) | 0000000100000001 | 10.222.11.28:4001 |  |  |  | Двухзонный тариф | ~522ФЗ/~Существующие ТУ/~23-38254/~КС/~Северный РЭС/г Санкт-Петербург, тер Калининский, Светлановский пр-кт, д 54 литера А | ООО "Сфера", нежилые помещения №78010000311467
1309 | КС | Юго-Западный | [24 empty] | г Санкт-Петербург, тер Кировский, Ленинский пр-кт, д 110 к 3 литера А |  | Приборы с поддержкой протокола СПОДЭС - Нартис-И300 (СПОДЭС) | 023232056767 |  | 2024-05-15 |  |  |  | 60 | 1 | [6 empty] | 17 | Высокий уровень доступа (HLS) | 0000000100000001 | 10.222.11.165:4001 |  |  |  | Двухзонный тариф | ~522ФЗ/~Существующие ТУ/~23-38254/~КС/~Юго-Западный РЭС/г Санкт-Петербург, тер Кировский, Ленинский пр-кт, д 110 к 3 литера А | ГБОУ Гимназия №261 Кировского района Санкт-Петербурга, гимназия №78130000031812
1310 | КС | Восточный | [24 empty] | г Санкт-Петербург, тер Красногвардейский, ул Якорная, д 3 литера Г |  | Приборы с поддержкой протокола СПОДЭС - Нартис-И300 (СПОДЭС) | 023232056850 |  | 2024-05-15 |  |  |  | 30 | 1 | [6 empty] | 17 | Высокий уровень доступа (HLS) | 0000000100000001 | 10.222.11.175:4001 |  |  |  | Двухзонный тариф | ~522ФЗ/~Существующие ТУ/~23-38254/~КС/~Восточный РЭС/г Санкт-Петербург, тер Красногвардейский, ул Якорная, д 3 литера Г | ООО ДИН-ВЕСТ, Здание, 3 этажа, спортивное сооружение №78020000036596
1311 | СЭС | Курортный | [24 empty] | г Санкт-Петербург, тер Курортный, г Сестрорецк, ул Мосина, д 4б литера Б |  | Приборы с поддержкой протокола СПОДЭС - СЕ307 (СПОДЭС) | 012998196469487 |  | 2024-05-20 |  |  |  | 1 | 1 | [6 empty] | 16 | Высокий уровень доступа (HLS) | 1234567812345678 | 10.222.17.219:10001 |  |  |  | Двухзонный тариф | ~522ФЗ/~Существующие ТУ/~23-38254/~СЭС/~Курортный РЭС/г Санкт-Петербург, тер Курортный, г Сестрорецк, ул Мосина, д 4б литера Б | Зуев Андрей Григорьевич, кафе №782500002501220002
1312 | КС | Южный | ПС 20 | [23 empty] | г Санкт-Петербург, тер Московский, ул Типанова, д 3 литера А |  | Приборы с поддержкой протокола СПОДЭС - СЕ307 (СПОДЭС) | 012998196469581 |  | 2024-05-17 |  |  |  | 1 | 1 | [6 empty] | 16 | Высокий уровень доступа (HLS) | 1234567812345678 | 10.221.230.215:10001 |  |  |  | Двухзонный тариф | ~522ФЗ/~Существующие ТУ/~23-38254/~КС/~Южный РЭС/г Санкт-Петербург, тер Московский, ул Типанова, д 3 литера А | ООО РН-Энерго, нежилое помещение (ООО Оникс, 5800), ЩУ НА КК 0573 №78020000081278
1313 | СЭС | Курортный | [24 empty] | г Санкт-Петербург, тер Курортный, г Сестрорецк, тер. СНТ Разлив, 22-я лн, д 67 |  | Приборы с поддержкой протокола СПОДЭС - СЕ307 (СПОДЭС) | 012998196469641 |  | 2024-05-21 |  |  |  | 1 | 1 | [6 empty] | 16 | Высокий уровень доступа (HLS) | 1234567812345678 | 10.222.17.146:10001 |  |  |  | Двухзонный тариф | ~522ФЗ/~Существующие ТУ/~23-38254/~СЭС/~Курортный РЭС/г Санкт-Петербург, тер Курортный, г Сестрорецк, тер. СНТ Разлив, 22-я лн, д 67 | №016\01100638
1314 | КС | Северный | [24 empty] | г Санкт-Петербург, тер Выборгский, пр-кт Тореза, д 9 литера А |  | Приборы с поддержкой протокола СПОДЭС - СЕ307 (СПОДЭС) | 012998196469700 |  | 2024-05-17 |  |  |  | 1 | 1 | [6 empty] | 16 | Высокий уровень доступа (HLS) | 1234567812345678 | 10.222.10.233:10001 |  |  |  | Двухзонный тариф | ~522ФЗ/~Существующие ТУ/~23-38254/~КС/~Северный РЭС/г Санкт-Петербург, тер Выборгский, пр-кт Тореза, д 9 литера А | ИП Горячева Юлия Дмитриевна, нежилое помещение №78020000316848
1315 | КС | Правобережный | ПС 174 | [23 empty] | г Санкт-Петербург, тер Невский, ул Дыбенко, д 13 к 1 литера Я |  | Приборы с поддержкой протокола СПОДЭС - СЕ307 (СПОДЭС) | 012998196496570 |  | 2024-04-25 |  |  |  | 1 | 1 | [6 empty] | 16 | Высокий уровень доступа (HLS) | 1234567812345678 | 10.220.210.205:10001 |  |  |  | Двухзонный тариф | ~522ФЗ/~Существующие ТУ/~23-38254/~КС/~Правобережный РЭС/г Санкт-Петербург, тер Невский, ул Дыбенко, д 13 к 1 литера Я | ГУП ТЭК СПБ, нежилые помещения №78010000002841 (1)
1316 | КС | Центральный | [24 empty] | г Санкт-Петербург, тер Центральный, ул Зодчего Росси, д 2 литера А |  | Приборы с поддержкой протокола СПОДЭС - Нартис-И300 (СПОДЭС) | 023232053829 |  | 2024-05-19 |  |  |  | 30 | 1 | [6 empty] | 17 | Высокий уровень доступа (HLS) | 0000000100000001 | 10.222.9.86:4001 |  |  |  | Двухзонный тариф | ~522ФЗ/~Существующие ТУ/~23-38254/~КС/~Центральный РЭС/г Санкт-Петербург, тер Центральный, ул Зодчего Росси, д 2 литера А | федеральное государственное бюджетное образовательное учреждение высшего образования Академия Русского балета имени А.Я. Вагановой, Академия №78130000014152 (2)
1317 | ЮЭС | Петродворцовый | [24 empty] | г Санкт-Петербург, тер Пушкинский, г Пушкин, Петербургское шоссе, д 13-1 литера А |  | Приборы с поддержкой протокола СПОДЭС - Нартис-И300 (СПОДЭС) | 23175080 |  | 2024-05-22 |  |  |  | 1 | 1 | [6 empty] | 16 | Высокий уровень доступа (HLS) | 12345 | 10.222.239.121:4001 |  |  |  | Двухзонный тариф | ~522ФЗ/~Существующие ТУ/~23-38254/~ЮЭС/~Петродворцовый РЭС/г Санкт-Петербург, тер Пушкинский, г Пушкин, Петербургское шоссе, д 13-1 литера А | ООО ЭНЕРГОРОК-1, ПУ №782600003055720001
1318 | ЮЭС | Пушкинский | [24 empty] | г Санкт-Петербург, тер Пушкинский, г Пушкин, ул Сапёрная, д 61а |  | Приборы с поддержкой протокола СПОДЭС - Нартис-И300 (СПОДЭС) | 23175358 |  | 2024-05-22 |  |  |  | 1 | 1 | [6 empty] | 16 | Высокий уровень доступа (HLS) | 12345 | 10.222.240.10:4001 |  |  |  | Двухзонный тариф | ~522ФЗ/~Существующие ТУ/~23-38254/~ЮЭС/~Пушкинский РЭС/г Санкт-Петербург, тер Пушкинский, г Пушкин, ул Сапёрная, д 61а | ГБУ Санкт-Петербургская горветстанция №78260000260078 от 31.01.2023
1319 | КС | Центральный | [24 empty] | г Санкт-Петербург, тер Центральный, ул Садовая, д 28-30 к 39 |  | Приборы с поддержкой протокола СПОДЭС - Нартис-И300 (СПОДЭС) | 23216608 |  | 2024-05-20 |  |  |  | 1 | 1 | [6 empty] | 16 | Высокий уровень доступа (HLS) | 12345 | 10.222.11.41:4001 |  |  |  | Двухзонный тариф | ~522ФЗ/~Существующие ТУ/~23-38254/~КС/~Центральный РЭС/г Санкт-Петербург, тер Центральный, ул Садовая, д 28-30 к 39 | ООО РН-Энерго, нежилые помещения (ООО ПРЭО НЕЖИЛОЙ ФОНД, 7195) №78020000081278
1320 | ЮЭС | Колпинский | [24 empty] | г Санкт-Петербург, тер Колпинский, г Колпино, ул Колпинская, уч 1 |  | Приборы с поддержкой протокола СПОДЭС - Нартис-И100 (СПОДЭС) | 021232021656 |  | 2024-04-10 |  |  |  | 1 | 1 | [6 empty] | 17 | Высокий уровень доступа (HLS) | 0000000100000001 | 10.221.166.188:4001 |  |  |  | Двухзонный тариф | ~522ФЗ/~Существующие ТУ/~23-38254/~ЮЭС/~Колпинский РЭС/г Санкт-Петербург, тер Колпинский, г Колпино, ул Колпинская, уч 1 | Православная местная религиозная организация Приход храма Вознесения Господня г. Колпино Санкт-Петербургской Епархии Русской Православной Церкви (Московский Патриархат) №78240000240170
1321 | ЮЭС | Петродворцовый | [24 empty] | г Санкт-Петербург, тер Пушкинский, поселок Шушары, тер Нововесь, ул Новая, д 17 стр 1 |  | Приборы с поддержкой протокола СПОДЭС - Нартис-И100 (СПОДЭС) | 021240011027 |  | 2024-05-22 |  |  |  | 1 | 1 | [6 empty] | 17 | Высокий уровень доступа (HLS) | 0000000100000001 | 10.223.32.154:4001 |  |  |  | Двухзонный тариф | ~522ФЗ/~Существующие ТУ/~23-38254/~ЮЭС/~Петродворцовый РЭС/г Санкт-Петербург, тер Пушкинский, поселок Шушары, тер Нововесь, ул Новая, д 17 стр 1 | №025\00251053
1322 | СЭС | Курортный | [24 empty] | г Санкт-Петербург, тер Курортный, г Зеленогорск, ул Танкистов, д 19 литера Н |  | Приборы с поддержкой протокола СПОДЭС - Нартис-И100 (СПОДЭС) | 021240014534 |  | 2024-05-22 |  |  |  | 1 | 1 | [6 empty] | 17 | Высокий уровень доступа (HLS) | 0000000100000001 | 10.222.17.247:4001 |  |  |  | Двухзонный тариф | ~522ФЗ/~Существующие ТУ/~23-38254/~СЭС/~Курортный РЭС/г Санкт-Петербург, тер Курортный, г Зеленогорск, ул Танкистов, д 19 литера Н | СПб ГУП Дачного обслуживания Пригородное, Дача №260 №78250000304033
1323 | СЭС | Курортный | [24 empty] | г Санкт-Петербург, тер Курортный, г Зеленогорск, ул Танкистов, д 19 литера О |  | Приборы с поддержкой протокола СПОДЭС - Нартис-И100 (СПОДЭС) | 021240014710 |  | 2024-05-22 |  |  |  | 1 | 1 | [6 empty] | 17 | Высокий уровень доступа (HLS) | 0000000100000001 | 10.222.17.196:4001 |  |  |  | Двухзонный тариф | ~522ФЗ/~Существующие ТУ/~23-38254/~СЭС/~Курортный РЭС/г Санкт-Петербург, тер Курортный, г Зеленогорск, ул Танкистов, д 19 литера О | СПб ГУП Дачного обслуживания Пригородное, Дача №262 №78250000304033
1324 | СЭС | Курортный | [24 empty] | г Санкт-Петербург, тер Курортный, г Зеленогорск, ул Танкистов, д 19 литера АР |  | Приборы с поддержкой протокола СПОДЭС - Нартис-И100 (СПОДЭС) | 021240014740 |  | 2024-05-22 |  |  |  | 1 | 1 | [6 empty] | 17 | Высокий уровень доступа (HLS) | 0000000100000001 | 10.222.17.152:4001 |  |  |  | Двухзонный тариф | ~522ФЗ/~Существующие ТУ/~23-38254/~СЭС/~Курортный РЭС/г Санкт-Петербург, тер Курортный, г Зеленогорск, ул Танкистов, д 19 литера АР | СПб ГУП Дачного обслуживания Пригородное, Дача №261 день №78250000304033
1325 | ЮЭС | Пушкинский | [24 empty] | г Санкт-Петербург, тер Пушкинский, г Павловск, тер. СНТ Звездочка, 5-я лн, д 48 стр 1 |  | Приборы с поддержкой протокола СПОДЭС - Нартис-И300 (СПОДЭС) | 023230078935 |  | 2024-05-17 |  |  |  | 1 | 1 | [6 empty] | 17 | Высокий уровень доступа (HLS) | 0000000100000001 | 10.223.47.133:4001 |  |  |  | Двухзонный тариф | ~522ФЗ/~Существующие ТУ/~23-38254/~ЮЭС/~Пушкинский РЭС/г Санкт-Петербург, тер Пушкинский, г Павловск, тер. СНТ Звездочка, 5-я лн, д 48 стр 1 | Карпенко Михаил Константинович, №
1326 | ЮЭС | Петродворцовый | [24 empty] | г Санкт-Петербург, тер Петродворцовый, г Петергоф, проезд 2-й, уч 3 |  | Приборы с поддержкой протокола СПОДЭС - Нартис-И300 (СПОДЭС) | 023230135076 |  | 2024-05-22 |  |  |  | 1 | 1 | [6 empty] | 17 | Высокий уровень доступа (HLS) | 0000000100000001 | 10.223.45.129:4001 |  |  |  | Двухзонный тариф | ~522ФЗ/~Существующие ТУ/~23-38254/~ЮЭС/~Петродворцовый РЭС/г Санкт-Петербург, тер Петродворцовый, г Петергоф, проезд 2-й, уч 3 | №2830384
1327 | ЮЭС | Колпинский | [24 empty] | г Санкт-Петербург, тер Колпинский, г Колпино, ул Колпинская, д 2 литера Г |  | Приборы с поддержкой протокола СПОДЭС - Нартис-И300 (СПОДЭС) | 023232002258 |  | 2024-05-03 |  |  |  | 1 | 1 | [6 empty] | 17 | Высокий уровень доступа (HLS) | 0000000100000001 | 10.220.171.137:4001 |  |  |  | Двухзонный тариф | ~522ФЗ/~Существующие ТУ/~23-38254/~ЮЭС/~Колпинский РЭС/г Санкт-Петербург, тер Колпинский, г Колпино, ул Колпинская, д 2 литера Г | СПБ ГКУ Дирекция мелиоративных систем, обеспечения безопасности гидротехнических сооружений и охраны окружающей среды Санкт-Петербурга Ленводхоз, РЩ ввод №78240000240021
1328 | КС | Западный | [24 empty] | г Санкт-Петербург, тер Приморский, Комендантский пр-кт, д 14 к 1 литера А |  | Приборы с поддержкой протокола СПОДЭС - Нартис-И300 (СПОДЭС) | 023232002450 |  | 2024-05-15 |  |  |  | 1 | 1 | [6 empty] | 17 | Высокий уровень доступа (HLS) | 0000000100000001 | 10.222.11.182:4001 |  |  |  | Двухзонный тариф | ~522ФЗ/~Существующие ТУ/~23-38254/~КС/~Западный РЭС/г Санкт-Петербург, тер Приморский, Комендантский пр-кт, д 14 к 1 литера А | АО Почта России, Почтовое отделение. ПУ отключен, нагрузка отсутствует. №78020000025247
1329 | ЮЭС | Колпинский | [24 empty] | г Санкт-Петербург, тер Колпинский, г Колпино, ул Культуры, д 8 |  | Приборы с поддержкой протокола СПОДЭС - Нартис-И300 (СПОДЭС) | 023232002453 |  | 2024-05-03 |  |  |  | 1 | 1 | [6 empty] | 17 | Высокий уровень доступа (HLS) | 0000000100000001 | 10.220.171.138:4001 |  |  |  | Двухзонный тариф | ~522ФЗ/~Существующие ТУ/~23-38254/~ЮЭС/~Колпинский РЭС/г Санкт-Петербург, тер Колпинский, г Колпино, ул Культуры, д 8 | ФГБУ Центральное жилищно-коммунальное управление Министерства обороны Российской Федерации №78170000305135
1330 | КС | Северный | [24 empty] | г Санкт-Петербург, тер Выборгский, пр-кт Энгельса, д 28 литера А |  | Приборы с поддержкой протокола СПОДЭС - Нартис-И300 (СПОДЭС) | 023232022736 |  | 2024-05-21 |  |  |  | 1 | 1 | [6 empty] | 17 | Высокий уровень доступа (HLS) | 0000000100000001 | 10.222.11.85:4001 |  |  |  | Двухзонный тариф | ~522ФЗ/~Существующие ТУ/~23-38254/~КС/~Северный РЭС/г Санкт-Петербург, тер Выборгский, пр-кт Энгельса, д 28 литера А | Санкт-Петербургское государственное бюджетное учреждение культуры Государственная филармония для детей и молодежи, Склад №78130000024863
1331 | КС | Островной | [24 empty] | г Санкт-Петербург, тер Василеостровский, линия 4-я В.О., д 35-37 литера А |  | Приборы с поддержкой протокола СПОДЭС - Нартис-И300 (СПОДЭС) | 023232024320 |  | 2024-05-17 |  |  |  | 1 | 1 | [6 empty] | 17 | Высокий уровень доступа (HLS) | 0000000100000001 | 10.222.10.42:4001 |  |  |  | Двухзонный тариф | ~522ФЗ/~Существующие ТУ/~23-38254/~КС/~Островной РЭС/г Санкт-Петербург, тер Василеостровский, линия 4-я В.О., д 35-37 литера А | АО САНКТ-ПЕТЕРБУРГСКОЕ АГЕНТСТВО МЕДИЦИНСКОГО ТУРИЗМА, нежилые помещения №78020000342528
1332 | КС | Северный | [24 empty] | г Санкт-Петербург, тер Выборгский, пр-кт Тореза, д 39 к 1 литера А |  | Приборы с поддержкой протокола СПОДЭС - Нартис-И300 (СПОДЭС) | 023232030672 |  | 2024-05-21 |  |  |  | 1 | 1 | [6 empty] | 17 | Высокий уровень доступа (HLS) | 0000000100000001 | 10.222.11.84:4001 |  |  |  | Двухзонный тариф | ~522ФЗ/~Существующие ТУ/~23-38254/~КС/~Северный РЭС/г Санкт-Петербург, тер Выборгский, пр-кт Тореза, д 39 к 1 литера А | ООО РН-Энерго, В помещении ремонт, вход через магазин "Фермер" №78020000081278
1333 | ЮЭС | Колпинский | [24 empty] | г Санкт-Петербург, тер Колпинский, г Колпино, пр-кт Ленина, д 4 |  | Приборы с поддержкой протокола СПОДЭС - Нартис-И300 (СПОДЭС) | 023232031198 |  | 2024-04-10 |  |  |  | 1 | 1 | [6 empty] | 17 | Высокий уровень доступа (HLS) | 0000000100000001 | 10.221.166.176:4001 |  |  |  | Двухзонный тариф | ~522ФЗ/~Существующие ТУ/~23-38254/~ЮЭС/~Колпинский РЭС/г Санкт-Петербург, тер Колпинский, г Колпино, пр-кт Ленина, д 4 | Православная местная религиозная организация Приход храма Вознесения Господня г. Колпино Санкт-Петербургской Епархии Русской Православной Церкви (Московский Патриархат) №78240000240170 (1)
1334 | КС | Юго-Западный | ТЭЦ 14 | [23 empty] | г Санкт-Петербург, тер Кировский, Ленинский пр-кт, д 127 к 5 литера А |  | Приборы с поддержкой протокола СПОДЭС - Нартис-И300 (СПОДЭС) | 023232031402 |  | 2024-05-20 |  |  |  | 1 | 1 | [6 empty] | 17 | Высокий уровень доступа (HLS) | 0000000100000001 | 10.221.230.214:4001 |  |  |  | Двухзонный тариф | ~522ФЗ/~Существующие ТУ/~23-38254/~КС/~Юго-Западный РЭС/г Санкт-Петербург, тер Кировский, Ленинский пр-кт, д 127 к 5 литера А | ООО Стрелец, нестационарный торговый павильон, ЩУ НА КК 3784 №78020000080427
1335 | ЮЭС | Колпинский | [24 empty] | г Санкт-Петербург, тер Колпинский, г Колпино, пр-кт Ленина, д 4 |  | Приборы с поддержкой протокола СПОДЭС - Нартис-И300 (СПОДЭС) | 023232031495 |  | 2024-04-10 |  |  |  | 1 | 1 | [6 empty] | 17 | Высокий уровень доступа (HLS) | 0000000100000001 | 10.221.160.238:4001 |  |  |  | Двухзонный тариф | ~522ФЗ/~Существующие ТУ/~23-38254/~ЮЭС/~Колпинский РЭС/г Санкт-Петербург, тер Колпинский, г Колпино, пр-кт Ленина, д 4 | Православная местная религиозная организация Приход храма Вознесения Господня г. Колпино Санкт-Петербургской Епархии Русской Православной Церкви (Московский Патриархат) №78240000240170 (2)
1336 | ЮЭС | Колпинский | [24 empty] | г Санкт-Петербург, тер Колпинский, г Колпино, Вознесенское шоссе |  | Приборы с поддержкой протокола СПОДЭС - Нартис-И300 (СПОДЭС) | 023232031499 |  | 2024-04-10 |  |  |  | 1 | 1 | [6 empty] | 17 | Высокий уровень доступа (HLS) | 0000000100000001 | 10.221.166.183:4001 |  |  |  | Двухзонный тариф | ~522ФЗ/~Существующие ТУ/~23-38254/~ЮЭС/~Колпинский РЭС/г Санкт-Петербург, тер Колпинский, г Колпино, Вознесенское шоссе | Православная местная религиозная организация Приход храма Вознесения Господня г. Колпино Санкт-Петербургской Епархии Русской Православной Церкви (Московский Патриархат) №78240000240170 (3)
1337 | КС | Восточный | [24 empty] | г Санкт-Петербург, тер Калининский, Полюстровский пр-кт, д 50 |  | Приборы с поддержкой протокола СПОДЭС - Нартис-И300 (СПОДЭС) | 023232034583 |  | 2024-05-22 |  |  |  | 40 | 1 | [6 empty] | 17 | Высокий уровень доступа (HLS) | 0000000100000001 | 10.221.224.171:4001 |  |  |  | Двухзонный тариф | ~522ФЗ/~Существующие ТУ/~23-38254/~КС/~Восточный РЭС/г Санкт-Петербург, тер Калининский, Полюстровский пр-кт, д 50 | АО СПБВЕРГАЗ №78010000001143
1338 | КС | Островной | [24 empty] | г Санкт-Петербург, тер Петроградский, ул Съезжинская, д 3 |  | Приборы с поддержкой протокола СПОДЭС - Нартис-И300 (СПОДЭС) | 023232053763 |  | 2024-05-17 |  |  |  | 20 | 1 | [6 empty] | 17 | Высокий уровень доступа (HLS) | 0000000100000001 | 10.222.9.7:4001 |  |  |  | Двухзонный тариф | ~522ФЗ/~Существующие ТУ/~23-38254/~КС/~Островной РЭС/г Санкт-Петербург, тер Петроградский, ул Съезжинская, д 3 | ФКУ Упрдор Северо-Запад, офис ГВС №78130000014203
1339 | КС | Невский | [24 empty] | г Санкт-Петербург, тер Фрунзенский, ул Ярослава Гашека, д 2 |  | Приборы с поддержкой протокола СПОДЭС - Нартис-И300 (СПОДЭС) | 023232053877 |  | 2024-05-21 |  |  |  | 10 | 1 | [6 empty] | 17 | Высокий уровень доступа (HLS) | 0000000100000001 | 10.222.11.13:4001 |  |  |  | Двухзонный тариф | ~522ФЗ/~Существующие ТУ/~23-38254/~КС/~Невский РЭС/г Санкт-Петербург, тер Фрунзенский, ул Ярослава Гашека, д 2 | ГУП ВОДОКАНАЛ САНКТ-ПЕТЕРБУРГА, Повысительная насосная станция №78010000314588 (3)
1340 | КС | Восточный | [24 empty] | г Санкт-Петербург, тер Выборгский, 1-й Муринский пр-кт, д 9 |  | Приборы с поддержкой протокола СПОДЭС - Нартис-И300 (СПОДЭС) | 023232054067 |  | 2024-05-17 |  |  |  | 30 | 1 | [6 empty] | 17 | Высокий уровень доступа (HLS) | 0000000100000001 | 10.222.8.253:4001 |  |  |  | Двухзонный тариф | ~522ФЗ/~Существующие ТУ/~23-38254/~КС/~Восточный РЭС/г Санкт-Петербург, тер Выборгский, 1-й Муринский пр-кт, д 9 | ООО Старый Город, станция технического обслуживания автомобителей "Автостолица", вход с 1-го Муринского №78020000303629
1341 | КС | Невский | [24 empty] | г Санкт-Петербург, тер Невский, Шлиссельбургский пр-кт, д 8 к 3 литера А |  | Приборы с поддержкой протокола СПОДЭС - Нартис-И300 (СПОДЭС) | 023232054103 |  | 2024-05-22 |  |  |  | 20 | 1 | [6 empty] | 17 | Высокий уровень доступа (HLS) | 0000000100000001 | 10.222.10.222:4001 |  |  |  | Двухзонный тариф | ~522ФЗ/~Существующие ТУ/~23-38254/~КС/~Невский РЭС/г Санкт-Петербург, тер Невский, Шлиссельбургский пр-кт, д 8 к 3 литера А | Государственное бюджетное дошкольное образовательное учреждение детский сад № 129 комбинированного вида Невского района Санкт-Петербурга, детский сад 129 №78130000030309
1342 | КС | Невский | [24 empty] | г Санкт-Петербург, тер Фрунзенский, ул Ярослава Гашека, д 2 |  | Приборы с поддержкой протокола СПОДЭС - Нартис-И300 (СПОДЭС) | 023232054382 |  | 2024-05-21 |  |  |  | 10 | 1 | [6 empty] | 17 | Высокий уровень доступа (HLS) | 0000000100000001 | 10.222.11.14:4001 |  |  |  | Двухзонный тариф | ~522ФЗ/~Существующие ТУ/~23-38254/~КС/~Невский РЭС/г Санкт-Петербург, тер Фрунзенский, ул Ярослава Гашека, д 2 | ГУП ВОДОКАНАЛ САНКТ-ПЕТЕРБУРГА, Повысительная насосная станция №78010000314588 (4)
1343 | КС | Невский | [24 empty] | г Санкт-Петербург, тер Колпинский, поселок Петро-Славянка, ул Софийская, д 96 литера АД |  | Приборы с поддержкой протокола СПОДЭС - Нартис-И300 (СПОДЭС) | 023232054471 |  | 2024-05-21 |  |  |  | 80 | 1 | [6 empty] | 17 | Высокий уровень доступа (HLS) | 0000000100000001 | 10.222.10.214:4001 |  |  |  | Двухзонный тариф | ~522ФЗ/~Существующие ТУ/~23-38254/~КС/~Невский РЭС/г Санкт-Петербург, тер Колпинский, поселок Петро-Славянка, ул Софийская, д 96 литера АД | ЗАО ЛСМУ СЗЭМ №78010000002447
1344 | ЮЭС | Колпинский | [24 empty] | г Санкт-Петербург, тер Колпинский, г Колпино, ул Тверская, д 58-6 литера А |  | Приборы с поддержкой протокола СПОДЭС - Нартис-И300 (СПОДЭС) | 023232054488 |  | 2024-05-14 |  |  |  | 80 | 1 | [6 empty] | 17 | Высокий уровень доступа (HLS) | 0000000100000001 | 10.221.166.211:4001 |  |  |  | Двухзонный тариф | ~522ФЗ/~Существующие ТУ/~23-38254/~ЮЭС/~Колпинский РЭС/г Санкт-Петербург, тер Колпинский, г Колпино, ул Тверская, д 58-6 литера А | ООО АВРОРА, ГРЩ-1, ввод 1 №78240000240940
1345 | ЮЭС | Колпинский | [24 empty] | г Санкт-Петербург, тер Колпинский, г Колпино, ул Тверская, д 58-6 литера А |  | Приборы с поддержкой протокола СПОДЭС - Нартис-И300 (СПОДЭС) | 023232054498 |  | 2024-05-14 |  |  |  | 10 | 1 | [6 empty] | 17 | Высокий уровень доступа (HLS) | 0000000100000001 | 10.221.166.237:4001 |  |  |  | Двухзонный тариф | ~522ФЗ/~Существующие ТУ/~23-38254/~ЮЭС/~Колпинский РЭС/г Санкт-Петербург, тер Колпинский, г Колпино, ул Тверская, д 58-6 литера А | ООО АВРОРА, ГРЩ, АО №78240000240940 (1)
1346 | ЮЭС | Колпинский | [24 empty] | г Санкт-Петербург, тер Колпинский, г Колпино, ул Тверская, д 58-6 литера А |  | Приборы с поддержкой протокола СПОДЭС - Нартис-И300 (СПОДЭС) | 023232054504 |  | 2024-05-14 |  |  |  | 40 | 1 | [6 empty] | 17 | Высокий уровень доступа (HLS) | 0000000100000001 | 10.221.166.210:4001 |  |  |  | Двухзонный тариф | ~522ФЗ/~Существующие ТУ/~23-38254/~ЮЭС/~Колпинский РЭС/г Санкт-Петербург, тер Колпинский, г Колпино, ул Тверская, д 58-6 литера А | ООО АВРОРА, ГРЩ-2, ввод 1 №78240000240940
1347 | ЮЭС | Колпинский | [24 empty] | г Санкт-Петербург, тер Колпинский, г Колпино, ул Тверская, д 58-6 литера А |  | Приборы с поддержкой протокола СПОДЭС - Нартис-И300 (СПОДЭС) | 023232054520 |  | 2024-05-14 |  |  |  | 120 | 1 | [6 empty] | 17 | Высокий уровень доступа (HLS) | 0000000100000001 | 10.221.166.235:4001 |  |  |  | Двухзонный тариф | ~522ФЗ/~Существующие ТУ/~23-38254/~ЮЭС/~Колпинский РЭС/г Санкт-Петербург, тер Колпинский, г Колпино, ул Тверская, д 58-6 литера А | ООО АВРОРА, ГРЩ ввод 1 №78240000240940
1348 | КС | Островной | [24 empty] | г Санкт-Петербург, тер Петроградский, ул Малая Гребецкая, д 5-3 |  | Приборы с поддержкой протокола СПОДЭС - Нартис-И300 (СПОДЭС) | 023232054840 |  | 2024-05-17 |  |  |  | 10 | 1 | [6 empty] | 17 | Высокий уровень доступа (HLS) | 0000000100000001 | 10.222.8.254:4001 |  |  |  | Двухзонный тариф | ~522ФЗ/~Существующие ТУ/~23-38254/~КС/~Островной РЭС/г Санкт-Петербург, тер Петроградский, ул Малая Гребецкая, д 5-3 | Военно-космическая академия имени А.Ф. Можайского, ВГ № 12, казармы №78130000303066
1349 | ЮЭС | Колпинский | [24 empty] | г Санкт-Петербург, тер Колпинский, г Колпино, ул Тверская, д 58-6 литера А |  | Приборы с поддержкой протокола СПОДЭС - Нартис-И300 (СПОДЭС) | 023232054950 |  | 2024-05-14 |  |  |  | 60 | 1 | [6 empty] | 17 | Высокий уровень доступа (HLS) | 0000000100000001 | 10.220.171.155:4001 |  |  |  | Двухзонный тариф | ~522ФЗ/~Существующие ТУ/~23-38254/~ЮЭС/~Колпинский РЭС/г Санкт-Петербург, тер Колпинский, г Колпино, ул Тверская, д 58-6 литера А | ООО АВРОРА, ГРЩ-2, ввод 2 №78240000240940
1350 | КС | Невский | [24 empty] | г Санкт-Петербург, тер Колпинский, поселок Петро-Славянка, ул Софийская, д 96 литера АД |  | Приборы с поддержкой протокола СПОДЭС - Нартис-И300 (СПОДЭС) | 023232055079 |  | 2024-05-21 |  |  |  | 60 | 1 | [6 empty] | 17 | Высокий уровень доступа (HLS) | 0000000100000001 | 10.222.11.133:4001 |  |  |  | Двухзонный тариф | ~522ФЗ/~Существующие ТУ/~23-38254/~КС/~Невский РЭС/г Санкт-Петербург, тер Колпинский, поселок Петро-Славянка, ул Софийская, д 96 литера АД | ЗАО ЛСМУ СЗЭМ №78010000002447 (1)
1351 | КС | Северный | [24 empty] | г Санкт-Петербург, тер Выборгский, пр-кт Культуры, д 4 литера А |  | Приборы с поддержкой протокола СПОДЭС - Нартис-И300 (СПОДЭС) | 023232055431 |  | 2024-05-22 |  |  |  | 40 | 1 | [6 empty] | 17 | Высокий уровень доступа (HLS) | 0000000100000001 | 10.222.10.246:4001 |  |  |  | Двухзонный тариф | ~522ФЗ/~Существующие ТУ/~23-38254/~КС/~Северный РЭС/г Санкт-Петербург, тер Выборгский, пр-кт Культуры, д 4 литера А | ФГБУ СЗОНКЦ ИМ. Л.Г. СОКОЛОВА ФМБА РОССИИ, больнично-поликлинический комплекс ГРЩ 6 №78130000012140
1352 | КС | Северный | [24 empty] | г Санкт-Петербург, тер Выборгский, пр-кт Культуры, д 4 литера А |  | Приборы с поддержкой протокола СПОДЭС - Нартис-И300 (СПОДЭС) | 023232055437 |  | 2024-05-23 |  |  |  | 40 | 1 | [6 empty] | 17 | Высокий уровень доступа (HLS) | 0000000100000001 | 10.222.10.245:4001 |  |  |  | Двухзонный тариф | ~522ФЗ/~Существующие ТУ/~23-38254/~КС/~Северный РЭС/г Санкт-Петербург, тер Выборгский, пр-кт Культуры, д 4 литера А | ФГБУ СЗОНКЦ ИМ. Л.Г. СОКОЛОВА ФМБА РОССИИ, больнично-поликлинический комплекс ГРЩ 15 №78130000012140
1353 | КС | Северный | [24 empty] | г Санкт-Петербург, тер Выборгский, пр-кт Культуры, д 4 литера А |  | Приборы с поддержкой протокола СПОДЭС - Нартис-И300 (СПОДЭС) | 023232055441 |  | 2024-05-22 |  |  |  | 80 | 1 | [6 empty] | 17 | Высокий уровень доступа (HLS) | 0000000100000001 | 10.222.10.238:4001 |  |  |  | Двухзонный тариф | ~522ФЗ/~Существующие ТУ/~23-38254/~КС/~Северный РЭС/г Санкт-Петербург, тер Выборгский, пр-кт Культуры, д 4 литера А | ФГБУ СЗОНКЦ ИМ. Л.Г. СОКОЛОВА ФМБА РОССИИ, больнично-поликлинический комплекс ГРЩ 5 №78130000012140
1354 | КС | Невский | [24 empty] | г Санкт-Петербург, тер Фрунзенский, Дунайский пр-кт, д 64 литера А |  | Приборы с поддержкой протокола СПОДЭС - Нартис-И300 (СПОДЭС) | 023232055612 |  | 2024-05-22 |  |  |  | 240 | 1 | [6 empty] | 17 | Высокий уровень доступа (HLS) | 0000000100000001 | 10.222.10.237:4001 |  |  |  | Двухзонный тариф | ~522ФЗ/~Существующие ТУ/~23-38254/~КС/~Невский РЭС/г Санкт-Петербург, тер Фрунзенский, Дунайский пр-кт, д 64 литера А | ООО МАКСИДОМ, торгово-выставочный комплекс №78010000000620
1355 | ЮЭС | Колпинский | [24 empty] | г Санкт-Петербург, тер Колпинский, г Колпино, ул Тверская, д 58-6 литера А |  | Приборы с поддержкой протокола СПОДЭС - Нартис-И300 (СПОДЭС) | 023232055616 |  | 2024-05-14 |  |  |  | 80 | 1 | [6 empty] | 17 | Высокий уровень доступа (HLS) | 0000000100000001 | 10.221.167.13:4001 |  |  |  | Двухзонный тариф | ~522ФЗ/~Существующие ТУ/~23-38254/~ЮЭС/~Колпинский РЭС/г Санкт-Петербург, тер Колпинский, г Колпино, ул Тверская, д 58-6 литера А | ООО АВРОРА, ГРЩ, АО №78240000240940
1356 | КС | Невский | [24 empty] | г Санкт-Петербург, тер Фрунзенский, Дунайский пр-кт, д 64 литера А |  | Приборы с поддержкой протокола СПОДЭС - Нартис-И300 (СПОДЭС) | 023232055624 |  | 2024-05-22 |  |  |  | 240 | 1 | [6 empty] | 17 | Высокий уровень доступа (HLS) | 0000000100000001 | 10.222.10.236:4001 |  |  |  | Двухзонный тариф | ~522ФЗ/~Существующие ТУ/~23-38254/~КС/~Невский РЭС/г Санкт-Петербург, тер Фрунзенский, Дунайский пр-кт, д 64 литера А | ООО МАКСИДОМ, торгово-выставочный комплекс №78010000000620 (1)
1357 | ЮЭС | Пушкинский | [24 empty] | г Санкт-Петербург, тер Пушкинский, поселок Шушары, ул Вишерская, уч 16 |  | Приборы с поддержкой протокола СПОДЭС - Нартис-И300 (СПОДЭС) | 023232055772 |  | 2024-05-16 |  |  |  | 60 | 1 | [6 empty] | 17 | Высокий уровень доступа (HLS) | 0000000100000001 | 10.221.166.216:4001 |  |  |  | Двухзонный тариф | ~522ФЗ/~Существующие ТУ/~23-38254/~ЮЭС/~Пушкинский РЭС/г Санкт-Петербург, тер Пушкинский, поселок Шушары, ул Вишерская, уч 16 | №78260000322017
1358 | КС | Правобережный | [24 empty] | г Санкт-Петербург, тер Невский, пер Челиева, д 14 литера А |  | Приборы с поддержкой протокола СПОДЭС - Нартис-И300 (СПОДЭС) | 023232056033 |  | 2024-05-21 |  |  |  | 25 | 1 | [6 empty] | 17 | Высокий уровень доступа (HLS) | 0000000100000001 | 10.222.11.25:4001 |  |  |  | Двухзонный тариф | ~522ФЗ/~Существующие ТУ/~23-38254/~КС/~Правобережный РЭС/г Санкт-Петербург, тер Невский, пер Челиева, д 14 литера А | ООО КИРИШИАВТОСЕРВИС, автомойка №78020000025763
1359 | КС | Юго-Западный | [24 empty] | г Санкт-Петербург, тер Кировский, ул Двинская, д 14 литера А |  | Приборы с поддержкой протокола СПОДЭС - Нартис-И300 (СПОДЭС) | 023232056861 |  | 2024-05-13 |  |  |  | 30 | 1 | [6 empty] | 17 | Высокий уровень доступа (HLS) | 0000000100000001 | 10.222.11.173:4001 |  |  |  | Двухзонный тариф | ~522ФЗ/~Существующие ТУ/~23-38254/~КС/~Юго-Западный РЭС/г Санкт-Петербург, тер Кировский, ул Двинская, д 14 литера А | АО КОРПОРАЦИЯ ОБОРОНТЕХ, офисно-складской комплекс №78010000322939
1360 | КС | Невский | [24 empty] | г Санкт-Петербург, тер Фрунзенский, ул Малая Балканская, д 6 к 2 |  | Приборы с поддержкой протокола СПОДЭС - Нартис-И300 (СПОДЭС) | 023232056962 |  | 2024-05-23 |  |  |  | 6 | 1 | [6 empty] | 17 | Высокий уровень доступа (HLS) | 0000000100000001 | 10.222.10.232:4001 |  |  |  | Двухзонный тариф | ~522ФЗ/~Существующие ТУ/~23-38254/~КС/~Невский РЭС/г Санкт-Петербург, тер Фрунзенский, ул Малая Балканская, д 6 к 2 | ГУП ВОДОКАНАЛ САНКТ-ПЕТЕРБУРГА, Повысительная насосная станция №33 №78010000314588
1361 | КС | Невский | [24 empty] | г Санкт-Петербург, тер Фрунзенский, ул Малая Балканская, д 6 к 2 |  | Приборы с поддержкой протокола СПОДЭС - Нартис-И300 (СПОДЭС) | 023232056985 |  | 2024-05-23 |  |  |  | 6 | 1 | [6 empty] | 17 | Высокий уровень доступа (HLS) | 0000000100000001 | 10.222.10.235:4001 |  |  |  | Двухзонный тариф | ~522ФЗ/~Существующие ТУ/~23-38254/~КС/~Невский РЭС/г Санкт-Петербург, тер Фрунзенский, ул Малая Балканская, д 6 к 2 | ГУП ВОДОКАНАЛ САНКТ-ПЕТЕРБУРГА, Повысительная насосная станция №33 №78010000314588 (1)
1362 | СПБВС | [25 empty] | г Санкт-Петербург, тер Невский, ул Дыбенко, д 7 к 4 стр 1 |  | Приборы с поддержкой протокола СПОДЭС - Нартис-И300 (СПОДЭС) | 023232057000 |  | 2024-05-16 |  |  |  | 40 | 1 | [6 empty] | 17 | Высокий уровень доступа (HLS) | 0000000100000001 | 10.222.11.183:4001 |  |  |  | Двухзонный тариф | ~522ФЗ/~Существующие ТУ/~23-38254/~СПБВС/~ РЭС/г Санкт-Петербург, тер Невский, ул Дыбенко, д 7 к 4 стр 1 | Мамедова Сакина Айюб кызы, 1- этаж паркинга №78020000328788
1363 | КС | Юго-Западный | [24 empty] | г Санкт-Петербург, тер Кировский, ул Двинская, д 14 литера А |  | Приборы с поддержкой протокола СПОДЭС - Нартис-И300 (СПОДЭС) | 023232057018 |  | 2024-05-13 |  |  |  | 30 | 1 | [6 empty] | 17 | Высокий уровень доступа (HLS) | 0000000100000001 | 10.222.11.174:4001 |  |  |  | Двухзонный тариф | ~522ФЗ/~Существующие ТУ/~23-38254/~КС/~Юго-Западный РЭС/г Санкт-Петербург, тер Кировский, ул Двинская, д 14 литера А | АО КОРПОРАЦИЯ ОБОРОНТЕХ, офисно-складской комплекс №78010000322939 (1)
1364 | ЮЭС | Колпинский | [24 empty] | г Санкт-Петербург, тер Колпинский, поселок Саперный, ул Дорожная, уч 2 |  | Приборы с поддержкой протокола СПОДЭС - СЕ307 (СПОДЭС) | 012998191100326 |  | 2024-04-24 |  |  |  | 1 | 1 | [6 empty] | 16 | Высокий уровень доступа (HLS) | 1234567812345678 | 10.221.166.189:10001 |  |  |  | Двухзонный тариф | ~522ФЗ/~Существующие ТУ/~23-38254/~ЮЭС/~Колпинский РЭС/г Санкт-Петербург, тер Колпинский, поселок Саперный, ул Дорожная, уч 2 | Православная местная религиозная организация Приход храма Вознесения Господня г. Колпино Санкт-Петербургской Епархии Русской Православной Церкви (Московский Патриархат) №78240000240170 (4)
1365 | КС | Невский | [24 empty] | г Санкт-Петербург, тер Невский, 2-й Рабфаковский пер, д 22 литера Ц |  | Приборы с поддержкой протокола СПОДЭС - СЕ307 (СПОДЭС) | 012998196469716 |  | 2024-05-22 |  |  |  | 1 | 1 | [6 empty] | 16 | Высокий уровень доступа (HLS) | 1234567812345678 | 10.222.10.207:10001 |  |  |  | Двухзонный тариф | ~522ФЗ/~Существующие ТУ/~23-38254/~КС/~Невский РЭС/г Санкт-Петербург, тер Невский, 2-й Рабфаковский пер, д 22 литера Ц | ИП Алла Викторовна Ходак, нежилое помещение №78020000339740
1366 | СЭС | Курортный | [24 empty] | г Санкт-Петербург, тер Курортный, г Зеленогорск, ул Лиственная, д 4 литера А |  | Приборы с поддержкой протокола СПОДЭС - Нартис-И100 (СПОДЭС) | 021230159398 |  | 2024-05-23 |  |  |  | 1 | 1 | [6 empty] | 17 | Высокий уровень доступа (HLS) | 0000000100000001 | 10.222.17.132:4001 |  |  |  | Двухзонный тариф | ~522ФЗ/~Существующие ТУ/~23-38254/~СЭС/~Курортный РЭС/г Санкт-Петербург, тер Курортный, г Зеленогорск, ул Лиственная, д 4 литера А | СПб ГУП Дачного обслуживания Пригородное, Дача №61 №78250000304033
1367 | СЭС | Курортный | [24 empty] | г Санкт-Петербург, тер Курортный, г Зеленогорск, ул Лиственная, д 1 литера А |  | Приборы с поддержкой протокола СПОДЭС - Нартис-И100 (СПОДЭС) | 021230168404 |  | 2024-05-23 |  |  |  | 1 | 1 | [6 empty] | 17 | Высокий уровень доступа (HLS) | 0000000100000001 | 10.222.17.151:4001 |  |  |  | Двухзонный тариф | ~522ФЗ/~Существующие ТУ/~23-38254/~СЭС/~Курортный РЭС/г Санкт-Петербург, тер Курортный, г Зеленогорск, ул Лиственная, д 1 литера А | СПб ГУП Дачного обслуживания Пригородное, Дача №58 №78250000304033
1368 | СЭС | Курортный | [24 empty] | г Санкт-Петербург, тер Курортный, г Зеленогорск, ул Спортивная, д 8 литера А |  | Приборы с поддержкой протокола СПОДЭС - Нартис-И100 (СПОДЭС) | 021230173265 |  | 2024-05-23 |  |  |  | 1 | 1 | [6 empty] | 17 | Высокий уровень доступа (HLS) | 0000000100000001 | 10.222.17.144:4001 |  |  |  | Двухзонный тариф | ~522ФЗ/~Существующие ТУ/~23-38254/~СЭС/~Курортный РЭС/г Санкт-Петербург, тер Курортный, г Зеленогорск, ул Спортивная, д 8 литера А | СПб ГУП Дачного обслуживания Пригородное, Дача №16 №78250000304033
1369 | СЭС | Курортный | [24 empty] | г Санкт-Петербург, тер Курортный, г Зеленогорск, ул Спортивная, д 8 литера В |  | Приборы с поддержкой протокола СПОДЭС - Нартис-И100 (СПОДЭС) | 021230184263 |  | 2024-05-23 |  |  |  | 1 | 1 | [6 empty] | 17 | Высокий уровень доступа (HLS) | 0000000100000001 | 10.222.17.150:4001 |  |  |  | Двухзонный тариф | ~522ФЗ/~Существующие ТУ/~23-38254/~СЭС/~Курортный РЭС/г Санкт-Петербург, тер Курортный, г Зеленогорск, ул Спортивная, д 8 литера В | СПб ГУП Дачного обслуживания Пригородное, Дача №19 №78250000304033
1370 | КС | Восточный | [24 empty] | г Санкт-Петербург, тер Калининский, Кондратьевский пр-кт - ул Ватутина |  | Приборы с поддержкой протокола СПОДЭС - Нартис-И100 (СПОДЭС) | 021232023388 |  | 2024-05-24 |  |  |  | 1 | 1 | [6 empty] | 17 | Высокий уровень доступа (HLS) | 0000000100000001 | 10.222.10.197:4001 |  |  |  | Двухзонный тариф | ~522ФЗ/~Существующие ТУ/~23-38254/~КС/~Восточный РЭС/г Санкт-Петербург, тер Калининский, Кондратьевский пр-кт - ул Ватутина | СПБ ГКУ ДОДД, светофоры №78130000029528 (1)
1371 | СЭС | Курортный | [24 empty] | г Санкт-Петербург, тер Курортный, г Зеленогорск, ул Танкистов, д 19 литера Р |  | Приборы с поддержкой протокола СПОДЭС - Нартис-И100 (СПОДЭС) | 021240009670 |  | 2024-05-24 |  |  |  | 1 | 1 | [6 empty] | 17 | Высокий уровень доступа (HLS) | 0000000100000001 | 10.222.17.202:4001 |  |  |  | Двухзонный тариф | ~522ФЗ/~Существующие ТУ/~23-38254/~СЭС/~Курортный РЭС/г Санкт-Петербург, тер Курортный, г Зеленогорск, ул Танкистов, д 19 литера Р | СПб ГУП Дачного обслуживания Пригородное, Дача №263 день №78250000304033
1372 | СЭС | Курортный | [24 empty] | г Санкт-Петербург, тер Курортный, г Зеленогорск, ул Лиственная, д 6 литера А |  | Приборы с поддержкой протокола СПОДЭС - Нартис-И100 (СПОДЭС) | 021240010904 |  | 2024-06-21 |  |  |  | 1 | 1 | [6 empty] | 17 | Высокий уровень доступа (HLS) | 0000000100000001 | 10.222.17.14:4001 |  |  |  | Двухзонный тариф | ~522ФЗ/~Существующие ТУ/~23-38254/~СЭС/~Курортный РЭС/г Санкт-Петербург, тер Курортный, г Зеленогорск, ул Лиственная, д 6 литера А | СПб ГУП Дачного обслуживания Пригородное, Дача №62 №78250000304033
1373 | СЭС | Курортный | [24 empty] | г Санкт-Петербург, тер Курортный, г Зеленогорск, ул Лиственная, д 14 литера З |  | Приборы с поддержкой протокола СПОДЭС - Нартис-И100 (СПОДЭС) | 021240009931 |  | 2024-05-24 |  |  |  | 1 | 1 | [6 empty] | 17 | Высокий уровень доступа (HLS) | 0000000100000001 | 10.222.17.137:4001 |  |  |  | Двухзонный тариф | ~522ФЗ/~Существующие ТУ/~23-38254/~СЭС/~Курортный РЭС/г Санкт-Петербург, тер Курортный, г Зеленогорск, ул Лиственная, д 14 литера З | СПб ГУП Дачного обслуживания Пригородное, Дача №78 №78250000304033
1374 | СЭС | Курортный | [24 empty] | г Санкт-Петербург, тер Курортный, г Зеленогорск, ул Приморская, д 3 литера А |  | Приборы с поддержкой протокола СПОДЭС - Нартис-И100 (СПОДЭС) | 021240011066 |  | 2024-05-24 |  |  |  | 1 | 1 | [6 empty] | 17 | Высокий уровень доступа (HLS) | 0000000100000001 | 10.222.17.203:4001 |  |  |  | Двухзонный тариф | ~522ФЗ/~Существующие ТУ/~23-38254/~СЭС/~Курортный РЭС/г Санкт-Петербург, тер Курортный, г Зеленогорск, ул Приморская, д 3 литера А | СПб ГУП Дачного обслуживания Пригородное, Дача №86 №78250000304033
1375 | СЭС | Курортный | [24 empty] | г Санкт-Петербург, тер Курортный, г Зеленогорск, ул Лиственная, д 7 литера А |  | Приборы с поддержкой протокола СПОДЭС - Нартис-И100 (СПОДЭС) | 021240011320 |  | 2024-05-24 |  |  |  | 1 | 1 | [6 empty] | 17 | Высокий уровень доступа (HLS) | 0000000100000001 | 10.222.17.136:4001 |  |  |  | Двухзонный тариф | ~522ФЗ/~Существующие ТУ/~23-38254/~СЭС/~Курортный РЭС/г Санкт-Петербург, тер Курортный, г Зеленогорск, ул Лиственная, д 7 литера А | СПб ГУП Дачного обслуживания Пригородное, Дача №65 день №78250000304033
1376 | СЭС | Курортный | [24 empty] | г Санкт-Петербург, тер Курортный, г Зеленогорск, ул Приморская, д 3 литера А |  | Приборы с поддержкой протокола СПОДЭС - Нартис-И100 (СПОДЭС) | 021240011387 |  | 2024-05-24 |  |  |  | 1 | 1 | [6 empty] | 17 | Высокий уровень доступа (HLS) | 0000000100000001 | 10.222.17.204:4001 |  |  |  | Двухзонный тариф | ~522ФЗ/~Существующие ТУ/~23-38254/~СЭС/~Курортный РЭС/г Санкт-Петербург, тер Курортный, г Зеленогорск, ул Приморская, д 3 литера А | СПб ГУП Дачного обслуживания Пригородное, Дача №86 №78250000304033 (1)
1377 | СЭС | Курортный | [24 empty] | г Санкт-Петербург, тер Курортный, г Зеленогорск, ул Танкистов, д 19 литера Т |  | Приборы с поддержкой протокола СПОДЭС - Нартис-И100 (СПОДЭС) | 021240011401 |  | 2024-05-24 |  |  |  | 1 | 1 | [6 empty] | 17 | Высокий уровень доступа (HLS) | 0000000100000001 | 10.222.17.201:4001 |  |  |  | Двухзонный тариф | ~522ФЗ/~Существующие ТУ/~23-38254/~СЭС/~Курортный РЭС/г Санкт-Петербург, тер Курортный, г Зеленогорск, ул Танкистов, д 19 литера Т | СПб ГУП Дачного обслуживания Пригородное, Дача №254 №78250000304033
1378 | СЭС | Курортный | [24 empty] | г Санкт-Петербург, тер Курортный, г Зеленогорск, Приморское шоссе, д 513 литера П |  | Приборы с поддержкой протокола СПОДЭС - Нартис-И100 (СПОДЭС) | 021240011405 |  | 2024-05-24 |  |  |  | 1 | 1 | [6 empty] | 17 | Высокий уровень доступа (HLS) | 0000000100000001 | 10.222.17.200:4001 |  |  |  | Двухзонный тариф | ~522ФЗ/~Существующие ТУ/~23-38254/~СЭС/~Курортный РЭС/г Санкт-Петербург, тер Курортный, г Зеленогорск, Приморское шоссе, д 513 литера П | СПб ГУП Дачного обслуживания Пригородное, Дача №34 №78250000304033
1379 | СЭС | Курортный | [24 empty] | г Санкт-Петербург, тер Курортный, г Зеленогорск, Приморское шоссе, д 513 литера О |  | Приборы с поддержкой протокола СПОДЭС - Нартис-И100 (СПОДЭС) | 021240011407 |  | 2024-05-24 |  |  |  | 1 | 1 | [6 empty] | 17 | Высокий уровень доступа (HLS) | 0000000100000001 | 10.222.17.199:4001 |  |  |  | Двухзонный тариф | ~522ФЗ/~Существующие ТУ/~23-38254/~СЭС/~Курортный РЭС/г Санкт-Петербург, тер Курортный, г Зеленогорск, Приморское шоссе, д 513 литера О | СПб ГУП Дачного обслуживания Пригородное, Дача №31 №78250000304033
1380 | СЭС | Курортный | [24 empty] | г Санкт-Петербург, тер Курортный, г Зеленогорск, ул Лиственная, д 14 литера Ж |  | Приборы с поддержкой протокола СПОДЭС - Нартис-И100 (СПОДЭС) | 021240011712 |  | 2024-05-24 |  |  |  | 1 | 1 | [6 empty] | 17 | Высокий уровень доступа (HLS) | 0000000100000001 | 10.222.17.138:4001 |  |  |  | Двухзонный тариф | ~522ФЗ/~Существующие ТУ/~23-38254/~СЭС/~Курортный РЭС/г Санкт-Петербург, тер Курортный, г Зеленогорск, ул Лиственная, д 14 литера Ж | СПб ГУП Дачного обслуживания Пригородное, Дача №88 №78250000304033
1381 | СЭС | Курортный | [24 empty] | г Санкт-Петербург, тер Курортный, г Зеленогорск, ул Лиственная, д 7 литера Б |  | Приборы с поддержкой протокола СПОДЭС - Нартис-И100 (СПОДЭС) | 021240014365 |  | 2024-05-24 |  |  |  | 1 | 1 | [6 empty] | 17 | Высокий уровень доступа (HLS) | 0000000100000001 | 10.222.17.135:4001 |  |  |  | Двухзонный тариф | ~522ФЗ/~Существующие ТУ/~23-38254/~СЭС/~Курортный РЭС/г Санкт-Петербург, тер Курортный, г Зеленогорск, ул Лиственная, д 7 литера Б | СПб ГУП Дачного обслуживания Пригородное, Дача №64 №78250000304033
1382 | СЭС | Курортный | [24 empty] | г Санкт-Петербург, тер Курортный, г Зеленогорск, ул Лиственная, д 8 литера А |  | Приборы с поддержкой протокола СПОДЭС - Нартис-И100 (СПОДЭС) | 021240011683 |  | 2024-06-21 |  |  |  | 1 | 1 | [6 empty] | 17 | Высокий уровень доступа (HLS) | 0000000100000001 | 10.222.16.243:4001 |  |  |  | Двухзонный тариф | ~522ФЗ/~Существующие ТУ/~23-38254/~СЭС/~Курортный РЭС/г Санкт-Петербург, тер Курортный, г Зеленогорск, ул Лиственная, д 8 литера А | СПб ГУП Дачного обслуживания Пригородное, Дача №63 №78250000304033
1383 | СЭС | Курортный | [24 empty] | г Санкт-Петербург, тер Курортный, г Зеленогорск, ул Лиственная, д 10 литера А |  | Приборы с поддержкой протокола СПОДЭС - Нартис-И100 (СПОДЭС) | 021240014537 |  | 2024-05-24 |  |  |  | 1 | 1 | [6 empty] | 17 | Высокий уровень доступа (HLS) | 0000000100000001 | 10.222.17.140:4001 |  |  |  | Двухзонный тариф | ~522ФЗ/~Существующие ТУ/~23-38254/~СЭС/~Курортный РЭС/г Санкт-Петербург, тер Курортный, г Зеленогорск, ул Лиственная, д 10 литера А | СПб ГУП Дачного обслуживания Пригородное, Дача №71 №78250000304033
1384 | СЭС | Курортный | [24 empty] | г Санкт-Петербург, тер Курортный, г Зеленогорск, Приморское шоссе, д 513 литера Д |  | Приборы с поддержкой протокола СПОДЭС - Нартис-И100 (СПОДЭС) | 021240014716 |  | 2024-05-24 |  |  |  | 1 | 1 | [6 empty] | 17 | Высокий уровень доступа (HLS) | 0000000100000001 | 10.222.17.197:4001 |  |  |  | Двухзонный тариф | ~522ФЗ/~Существующие ТУ/~23-38254/~СЭС/~Курортный РЭС/г Санкт-Петербург, тер Курортный, г Зеленогорск, Приморское шоссе, д 513 литера Д | СПб ГУП Дачного обслуживания Пригородное, Дача №47 №78250000304033
1385 | СЭС | Курортный | [24 empty] | г Санкт-Петербург, тер Курортный, г Зеленогорск, ул Лиственная, д 14 литера Д |  | Приборы с поддержкой протокола СПОДЭС - Нартис-И100 (СПОДЭС) | 021240014862 |  | 2024-05-24 |  |  |  | 1 | 1 | [6 empty] | 17 | Высокий уровень доступа (HLS) | 0000000100000001 | 10.222.17.139:4001 |  |  |  | Двухзонный тариф | ~522ФЗ/~Существующие ТУ/~23-38254/~СЭС/~Курортный РЭС/г Санкт-Петербург, тер Курортный, г Зеленогорск, ул Лиственная, д 14 литера Д | СПб ГУП Дачного обслуживания Пригородное, Дача №76 №78250000304033
1386 | СЭС | Курортный | [24 empty] | г Санкт-Петербург, тер Курортный, г Сестрорецк, ул Малая Горская, д 20 литера А |  | Приборы с поддержкой протокола СПОДЭС - Нартис-И100 (СПОДЭС) | 021240014869 |  | 2024-05-24 |  |  |  | 1 | 1 | [6 empty] | 17 | Высокий уровень доступа (HLS) | 0000000100000001 | 10.222.17.198:4001 |  |  |  | Двухзонный тариф | ~522ФЗ/~Существующие ТУ/~23-38254/~СЭС/~Курортный РЭС/г Санкт-Петербург, тер Курортный, г Сестрорецк, ул Малая Горская, д 20 литера А | №016\01100146
1387 | ЮЭС | Пушкинский | [24 empty] | г Санкт-Петербург, тер Пушкинский, г Павловск, тер. СНТ Звездочка, 4-я лн, д 7 стр 1 |  | Приборы с поддержкой протокола СПОДЭС - Нартис-И300 (СПОДЭС) | 023230192127 |  | 2024-05-23 |  |  |  | 1 | 1 | [6 empty] | 17 | Высокий уровень доступа (HLS) | 0000000100000001 | 10.221.96.121:4001 |  |  |  | Двухзонный тариф | ~522ФЗ/~Существующие ТУ/~23-38254/~ЮЭС/~Пушкинский РЭС/г Санкт-Петербург, тер Пушкинский, г Павловск, тер. СНТ Звездочка, 4-я лн, д 7 стр 1 | №4803253
1388 | КС | Восточный | [24 empty] | г Санкт-Петербург, тер Калининский, пр-кт Металлистов, д 119 литера А |  | Приборы с поддержкой протокола СПОДЭС - Нартис-И300 (СПОДЭС) | 023232002189 |  | 2024-05-23 |  |  |  | 1 | 1 | [6 empty] | 17 | Высокий уровень доступа (HLS) | 0000000100000001 | 10.221.224.173:4001 |  |  |  | Двухзонный тариф | ~522ФЗ/~Существующие ТУ/~23-38254/~КС/~Восточный РЭС/г Санкт-Петербург, тер Калининский, пр-кт Металлистов, д 119 литера А | СПб ГКУ ДПО УМЦ ГО и ЧС, учебно-методический центр №78130000014532
1389 | КС | Северный | [24 empty] | г Санкт-Петербург, тер Калининский, ул Карпинского, д 38 к 1 |  | Приборы с поддержкой протокола СПОДЭС - Нартис-И300 (СПОДЭС) | 023232024538 |  | 2024-05-23 |  |  |  | 1 | 1 | [6 empty] | 17 | Высокий уровень доступа (HLS) | 0000000100000001 | 10.222.10.216:4001 |  |  |  | Двухзонный тариф | ~522ФЗ/~Существующие ТУ/~23-38254/~КС/~Северный РЭС/г Санкт-Петербург, тер Калининский, ул Карпинского, д 38 к 1 | СПБ ГБУ ДО САНКТ-ПЕТЕРБУРГСКАЯ ДЕТСКАЯ ШКОЛА ИСКУССТВ ИМЕНИ С.С. ПРОКОФЬЕВА, школа искусств №78130000033391
1390 | КС | Северный | [24 empty] | г Санкт-Петербург, тер Выборгский, Выборгское шоссе, д 34 литера А |  | Приборы с поддержкой протокола СПОДЭС - Нартис-И300 (СПОДЭС) | 023232026729 |  | 2024-05-22 |  |  |  | 1 | 1 | [6 empty] | 17 | Высокий уровень доступа (HLS) | 0000000100000001 | 10.222.10.215:4001 |  |  |  | Двухзонный тариф | ~522ФЗ/~Существующие ТУ/~23-38254/~КС/~Северный РЭС/г Санкт-Петербург, тер Выборгский, Выборгское шоссе, д 34 литера А | ООО МАРАФОН, Бизнес-центр, вход в ГРЩ с торца №78020000034125
1391 | КС | Северный | [24 empty] | г Санкт-Петербург, тер Калининский, ул Карпинского, д 38 к 1 |  | Приборы с поддержкой протокола СПОДЭС - Нартис-И300 (СПОДЭС) | 023232030655 |  | 2024-05-23 |  |  |  | 1 | 1 | [6 empty] | 17 | Высокий уровень доступа (HLS) | 0000000100000001 | 10.222.10.211:4001 |  |  |  | Двухзонный тариф | ~522ФЗ/~Существующие ТУ/~23-38254/~КС/~Северный РЭС/г Санкт-Петербург, тер Калининский, ул Карпинского, д 38 к 1 | СПБ ГБУ ДО САНКТ-ПЕТЕРБУРГСКАЯ ДЕТСКАЯ ШКОЛА ИСКУССТВ ИМЕНИ С.С. ПРОКОФЬЕВА, школа искусств №78130000033391 (1)
1392 | КС | Южный | [24 empty] | г Санкт-Петербург, тер Московский, Московский пр-кт, д 129 |  | Приборы с поддержкой протокола СПОДЭС - Нартис-И300 (СПОДЭС) | 023232031543 |  | 2024-05-21 |  |  |  | 1 | 1 | [6 empty] | 17 | Высокий уровень доступа (HLS) | 0000000100000001 | 10.222.10.62:4001 |  |  |  | Двухзонный тариф | ~522ФЗ/~Существующие ТУ/~23-38254/~КС/~Южный РЭС/г Санкт-Петербург, тер Московский, Московский пр-кт, д 129 | АДМИНИСТРАЦИЯ МОСКОВСКОГО РАЙОНА САНКТ-ПЕТЕРБУРГА №78130000022775
1393 | КС | Невский | [24 empty] | г Санкт-Петербург, тер Фрунзенский, ул Белы Куна, д 16 к 4 литера А |  | Приборы с поддержкой протокола СПОДЭС - Нартис-И300 (СПОДЭС) | 023232031819 |  | 2024-05-22 |  |  |  | 1 | 1 | [6 empty] | 17 | Высокий уровень доступа (HLS) | 0000000100000001 | 10.222.10.220:4001 |  |  |  | Двухзонный тариф | ~522ФЗ/~Существующие ТУ/~23-38254/~КС/~Невский РЭС/г Санкт-Петербург, тер Фрунзенский, ул Белы Куна, д 16 к 4 литера А | СПИРИДОНОВ ВЛАДИМИР ВЯЧЕСЛАВОВИЧ, Мебельный магазин №78020000067007
1394 | КС | Правобережный | [24 empty] | г Санкт-Петербург, тер Невский, Дальневосточный пр-кт, д 57 к 1 литера Б |  | Приборы с поддержкой протокола СПОДЭС - Нартис-И300 (СПОДЭС) | 023232031864 |  | 2024-05-22 |  |  |  | 1 | 1 | [6 empty] | 17 | Высокий уровень доступа (HLS) | 0000000100000001 | 10.222.10.219:4001 |  |  |  | Двухзонный тариф | ~522ФЗ/~Существующие ТУ/~23-38254/~КС/~Правобережный РЭС/г Санкт-Петербург, тер Невский, Дальневосточный пр-кт, д 57 к 1 литера Б | МАРФИН СТАНИСЛАВ ВИКТОРОВИЧ, Магазин "Цветомания", вторая дверь с правого торца №78020000038327
1395 | СЭС | Курортный | [24 empty] | г Санкт-Петербург, тер Красногвардейский, Пискарёвский пр-кт, д 143-145 |  | Приборы с поддержкой протокола СПОДЭС - Нартис-И300 (СПОДЭС) | 023232032444 |  | 2024-05-24 |  |  |  | 1 | 1 | [6 empty] | 17 | Высокий уровень доступа (HLS) | 0000000100000001 | 10.222.10.195:4001 |  |  |  | Двухзонный тариф | ~522ФЗ/~Существующие ТУ/~23-38254/~СЭС/~Курортный РЭС/г Санкт-Петербург, тер Красногвардейский, Пискарёвский пр-кт, д 143-145 | СПБ ГКУ ДОДД, светофорный пост, точка присоединения БКТП 164 №78130000029528
1396 | ЮЭС | Петродворцовый | [24 empty] | г Санкт-Петербург, тер Красносельский, Ленинский пр-кт, д 61 литера А |  | Приборы с поддержкой протокола СПОДЭС - Нартис-И300 (СПОДЭС) | 023232053205 |  | 2024-05-23 |  |  |  | 300 | 1 | [6 empty] | 17 | Высокий уровень доступа (HLS) | 0000000100000001 | 10.220.171.141:4001 |  |  |  | Двухзонный тариф | ~522ФЗ/~Существующие ТУ/~23-38254/~ЮЭС/~Петродворцовый РЭС/г Санкт-Петербург, тер Красносельский, Ленинский пр-кт, д 61 литера А | ООО Дудергофский проект, строительная площадка №78010000003050
1397 | ЮЭС | Красносельский | [24 empty] | г Санкт-Петербург, тер Красносельский, тер Сергиево, ул Молодёжная, д 15-12 литера А |  | Приборы с поддержкой протокола СПОДЭС - Нартис-И300 (СПОДЭС) | 023232053586 |  | 2024-05-17 |  |  |  | 50 | 1 | [6 empty] | 17 | Высокий уровень доступа (HLS) | 0000000100000001 | 10.220.171.95:4001 |  |  |  | Двухзонный тариф | ~522ФЗ/~Существующие ТУ/~23-38254/~ЮЭС/~Красносельский РЭС/г Санкт-Петербург, тер Красносельский, тер Сергиево, ул Молодёжная, д 15-12 литера А | ПАО "Россети Ленэнерго", База от ТП-009 №78170000170018
1398 | ЮЭС | Пушкинский | [24 empty] | г Санкт-Петербург, тер Пушкинский, поселок Шушары, тер Детскосельский |  | Приборы с поддержкой протокола СПОДЭС - Нартис-И300 (СПОДЭС) | 023232053645 |  | 2024-05-17 |  |  |  | 40 | 1 | [6 empty] | 17 | Высокий уровень доступа (HLS) | 0000000100000001 | 10.220.171.135:4001 |  |  |  | Двухзонный тариф | ~522ФЗ/~Существующие ТУ/~23-38254/~ЮЭС/~Пушкинский РЭС/г Санкт-Петербург, тер Пушкинский, поселок Шушары, тер Детскосельский | СПК "Племзавод "Детскосельский", Объекты от ТП-1127 №78260000261092
1399 | ЮЭС | Колпинский | [24 empty] | г Санкт-Петербург, тер Колпинский, поселок Петро-Славянка, ул Третьей Пятилетки |  | Приборы с поддержкой протокола СПОДЭС - Нартис-И300 (СПОДЭС) | 023232053690 |  | 2024-05-22 |  |  |  | 40 | 1 | [6 empty] | 17 | Высокий уровень доступа (HLS) | 0000000100000001 | 10.220.171.140:4001 |  |  |  | Двухзонный тариф | ~522ФЗ/~Существующие ТУ/~23-38254/~ЮЭС/~Колпинский РЭС/г Санкт-Петербург, тер Колпинский, поселок Петро-Славянка, ул Третьей Пятилетки | №78240000240314
1400 | КС | Правобережный | [24 empty] | г Санкт-Петербург, тер Красногвардейский, шоссе Революции, д 106 |  | Приборы с поддержкой протокола СПОДЭС - Нартис-И300 (СПОДЭС) | 023232054006 |  | 2024-05-24 |  |  |  | 120 | 1 | [6 empty] | 17 | Высокий уровень доступа (HLS) | 0000000100000001 | 10.222.10.202:4001 |  |  |  | Двухзонный тариф | ~522ФЗ/~Существующие ТУ/~23-38254/~КС/~Правобережный РЭС/г Санкт-Петербург, тер Красногвардейский, шоссе Революции, д 106 | ООО Декор, №78010000000035
1401 | КС | Невский | [24 empty] | г Санкт-Петербург, тер Невский, Общественный пер, д 5 литера В |  | Приборы с поддержкой протокола СПОДЭС - Нартис-И300 (СПОДЭС) | 023232054446 |  | 2024-05-23 |  |  |  | 30 | 1 | [6 empty] | 17 | Высокий уровень доступа (HLS) | 0000000100000001 | 10.222.10.204:4001 |  |  |  | Двухзонный тариф | ~522ФЗ/~Существующие ТУ/~23-38254/~КС/~Невский РЭС/г Санкт-Петербург, тер Невский, Общественный пер, д 5 литера В | ООО ТЕПЛОЭНЕРГО, котельная №78020000050060 (4)
1402 | КС | Невский | [24 empty] | г Санкт-Петербург, тер Невский, Общественный пер, д 5 литера В |  | Приборы с поддержкой протокола СПОДЭС - Нартис-И300 (СПОДЭС) | 023232054461 |  | 2024-05-23 |  |  |  | 30 | 1 | [6 empty] | 17 | Высокий уровень доступа (HLS) | 0000000100000001 | 10.222.10.203:4001 |  |  |  | Двухзонный тариф | ~522ФЗ/~Существующие ТУ/~23-38254/~КС/~Невский РЭС/г Санкт-Петербург, тер Невский, Общественный пер, д 5 литера В | ООО ТЕПЛОЭНЕРГО, котельная №78020000050060 (5)
1403 | КС | Восточный | [24 empty] | г Санкт-Петербург, тер Калининский, пр-кт Металлистов, д 119 литера А |  | Приборы с поддержкой протокола СПОДЭС - Нартис-И300 (СПОДЭС) | 023232054463 |  | 2024-05-23 |  |  |  | 1 | 1 | [6 empty] | 17 | Высокий уровень доступа (HLS) | 0000000100000001 | 10.220.251.119:4001 |  |  |  | Двухзонный тариф | ~522ФЗ/~Существующие ТУ/~23-38254/~КС/~Восточный РЭС/г Санкт-Петербург, тер Калининский, пр-кт Металлистов, д 119 литера А | СПб ГКУ ДПО УМЦ ГО и ЧС, учебно-методический центр №78130000014539
1404 | КС | Северный | [24 empty] | г Санкт-Петербург, тер Выборгский, пр-кт Культуры, д 2 литера А |  | Приборы с поддержкой протокола СПОДЭС - Нартис-И300 (СПОДЭС) | 023232055002 |  | 2024-05-24 |  |  |  | 400 | 1 | [6 empty] | 17 | Высокий уровень доступа (HLS) | 0000000100000001 | 10.220.198.244:4001 |  |  |  | Двухзонный тариф | ~522ФЗ/~Существующие ТУ/~23-38254/~КС/~Северный РЭС/г Санкт-Петербург, тер Выборгский, пр-кт Культуры, д 2 литера А | ФКУЗ МСЧ МВД России по г.Санкт-Петербургу и Ленинградской области, клинический госпиталь №78130000012137 (3)
1405 | КС | Восточный | [24 empty] | г Санкт-Петербург, тер Калининский, пр-кт Металлистов, д 119 литера А |  | Приборы с поддержкой протокола СПОДЭС - Нартис-И300 (СПОДЭС) | 023232055020 |  | 2024-05-23 |  |  |  | 1 | 1 | [6 empty] | 17 | Высокий уровень доступа (HLS) | 0000000100000001 | 10.221.224.179:4001 |  |  |  | Двухзонный тариф | ~522ФЗ/~Существующие ТУ/~23-38254/~КС/~Восточный РЭС/г Санкт-Петербург, тер Калининский, пр-кт Металлистов, д 119 литера А | СПб ГКУ ДПО УМЦ ГО и ЧС, учебно-методический центр №78130000014539 (1)
1406 | КС | Правобережный | [24 empty] | г Санкт-Петербург, тер Красногвардейский, ул 1-я Жерновская, д 8 литера А, Б, В |  | Приборы с поддержкой протокола СПОДЭС - Нартис-И300 (СПОДЭС) | 023232055076 |  | 2024-05-25 |  |  |  | 60 | 1 | [6 empty] | 17 | Высокий уровень доступа (HLS) | 0000000100000001 | 10.222.10.221:4001 |  |  |  | Двухзонный тариф | ~522ФЗ/~Существующие ТУ/~23-38254/~КС/~Правобережный РЭС/г Санкт-Петербург, тер Красногвардейский, ул 1-я Жерновская, д 8 литера А, Б, В | ГБНОУ Школа здоровья и индивидуального развития Красногвардейского района Санкт-Петербурга, школа №78130000336329
1407 | КС | Правобережный | [24 empty] | г Санкт-Петербург, тер Невский, ул Подвойского, уч 22 |  | Приборы с поддержкой протокола СПОДЭС - Нартис-И300 (СПОДЭС) | 023232055080 |  | 2024-05-23 |  |  |  | 20 | 1 | [6 empty] | 17 | Высокий уровень доступа (HLS) | 0000000100000001 | 10.222.10.225:4001 |  |  |  | Двухзонный тариф | ~522ФЗ/~Существующие ТУ/~23-38254/~КС/~Правобережный РЭС/г Санкт-Петербург, тер Невский, ул Подвойского, уч 22 | ООО ВОСТОРГ, парк аттракционов №78020000035289
1408 | КС | Правобережный | [24 empty] | г Санкт-Петербург, тер Красногвардейский, ул 1-я Жерновская, д 8 литера А, Б, В |  | Приборы с поддержкой протокола СПОДЭС - Нартис-И300 (СПОДЭС) | 023232056953 |  | 2024-05-25 |  |  |  | 20 | 1 | [6 empty] | 17 | Высокий уровень доступа (HLS) | 0000000100000001 | 10.222.10.227:4001 |  |  |  | Двухзонный тариф | ~522ФЗ/~Существующие ТУ/~23-38254/~КС/~Правобережный РЭС/г Санкт-Петербург, тер Красногвардейский, ул 1-я Жерновская, д 8 литера А, Б, В | ГБНОУ Школа здоровья и индивидуального развития Красногвардейского района Санкт-Петербурга, школа №78130000336329 (1)
1409 | СЭС | Курортный | [24 empty] | г Санкт-Петербург, тер Курортный, г Зеленогорск, ул Средняя, д 6 литера А |  | Приборы с поддержкой протокола СПОДЭС - СЕ207 (СПОДЭС) | 012633189110105 |  | 2024-05-24 |  |  |  | 1 | 1 | [6 empty] | 16 | Высокий уровень доступа (HLS) | 1234567812345678 | 10.222.17.141:10001 |  |  |  | Двухзонный тариф | ~522ФЗ/~Существующие ТУ/~23-38254/~СЭС/~Курортный РЭС/г Санкт-Петербург, тер Курортный, г Зеленогорск, ул Средняя, д 6 литера А | СПб ГУП Дачного обслуживания Пригородное, Дача №203 №78250000304033
1410 | КС | Южный | [24 empty] | г Санкт-Петербург, тер Московский, ул Кузнецовская, д 11 |  | Приборы с поддержкой протокола СПОДЭС - СЕ207 (СПОДЭС) | 012633190111226 |  | 2024-05-22 |  |  |  | 1 | 1 | [6 empty] | 16 | Высокий уровень доступа (HLS) | 1234567812345678 | 10.222.10.64:10001 |  |  |  | Двухзонный тариф | ~522ФЗ/~Существующие ТУ/~23-38254/~КС/~Южный РЭС/г Санкт-Петербург, тер Московский, ул Кузнецовская, д 11 | АО Теплосеть Санкт-Петербурга, установка электрохимической защиты №78010000002732
1411 | КС | Невский | [24 empty] | г Санкт-Петербург, тер Невский, пр-кт Обуховской Обороны, д 95 к 1 литера А |  | Приборы с поддержкой протокола СПОДЭС - СЕ307 (СПОДЭС) | 012998196469447 |  | 2024-05-23 |  |  |  | 1 | 1 | [6 empty] | 16 | Высокий уровень доступа (HLS) | 1234567812345678 | 10.222.10.200:10001 |  |  |  | Двухзонный тариф | ~522ФЗ/~Существующие ТУ/~23-38254/~КС/~Невский РЭС/г Санкт-Петербург, тер Невский, пр-кт Обуховской Обороны, д 95 к 1 литера А | Санкт-Петербургское государственное бюджетное учреждение Подростково-молодежный центр Невский, ПМЦ №78130000020932
1412 | ЮЭС | Пушкинский | [24 empty] | г Санкт-Петербург, тер Пушкинский, г Павловск, тер. СНТ Звездочка, 5-я лн, д 42 стр 1 |  | Приборы с поддержкой протокола СПОДЭС - Нартис-И100 (СПОДЭС) | 021230069278 |  | 2024-04-30 |  |  |  | 1 | 1 | [6 empty] | 17 | Высокий уровень доступа (HLS) | 0000000100000001 | 10.223.181.141:4001 |  |  |  | Двухзонный тариф | ~522ФЗ/~Существующие ТУ/~23-38254/~ЮЭС/~Пушкинский РЭС/г Санкт-Петербург, тер Пушкинский, г Павловск, тер. СНТ Звездочка, 5-я лн, д 42 стр 1 | №4803062
1413 | СЭС | Курортный | [24 empty] | г Санкт-Петербург, тер Курортный, г Зеленогорск, ул Танкистов, д 17 литера АХ |  | Приборы с поддержкой протокола СПОДЭС - Нартис-И100 (СПОДЭС) | 021240009449 |  | 2024-05-27 |  |  |  | 1 | 1 | [6 empty] | 17 | Высокий уровень доступа (HLS) | 0000000100000001 | 10.222.17.161:4001 |  |  |  | Двухзонный тариф | ~522ФЗ/~Существующие ТУ/~23-38254/~СЭС/~Курортный РЭС/г Санкт-Петербург, тер Курортный, г Зеленогорск, ул Танкистов, д 17 литера АХ | СПб ГУП Дачного обслуживания Пригородное, Дача №230 №78250000304033
1414 | СЭС | Курортный | [24 empty] | г Санкт-Петербург, тер Курортный, г Зеленогорск, ул Танкистов, д 17 литера АК |  | Приборы с поддержкой протокола СПОДЭС - Нартис-И100 (СПОДЭС) | 021240009466 |  | 2024-05-27 |  |  |  | 1 | 1 | [6 empty] | 17 | Высокий уровень доступа (HLS) | 0000000100000001 | 10.222.17.157:4001 |  |  |  | Двухзонный тариф | ~522ФЗ/~Существующие ТУ/~23-38254/~СЭС/~Курортный РЭС/г Санкт-Петербург, тер Курортный, г Зеленогорск, ул Танкистов, д 17 литера АК | СПб ГУП Дачного обслуживания Пригородное, Дача №223 №78250000304033
1415 | СЭС | Курортный | [24 empty] | г Санкт-Петербург, тер Курортный, г Зеленогорск, ул Средняя, д 5 литера А |  | Приборы с поддержкой протокола СПОДЭС - Нартис-И100 (СПОДЭС) | 021240009498 |  | 2024-05-27 |  |  |  | 1 | 1 | [6 empty] | 17 | Высокий уровень доступа (HLS) | 0000000100000001 | 10.222.17.180:4001 |  |  |  | Двухзонный тариф | ~522ФЗ/~Существующие ТУ/~23-38254/~СЭС/~Курортный РЭС/г Санкт-Петербург, тер Курортный, г Зеленогорск, ул Средняя, д 5 литера А | СПб ГУП Дачного обслуживания Пригородное, Дача №267 №78250000304033
1416 | СЭС | Курортный | [24 empty] | г Санкт-Петербург, тер Курортный, г Зеленогорск, ул Танкистов, д 17 литера АУ |  | Приборы с поддержкой протокола СПОДЭС - Нартис-И100 (СПОДЭС) | 021240009521 |  | 2024-05-27 |  |  |  | 1 | 1 | [6 empty] | 17 | Высокий уровень доступа (HLS) | 0000000100000001 | 10.222.17.155:4001 |  |  |  | Двухзонный тариф | ~522ФЗ/~Существующие ТУ/~23-38254/~СЭС/~Курортный РЭС/г Санкт-Петербург, тер Курортный, г Зеленогорск, ул Танкистов, д 17 литера АУ | СПб ГУП Дачного обслуживания Пригородное, Дача №221 №78250000304033
1417 | СЭС | Курортный | [24 empty] | г Санкт-Петербург, тер Курортный, г Зеленогорск, ул Танкистов, д 17 литера АВ |  | Приборы с поддержкой протокола СПОДЭС - Нартис-И100 (СПОДЭС) | 021240009550 |  | 2024-05-27 |  |  |  | 1 | 1 | [6 empty] | 17 | Высокий уровень доступа (HLS) | 0000000100000001 | 10.222.17.158:4001 |  |  |  | Двухзонный тариф | ~522ФЗ/~Существующие ТУ/~23-38254/~СЭС/~Курортный РЭС/г Санкт-Петербург, тер Курортный, г Зеленогорск, ул Танкистов, д 17 литера АВ | СПб ГУП Дачного обслуживания Пригородное, Дача №220 №78250000304033
1418 | СЭС | Курортный | [24 empty] | г Санкт-Петербург, тер Курортный, г Зеленогорск, ул Танкистов, д 17 литера АО |  | Приборы с поддержкой протокола СПОДЭС - Нартис-И100 (СПОДЭС) | 021240009655 |  | 2024-05-27 |  |  |  | 1 | 1 | [6 empty] | 17 | Высокий уровень доступа (HLS) | 0000000100000001 | 10.222.17.179:4001 |  |  |  | Двухзонный тариф | ~522ФЗ/~Существующие ТУ/~23-38254/~СЭС/~Курортный РЭС/г Санкт-Петербург, тер Курортный, г Зеленогорск, ул Танкистов, д 17 литера АО | СПб ГУП Дачного обслуживания Пригородное, Дача №219 №78250000304033
1419 | СЭС | Курортный | [24 empty] | г Санкт-Петербург, тер Курортный, г Зеленогорск, ул Танкистов, д 19 литера У |  | Приборы с поддержкой протокола СПОДЭС - Нартис-И100 (СПОДЭС) | 021240009662 |  | 2024-05-27 |  |  |  | 1 | 1 | [6 empty] | 17 | Высокий уровень доступа (HLS) | 0000000100000001 | 10.222.17.178:4001 |  |  |  | Двухзонный тариф | ~522ФЗ/~Существующие ТУ/~23-38254/~СЭС/~Курортный РЭС/г Санкт-Петербург, тер Курортный, г Зеленогорск, ул Танкистов, д 19 литера У | СПб ГУП Дачного обслуживания Пригородное, Дача №242 №78250000304033
1420 | СЭС | Курортный | [24 empty] | г Санкт-Петербург, тер Курортный, г Зеленогорск, ул Танкистов, д 17 литера Ч |  | Приборы с поддержкой протокола СПОДЭС - Нартис-И100 (СПОДЭС) | 021240011057 |  | 2024-05-27 |  |  |  | 1 | 1 | [6 empty] | 17 | Высокий уровень доступа (HLS) | 0000000100000001 | 10.222.17.160:4001 |  |  |  | Двухзонный тариф | ~522ФЗ/~Существующие ТУ/~23-38254/~СЭС/~Курортный РЭС/г Санкт-Петербург, тер Курортный, г Зеленогорск, ул Танкистов, д 17 литера Ч | СПб ГУП Дачного обслуживания Пригородное, Дача №250 №78250000304033
1421 | СЭС | Курортный | [24 empty] | г Санкт-Петербург, тер Курортный, г Зеленогорск, ул Танкистов, д 17 литера Ц |  | Приборы с поддержкой протокола СПОДЭС - Нартис-И100 (СПОДЭС) | 021240011063 |  | 2024-05-27 |  |  |  | 1 | 1 | [6 empty] | 17 | Высокий уровень доступа (HLS) | 0000000100000001 | 10.222.17.165:4001 |  |  |  | Двухзонный тариф | ~522ФЗ/~Существующие ТУ/~23-38254/~СЭС/~Курортный РЭС/г Санкт-Петербург, тер Курортный, г Зеленогорск, ул Танкистов, д 17 литера Ц | СПб ГУП Дачного обслуживания Пригородное, Дача №251 №78250000304033
1422 | СЭС | Курортный | [24 empty] | г Санкт-Петербург, тер Курортный, г Зеленогорск, ул Танкистов, д 17 литера АД |  | Приборы с поддержкой протокола СПОДЭС - Нартис-И100 (СПОДЭС) | 021240011064 |  | 2024-05-27 |  |  |  | 1 | 1 | [6 empty] | 17 | Высокий уровень доступа (HLS) | 0000000100000001 | 10.222.17.159:4001 |  |  |  | Двухзонный тариф | ~522ФЗ/~Существующие ТУ/~23-38254/~СЭС/~Курортный РЭС/г Санкт-Петербург, тер Курортный, г Зеленогорск, ул Танкистов, д 17 литера АД | СПб ГУП Дачного обслуживания Пригородное, Дача №224 №78250000304033
1423 | СЭС | Курортный | [24 empty] | г Санкт-Петербург, тер Курортный, г Зеленогорск, ул Танкистов, д 19 литера С |  | Приборы с поддержкой протокола СПОДЭС - Нартис-И100 (СПОДЭС) | 021240011194 |  | 2024-05-27 |  |  |  | 1 | 1 | [6 empty] | 17 | Высокий уровень доступа (HLS) | 0000000100000001 | 10.222.17.177:4001 |  |  |  | Двухзонный тариф | ~522ФЗ/~Существующие ТУ/~23-38254/~СЭС/~Курортный РЭС/г Санкт-Петербург, тер Курортный, г Зеленогорск, ул Танкистов, д 19 литера С | СПб ГУП Дачного обслуживания Пригородное, Дача №265 №78250000304033
1424 | СЭС | Курортный | [24 empty] | г Санкт-Петербург, тер Курортный, г Зеленогорск, ул Танкистов, д 19 литера Х |  | Приборы с поддержкой протокола СПОДЭС - Нартис-И100 (СПОДЭС) | 021240011200 |  | 2024-05-27 |  |  |  | 1 | 1 | [6 empty] | 17 | Высокий уровень доступа (HLS) | 0000000100000001 | 10.222.17.239:4001 |  |  |  | Двухзонный тариф | ~522ФЗ/~Существующие ТУ/~23-38254/~СЭС/~Курортный РЭС/г Санкт-Петербург, тер Курортный, г Зеленогорск, ул Танкистов, д 19 литера Х | СПб ГУП Дачного обслуживания Пригородное, Дача №266 №78250000304033
1425 | СЭС | Курортный | [24 empty] | г Санкт-Петербург, тер Курортный, г Зеленогорск, ул Танкистов, д 19 литера П |  | Приборы с поддержкой протокола СПОДЭС - Нартис-И100 (СПОДЭС) | 021240011380 |  | 2024-05-27 |  |  |  | 1 | 1 | [6 empty] | 17 | Высокий уровень доступа (HLS) | 0000000100000001 | 10.222.17.205:4001 |  |  |  | Двухзонный тариф | ~522ФЗ/~Существующие ТУ/~23-38254/~СЭС/~Курортный РЭС/г Санкт-Петербург, тер Курортный, г Зеленогорск, ул Танкистов, д 19 литера П | СПб ГУП Дачного обслуживания Пригородное, Дача №264 №78250000304033
1426 | СЭС | Курортный | [24 empty] | г Санкт-Петербург, тер Курортный, г Зеленогорск, ул Танкистов, д 17 литера Ш |  | Приборы с поддержкой протокола СПОДЭС - Нартис-И100 (СПОДЭС) | 021240011512 |  | 2024-05-27 |  |  |  | 1 | 1 | [6 empty] | 17 | Высокий уровень доступа (HLS) | 0000000100000001 | 10.222.17.162:4001 |  |  |  | Двухзонный тариф | ~522ФЗ/~Существующие ТУ/~23-38254/~СЭС/~Курортный РЭС/г Санкт-Петербург, тер Курортный, г Зеленогорск, ул Танкистов, д 17 литера Ш | СПб ГУП Дачного обслуживания Пригородное, Дача №249 №78250000304033
1427 | СЭС | Курортный | [24 empty] | г Санкт-Петербург, тер Курортный, г Зеленогорск, ул Курортная, д 27 литера Б |  | Приборы с поддержкой протокола СПОДЭС - Нартис-И100 (СПОДЭС) | 021240014533 |  | 2024-05-27 |  |  |  | 1 | 1 | [6 empty] | 17 | Высокий уровень доступа (HLS) | 0000000100000001 | 10.222.17.169:4001 |  |  |  | Двухзонный тариф | ~522ФЗ/~Существующие ТУ/~23-38254/~СЭС/~Курортный РЭС/г Санкт-Петербург, тер Курортный, г Зеленогорск, ул Курортная, д 27 литера Б | СПб ГУП Дачного обслуживания Пригородное, Дача №114 №78250000304033
1428 | СЭС | Курортный | [24 empty] | г Санкт-Петербург, тер Курортный, г Зеленогорск, ул Нижняя, д 5 литера В |  | Приборы с поддержкой протокола СПОДЭС - Нартис-И100 (СПОДЭС) | 021240014711 |  | 2024-05-27 |  |  |  | 1 | 1 | [6 empty] | 17 | Высокий уровень доступа (HLS) | 0000000100000001 | 10.222.17.171:4001 |  |  |  | Двухзонный тариф | ~522ФЗ/~Существующие ТУ/~23-38254/~СЭС/~Курортный РЭС/г Санкт-Петербург, тер Курортный, г Зеленогорск, ул Нижняя, д 5 литера В | СПб ГУП Дачного обслуживания Пригородное, Дача №127 №78250000304033
1429 | СЭС | Курортный | [24 empty] | г Санкт-Петербург, тер Курортный, г Зеленогорск, ул Средняя, д 6 литера В |  | Приборы с поддержкой протокола СПОДЭС - Нартис-И100 (СПОДЭС) | 021240014727 |  | 2024-05-27 |  |  |  | 1 | 1 | [6 empty] | 17 | Высокий уровень доступа (HLS) | 0000000100000001 | 10.222.17.142:4001 |  |  |  | Двухзонный тариф | ~522ФЗ/~Существующие ТУ/~23-38254/~СЭС/~Курортный РЭС/г Санкт-Петербург, тер Курортный, г Зеленогорск, ул Средняя, д 6 литера В | СПб ГУП Дачного обслуживания Пригородное, Дача №200 №78250000304033
1430 | СЭС | Курортный | [24 empty] | г Санкт-Петербург, тер Курортный, г Зеленогорск, ул Нижняя, д 5 литера Б |  | Приборы с поддержкой протокола СПОДЭС - Нартис-И100 (СПОДЭС) | 021240014742 |  | 2024-05-27 |  |  |  | 1 | 1 | [6 empty] | 17 | Высокий уровень доступа (HLS) | 0000000100000001 | 10.222.17.170:4001 |  |  |  | Двухзонный тариф | ~522ФЗ/~Существующие ТУ/~23-38254/~СЭС/~Курортный РЭС/г Санкт-Петербург, тер Курортный, г Зеленогорск, ул Нижняя, д 5 литера Б | СПб ГУП Дачного обслуживания Пригородное, Дача №128 №78250000304033
1431 | СЭС | Курортный | [24 empty] | г Санкт-Петербург, тер Курортный, г Зеленогорск, ул Средняя, д 6 литера Б |  | Приборы с поддержкой протокола СПОДЭС - Нартис-И100 (СПОДЭС) | 021240060817 |  | 2024-06-21 |  |  |  | 1 | 1 | [6 empty] | 17 | Высокий уровень доступа (HLS) | 0000000100000001 | 10.222.16.123:4001 |  |  |  | Двухзонный тариф | ~522ФЗ/~Существующие ТУ/~23-38254/~СЭС/~Курортный РЭС/г Санкт-Петербург, тер Курортный, г Зеленогорск, ул Средняя, д 6 литера Б | СПб ГУП Дачного обслуживания Пригородное, Дача №202 №78250000304033
1432 | СЭС | Курортный | [24 empty] | г Санкт-Петербург, тер Курортный, г Зеленогорск, ул Лиственная, д 10 литера А |  | Приборы с поддержкой протокола СПОДЭС - Нартис-И100 (СПОДЭС) | 021240014860 |  | 2024-05-27 |  |  |  | 1 | 1 | [6 empty] | 17 | Высокий уровень доступа (HLS) | 0000000100000001 | 10.222.17.168:4001 |  |  |  | Двухзонный тариф | ~522ФЗ/~Существующие ТУ/~23-38254/~СЭС/~Курортный РЭС/г Санкт-Петербург, тер Курортный, г Зеленогорск, ул Лиственная, д 10 литера А | СПб ГУП Дачного обслуживания Пригородное, Дача №73 №78250000304033
1433 | КС | Западный | [24 empty] | г Санкт-Петербург, тер Приморский, ул Дерновая, д 10 |  | Приборы с поддержкой протокола СПОДЭС - Нартис-И300 (СПОДЭС) | 023230076974 |  | 2024-05-27 |  |  |  | 1 | 1 | [6 empty] | 17 | Высокий уровень доступа (HLS) | 0000000100000001 | 10.221.224.156:4001 |  |  |  | Двухзонный тариф | ~522ФЗ/~Существующие ТУ/~23-38254/~КС/~Западный РЭС/г Санкт-Петербург, тер Приморский, ул Дерновая, д 10 | №580567
1434 | ЮЭС | Петродворцовый | [24 empty] | г Санкт-Петербург, тер Красносельский, тер. СНТ Айсберг, аллея 8-я, д 9 |  | Приборы с поддержкой протокола СПОДЭС - Нартис-И300 (СПОДЭС) | 023230134871 |  | 2024-05-29 |  |  |  | 1 | 1 | [6 empty] | 17 | Высокий уровень доступа (HLS) | 0000000100000001 | 10.223.46.77:4001 |  |  |  | Двухзонный тариф | ~522ФЗ/~Существующие ТУ/~23-38254/~ЮЭС/~Петродворцовый РЭС/г Санкт-Петербург, тер Красносельский, тер. СНТ Айсберг, аллея 8-я, д 9 | №70800382006
1435 | ЮЭС | Петродворцовый | [24 empty] | г Санкт-Петербург, тер Красносельский, тер. СНТ Айсберг, аллея 8-я, д 10 |  | Приборы с поддержкой протокола СПОДЭС - Нартис-И300 (СПОДЭС) | 023230135001 |  | 2024-05-29 |  |  |  | 1 | 1 | [6 empty] | 17 | Высокий уровень доступа (HLS) | 0000000100000001 | 10.223.46.117:4001 |  |  |  | Двухзонный тариф | ~522ФЗ/~Существующие ТУ/~23-38254/~ЮЭС/~Петродворцовый РЭС/г Санкт-Петербург, тер Красносельский, тер. СНТ Айсберг, аллея 8-я, д 10 | №70800384784
1436 | ЮЭС | Петродворцовый | [24 empty] | г Санкт-Петербург, тер Красносельский, тер. СНТ Айсберг, аллея 8-я, д 8 |  | Приборы с поддержкой протокола СПОДЭС - Нартис-И300 (СПОДЭС) | 023230135090 |  | 2024-05-29 |  |  |  | 1 | 1 | [6 empty] | 17 | Высокий уровень доступа (HLS) | 0000000100000001 | 10.223.45.15:4001 |  |  |  | Двухзонный тариф | ~522ФЗ/~Существующие ТУ/~23-38254/~ЮЭС/~Петродворцовый РЭС/г Санкт-Петербург, тер Красносельский, тер. СНТ Айсберг, аллея 8-я, д 8 | №70800384740
1437 | КС | Северный | [24 empty] | г Санкт-Петербург, тер Выборгский, пр-кт Просвещения, д 45 литера А |  | Приборы с поддержкой протокола СПОДЭС - Нартис-И300 (СПОДЭС) | 023232024522 |  | 2024-05-27 |  |  |  | 1 | 1 | [6 empty] | 17 | Высокий уровень доступа (HLS) | 0000000100000001 | 10.222.10.217:4001 |  |  |  | Двухзонный тариф | ~522ФЗ/~Существующие ТУ/~23-38254/~КС/~Северный РЭС/г Санкт-Петербург, тер Выборгский, пр-кт Просвещения, д 45 литера А | ФГБОУ ВО СЗГМУ им. И.И. Мечникова Минздрава России, учебно-клинический комплекс № 2, общежитие с эл.плитами №78130000012025
1438 | КС | Островной | [24 empty] | г Санкт-Петербург, тер Петроградский, ул Пионерская, д 53 литера Ф |  | Приборы с поддержкой протокола СПОДЭС - Нартис-И300 (СПОДЭС) | 023232024543 |  | 2024-05-24 |  |  |  | 1 | 1 | [6 empty] | 17 | Высокий уровень доступа (HLS) | 0000000100000001 | 10.222.10.50:4001 |  |  |  | Двухзонный тариф | ~522ФЗ/~Существующие ТУ/~23-38254/~КС/~Островной РЭС/г Санкт-Петербург, тер Петроградский, ул Пионерская, д 53 литера Ф | ООО ТЕПЛОЭНЕРГО, котельная №78020000050060 (6)
1439 | КС | Западный | [24 empty] | г Санкт-Петербург, тер Приморский, Приморский пр-кт, д 12 |  | Приборы с поддержкой протокола СПОДЭС - Нартис-И300 (СПОДЭС) | 023232031416 |  | 2024-05-24 |  |  |  | 1 | 1 | [6 empty] | 17 | Высокий уровень доступа (HLS) | 0000000100000001 | 10.222.10.63:4001 |  |  |  | Двухзонный тариф | ~522ФЗ/~Существующие ТУ/~23-38254/~КС/~Западный РЭС/г Санкт-Петербург, тер Приморский, Приморский пр-кт, д 12 | ООО Т2 МОБАЙЛ, базовая станция сотовой связи №78020000335064
1440 | ЮЭС | Петродворцовый | [24 empty] | г Санкт-Петербург, тер Петродворцовый, г Петергоф, ул Халтурина, д 7 литера А |  | Приборы с поддержкой протокола СПОДЭС - Нартис-И300 (СПОДЭС) | 023232031471 |  | 2024-05-17 |  |  |  | 1 | 1 | [6 empty] | 17 | Высокий уровень доступа (HLS) | 0000000100000001 | 10.220.171.136:4001 |  |  |  | Двухзонный тариф | ~522ФЗ/~Существующие ТУ/~23-38254/~ЮЭС/~Петродворцовый РЭС/г Санкт-Петербург, тер Петродворцовый, г Петергоф, ул Халтурина, д 7 литера А | ПАО "МЕГАФОН", БС Старый Петергоф Мед № 7551 (РП263) №78170000307044
1441 | КС | Невский | [24 empty] | г Санкт-Петербург, тер Невский, ул Запорожская, д 27 к 2 литера А |  | Приборы с поддержкой протокола СПОДЭС - Нартис-И300 (СПОДЭС) | 023232032077 |  | 2024-05-27 |  |  |  | 1 | 1 | [6 empty] | 17 | Высокий уровень доступа (HLS) | 0000000100000001 | 10.220.179.1:4001 |  |  |  | Двухзонный тариф | ~522ФЗ/~Существующие ТУ/~23-38254/~КС/~Невский РЭС/г Санкт-Петербург, тер Невский, ул Запорожская, д 27 к 2 литера А | ООО ФЛАГМАН-ГРУПП, административное здание-общежитие №78020000070925
1442 | КС | Центральный | [24 empty] | г Санкт-Петербург, тер Центральный, наб Реки Фонтанки, д 7 литера А |  | Приборы с поддержкой протокола СПОДЭС - Нартис-И300 (СПОДЭС) | 023232053891 |  | 2024-05-24 |  |  |  | 1 | 1 | [6 empty] | 17 | Высокий уровень доступа (HLS) | 0000000100000001 | 10.222.11.34:4001 |  |  |  | Двухзонный тариф | ~522ФЗ/~Существующие ТУ/~23-38254/~КС/~Центральный РЭС/г Санкт-Петербург, тер Центральный, наб Реки Фонтанки, д 7 литера А | ООО НЕВАСТАР, Нежилое здание, проводится реконструкция №78020000032211
1443 | КС | Центральный | [24 empty] | г Санкт-Петербург, тер Центральный, Загородный пр-кт, д 5 литера Б, Д |  | Приборы с поддержкой протокола СПОДЭС - Нартис-И300 (СПОДЭС) | 023232054059 |  | 2024-05-24 |  |  |  | 20 | 1 | [6 empty] | 17 | Высокий уровень доступа (HLS) | 0000000100000001 | 10.222.11.52:4001 |  |  |  | Двухзонный тариф | ~522ФЗ/~Существующие ТУ/~23-38254/~КС/~Центральный РЭС/г Санкт-Петербург, тер Центральный, Загородный пр-кт, д 5 литера Б, Д | ООО Северная Корона, нежилое помещение №78010000318344
1444 | КС | Островной | [24 empty] | г Санкт-Петербург, тер Петроградский, ул Ремесленная, д 6 к 2 литера а |  | Приборы с поддержкой протокола СПОДЭС - Нартис-И300 (СПОДЭС) | 023232054101 |  | 2024-05-24 |  |  |  | 80 | 1 | [6 empty] | 17 | Высокий уровень доступа (HLS) | 0000000100000001 | 10.222.11.178:4001 |  |  |  | Двухзонный тариф | ~522ФЗ/~Существующие ТУ/~23-38254/~КС/~Островной РЭС/г Санкт-Петербург, тер Петроградский, ул Ремесленная, д 6 к 2 литера а | ООО ТЕПЛОЭНЕРГО, котельная №78020000050060 (7)
1445 | КС | Юго-Западный | [24 empty] | г Санкт-Петербург, тер Кировский, ул Зайцева, д 23 литера А |  | Приборы с поддержкой протокола СПОДЭС - Нартис-И300 (СПОДЭС) | 023232054263 |  | 2024-05-25 |  |  |  | 20 | 1 | [6 empty] | 17 | Высокий уровень доступа (HLS) | 0000000100000001 | 10.222.11.46:4001 |  |  |  | Двухзонный тариф | ~522ФЗ/~Существующие ТУ/~23-38254/~КС/~Юго-Западный РЭС/г Санкт-Петербург, тер Кировский, ул Зайцева, д 23 литера А | ООО БАЛТХЛЕБОПРОДУКТ, производственные помещения - магазин 5 №78020000034215
1446 | КС | Центральный | [24 empty] | г Санкт-Петербург, тер Центральный, Загородный пр-кт, д 5 литера Б, Д |  | Приборы с поддержкой протокола СПОДЭС - Нартис-И300 (СПОДЭС) | 023232055004 |  | 2024-05-24 |  |  |  | 15 | 1 | [6 empty] | 17 | Высокий уровень доступа (HLS) | 0000000100000001 | 10.222.11.54:4001 |  |  |  | Двухзонный тариф | ~522ФЗ/~Существующие ТУ/~23-38254/~КС/~Центральный РЭС/г Санкт-Петербург, тер Центральный, Загородный пр-кт, д 5 литера Б, Д | ООО Северная Корона, нежилое помещение №78010000318344 (1)
1447 | КС | Центральный | [24 empty] | г Санкт-Петербург, тер Адмиралтейский, наб Реки Мойки, д 58а литера Г |  | Приборы с поддержкой протокола СПОДЭС - Нартис-И300 (СПОДЭС) | 023232055047 |  | 2024-05-27 |  |  |  | 40 | 1 | [6 empty] | 17 | Высокий уровень доступа (HLS) | 0000000100000001 | 10.222.11.37:4001 |  |  |  | Двухзонный тариф | ~522ФЗ/~Существующие ТУ/~23-38254/~КС/~Центральный РЭС/г Санкт-Петербург, тер Адмиралтейский, наб Реки Мойки, д 58а литера Г | ИП РУМЯНЦЕВ О.М., гостиница №78020000036144
1448 | КС | Южный | [24 empty] | г Санкт-Петербург, тер Московский, пр-кт Юрия Гагарина, д 42 литера А |  | Приборы с поддержкой протокола СПОДЭС - СЕ307 (СПОДЭС) | 012998191099890 |  | 2024-05-27 |  |  |  | 1 | 1 | [6 empty] | 16 | Высокий уровень доступа (HLS) | 1234567812345678 | 10.222.11.38:10001 |  |  |  | Двухзонный тариф | ~522ФЗ/~Существующие ТУ/~23-38254/~КС/~Южный РЭС/г Санкт-Петербург, тер Московский, пр-кт Юрия Гагарина, д 42 литера А | ООО ПРОБА01, нежилое помещение №78020000304612
1449 | ГтЭС | Гатчинский | 222 | [23 empty] | г Санкт-Петербург, тер Пушкинский, г Пушкин, тер Кондакопшино, ул Старинная, д 27 |  | Приборы с поддержкой протокола СПОДЭС - Универсальный счетчик СПОДЭС однофазный | 021231118160 |  | 2024-05-28 |  |  |  | 1 | 1 | [6 empty] | 18160 | Высокий уровень доступа (HLS) |  |  | 032965 |  |  | Двухзонный тариф | ~522ФЗ/~Существующие ТУ/~23-38254/~ГтЭС/~Гатчинский РЭС/г Санкт-Петербург, тер Пушкинский, г Пушкин, тер Кондакопшино, ул Старинная, д 27 | СПб, г.Пушкин, Кондакопшино, Старинная ул., д. 27
1450 | ГтЭС | Гатчинский | 222 | [23 empty] | г Санкт-Петербург, тер Пушкинский, г Пушкин, тер Кондакопшино, ул Старинная, д 41а |  | Приборы с поддержкой протокола СПОДЭС - Универсальный счетчик СПОДЭС однофазный | 021231118167 |  | 2024-05-28 |  |  |  | 1 | 1 | [6 empty] | 18167 | Высокий уровень доступа (HLS) |  |  | 032965 |  |  | Двухзонный тариф | ~522ФЗ/~Существующие ТУ/~23-38254/~ГтЭС/~Гатчинский РЭС/г Санкт-Петербург, тер Пушкинский, г Пушкин, тер Кондакопшино, ул Старинная, д 41а | СПб, г.Пушкин, Кондакопшино, Старинная ул., д. 41А
1451 | ГтЭС | Гатчинский | 222 | [23 empty] | г Санкт-Петербург, тер Пушкинский, г Пушкин, тер Кондакопшино, ул Старинная, д 40 |  | Приборы с поддержкой протокола СПОДЭС - Универсальный счетчик СПОДЭС однофазный | 021231118593 |  | 2024-05-28 |  |  |  | 1 | 1 | [6 empty] | 18593 | Высокий уровень доступа (HLS) |  |  | 032965 |  |  | Двухзонный тариф | ~522ФЗ/~Существующие ТУ/~23-38254/~ГтЭС/~Гатчинский РЭС/г Санкт-Петербург, тер Пушкинский, г Пушкин, тер Кондакопшино, ул Старинная, д 40 | СПб, г.Пушкин, Кондакопшино, Старинная ул., д. 40
1452 | ГтЭС | Гатчинский | 222 | [23 empty] | г Санкт-Петербург, тер Пушкинский, г Пушкин, тер Кондакопшино, ул Старинная, д 60 |  | Приборы с поддержкой протокола СПОДЭС - Универсальный счетчик СПОДЭС однофазный | 021231118721 |  | 2024-05-28 |  |  |  | 1 | 1 | [6 empty] | 18721 | Высокий уровень доступа (HLS) |  |  | 032965 |  |  | Двухзонный тариф | ~522ФЗ/~Существующие ТУ/~23-38254/~ГтЭС/~Гатчинский РЭС/г Санкт-Петербург, тер Пушкинский, г Пушкин, тер Кондакопшино, ул Старинная, д 60 | СПб, г.Пушкин, Кондакопшино, Старинная ул., д. 60
1453 | ГтЭС | Гатчинский | 222 | [23 empty] | г Санкт-Петербург, тер Пушкинский, г Пушкин, тер Кондакопшино, ул Старинная, д 17 |  | Приборы с поддержкой протокола СПОДЭС - Универсальный счетчик СПОДЭС однофазный | 021231118789 |  | 2024-05-28 |  |  |  | 1 | 1 | [6 empty] | 18789 | Высокий уровень доступа (HLS) |  |  | 032965 |  |  | Двухзонный тариф | ~522ФЗ/~Существующие ТУ/~23-38254/~ГтЭС/~Гатчинский РЭС/г Санкт-Петербург, тер Пушкинский, г Пушкин, тер Кондакопшино, ул Старинная, д 17 | СПб, г.Пушкин, Кондакопшино, Старинная ул., д. 17
1454 | ГтЭС | Гатчинский | 222 | [23 empty] | г Санкт-Петербург, тер Пушкинский, г Пушкин, тер Кондакопшино, ул Старинная, д 14 |  | Приборы с поддержкой протокола СПОДЭС - Универсальный счетчик СПОДЭС однофазный | 021231118793 |  | 2024-05-28 |  |  |  | 1 | 1 | [6 empty] | 18793 | Высокий уровень доступа (HLS) |  |  | 032965 |  |  | Двухзонный тариф | ~522ФЗ/~Существующие ТУ/~23-38254/~ГтЭС/~Гатчинский РЭС/г Санкт-Петербург, тер Пушкинский, г Пушкин, тер Кондакопшино, ул Старинная, д 14 | №025\00262720
1455 | ГтЭС | Гатчинский | 222 | [23 empty] | г Санкт-Петербург, тер Пушкинский, г Пушкин, тер Кондакопшино, ул Старинная, д 30 |  | Приборы с поддержкой протокола СПОДЭС - Универсальный счетчик СПОДЭС однофазный | 021231118874 |  | 2024-05-28 |  |  |  | 1 | 1 | [6 empty] | 18874 | Высокий уровень доступа (HLS) |  |  | 032965 |  |  | Двухзонный тариф | ~522ФЗ/~Существующие ТУ/~23-38254/~ГтЭС/~Гатчинский РЭС/г Санкт-Петербург, тер Пушкинский, г Пушкин, тер Кондакопшино, ул Старинная, д 30 | СПб, г.Пушкин, Кондакопшино, Старинная ул., д. 30
1456 | КС | Невский | [24 empty] | г Санкт-Петербург, тер Невский, Рыбацкий пр-кт, д 15 к 1 |  | Приборы с поддержкой протокола СПОДЭС - Нартис-И100 (СПОДЭС) | 021232020881 |  | 2024-05-29 |  |  |  | 1 | 1 | [6 empty] | 17 | Высокий уровень доступа (HLS) | 0000000100000001 | 10.222.10.196:4001 |  |  |  | Двухзонный тариф | ~522ФЗ/~Существующие ТУ/~23-38254/~КС/~Невский РЭС/г Санкт-Петербург, тер Невский, Рыбацкий пр-кт, д 15 к 1 | Санкт-Петербургское государственное казенное учреждение Дирекция по организации дорожного движения Санкт-Петербурга, светофорный пост №78130000029528 (2)
1457 | ЮЭС | Петродворцовый | [24 empty] | г Санкт-Петербург, тер Красносельский, тер. СНТ Веретено-2, ул Приозёрная, д 17 |  | Приборы с поддержкой протокола СПОДЭС - Нартис-И100 (СПОДЭС) | 021240009530 |  | 2024-05-29 |  |  |  | 1 | 1 | [6 empty] | 17 | Высокий уровень доступа (HLS) | 0000000100000001 | 10.223.46.215:4001 |  |  |  | Двухзонный тариф | ~522ФЗ/~Существующие ТУ/~23-38254/~ЮЭС/~Петродворцовый РЭС/г Санкт-Петербург, тер Красносельский, тер. СНТ Веретено-2, ул Приозёрная, д 17 | №70800398982
1458 | ЮЭС | Петродворцовый | [24 empty] | г Санкт-Петербург, тер Красносельский, тер. СНТ Веретено-2, ул Новостроек, д 29а литера б |  | Приборы с поддержкой протокола СПОДЭС - Нартис-И100 (СПОДЭС) | 021240009543 |  | 2024-05-29 |  |  |  | 1 | 1 | [6 empty] | 17 | Высокий уровень доступа (HLS) | 0000000100000001 | 10.223.47.130:4001 |  |  |  | Двухзонный тариф | ~522ФЗ/~Существующие ТУ/~23-38254/~ЮЭС/~Петродворцовый РЭС/г Санкт-Петербург, тер Красносельский, тер. СНТ Веретено-2, ул Новостроек, д 29а литера б | №70800356029
1459 | ЮЭС | Красносельский | [24 empty] | г Санкт-Петербург, тер Красносельский, г Красное Село, пр-кт Красных Командиров, д 16 |  | Приборы с поддержкой протокола СПОДЭС - Нартис-И100 (СПОДЭС) | 021240009545 |  | 2024-05-29 |  |  |  | 1 | 1 | [6 empty] | 17 | Высокий уровень доступа (HLS) | 0000000100000001 | 10.223.47.129:4001 |  |  |  | Двухзонный тариф | ~522ФЗ/~Существующие ТУ/~23-38254/~ЮЭС/~Красносельский РЭС/г Санкт-Петербург, тер Красносельский, г Красное Село, пр-кт Красных Командиров, д 16 | №71200061581
1460 | ЮЭС | Петродворцовый | [24 empty] | г Санкт-Петербург, тер Красносельский, тер Сергиево, Российский пер, д 4 |  | Приборы с поддержкой протокола СПОДЭС - Нартис-И100 (СПОДЭС) | 021240011118 |  | 2024-05-29 |  |  |  | 1 | 1 | [6 empty] | 17 | Высокий уровень доступа (HLS) | 0000000100000001 | 10.223.31.73:4001 |  |  |  | Двухзонный тариф | ~522ФЗ/~Существующие ТУ/~23-38254/~ЮЭС/~Петродворцовый РЭС/г Санкт-Петербург, тер Красносельский, тер Сергиево, Российский пер, д 4 | №2710296
1461 | ГтЭС | Гатчинский | 222 | [23 empty] | г Санкт-Петербург, тер Пушкинский, г Пушкин, тер Кондакопшино, ул Новая, д 8 |  | Приборы с поддержкой протокола СПОДЭС - Универсальный счетчик СПОДЭС однофазный | 021241064510 |  | 2024-05-28 |  |  |  | 1 | 1 | [6 empty] | 64510 | Высокий уровень доступа (HLS) |  |  | 032965 |  |  | Двухзонный тариф | ~522ФЗ/~Существующие ТУ/~23-38254/~ГтЭС/~Гатчинский РЭС/г Санкт-Петербург, тер Пушкинский, г Пушкин, тер Кондакопшино, ул Новая, д 8 | СПб, г.Пушкин, Кондакопшино, Новая ул., д. 8
1462 | СЭС | Песочинский | [24 empty] | г Санкт-Петербург, тер Выборгский, поселок Парголово, ул Шишкина, д 15 |  | Приборы с поддержкой протокола СПОДЭС - Нартис-И300 (СПОДЭС) | 023230058484 |  | 2024-05-30 |  |  |  | 1 | 1 | [6 empty] | 17 | Высокий уровень доступа (HLS) | 0000000100000001 | 10.221.253.20:4001 |  |  |  | Двухзонный тариф | ~522ФЗ/~Существующие ТУ/~23-38254/~СЭС/~Песочинский РЭС/г Санкт-Петербург, тер Выборгский, поселок Парголово, ул Шишкина, д 15 | №016\00812819
1463 | ЮЭС | Красносельский | [24 empty] | г Санкт-Петербург, тер Красносельский, г Красное Село, Строительный пер, д 3 литера А |  | Приборы с поддержкой протокола СПОДЭС - Нартис-И300 (СПОДЭС) | 023230134998 |  | 2024-05-29 |  |  |  | 1 | 1 | [6 empty] | 17 | Высокий уровень доступа (HLS) | 0000000100000001 | 10.223.47.52:4001 |  |  |  | Двухзонный тариф | ~522ФЗ/~Существующие ТУ/~23-38254/~ЮЭС/~Красносельский РЭС/г Санкт-Петербург, тер Красносельский, г Красное Село, Строительный пер, д 3 литера А | №2788532
1464 | ГтЭС | Гатчинский | 222 | [23 empty] | г Санкт-Петербург, тер Пушкинский, г Пушкин, тер Кондакопшино, ул Восточная, д 55 |  | Приборы с поддержкой протокола СПОДЭС - Универсальный счетчик СПОДЭС трехфазный | 023231020918 |  | 2024-05-28 |  |  |  | 1 | 1 | [6 empty] | 20918 | Высокий уровень доступа (HLS) |  |  | 032965 |  |  | Двухзонный тариф | ~522ФЗ/~Существующие ТУ/~23-38254/~ГтЭС/~Гатчинский РЭС/г Санкт-Петербург, тер Пушкинский, г Пушкин, тер Кондакопшино, ул Восточная, д 55 | СПб, г.Пушкин, Кондакопшино, Восточная ул., д. 55
1465 | ГтЭС | Гатчинский | 222 | [23 empty] | г Санкт-Петербург, тер Пушкинский, г Пушкин, тер Кондакопшино, ул Старинная, д 71 |  | Приборы с поддержкой протокола СПОДЭС - Универсальный счетчик СПОДЭС трехфазный | 023231086503 |  | 2024-05-28 |  |  |  | 1 | 1 | [6 empty] | 86503 | Высокий уровень доступа (HLS) |  |  | 032965 |  |  | Двухзонный тариф | ~522ФЗ/~Существующие ТУ/~23-38254/~ГтЭС/~Гатчинский РЭС/г Санкт-Петербург, тер Пушкинский, г Пушкин, тер Кондакопшино, ул Старинная, д 71 | СПб, г.Пушкин, Кондакопшино, Старинная ул., д. 71
1466 | ГтЭС | Гатчинский | 222 | [23 empty] | г Санкт-Петербург, тер Пушкинский, г Пушкин, тер Кондакопшино, ул Лесновская, д 53 |  | Приборы с поддержкой протокола СПОДЭС - Универсальный счетчик СПОДЭС трехфазный | 023231087082 |  | 2024-05-28 |  |  |  | 1 | 1 | [6 empty] | 87082 | Высокий уровень доступа (HLS) |  |  | 032965 |  |  | Двухзонный тариф | ~522ФЗ/~Существующие ТУ/~23-38254/~ГтЭС/~Гатчинский РЭС/г Санкт-Петербург, тер Пушкинский, г Пушкин, тер Кондакопшино, ул Лесновская, д 53 | СПб, г.Пушкин, Кондакопшино, Лесновская ул., д. 53
1467 | ГтЭС | Гатчинский | 222 | [23 empty] | г Санкт-Петербург, тер Пушкинский, г Пушкин, тер Кондакопшино, ул Восточная, д 47 |  | Приборы с поддержкой протокола СПОДЭС - Универсальный счетчик СПОДЭС трехфазный | 023231087089 |  | 2024-05-28 |  |  |  | 1 | 1 | [6 empty] | 87089 | Высокий уровень доступа (HLS) |  |  | 032965 |  |  | Двухзонный тариф | ~522ФЗ/~Существующие ТУ/~23-38254/~ГтЭС/~Гатчинский РЭС/г Санкт-Петербург, тер Пушкинский, г Пушкин, тер Кондакопшино, ул Восточная, д 47 | СПб, г.Пушкин, Кондакопшино, Восточная ул., д. 47
1468 | ГтЭС | Гатчинский | 222 | [23 empty] | г Санкт-Петербург, тер Пушкинский, г Пушкин, тер Кондакопшино, ул Старинная, д 78 |  | Приборы с поддержкой протокола СПОДЭС - Универсальный счетчик СПОДЭС трехфазный | 023231105721 |  | 2024-05-28 |  |  |  | 1 | 1 | [6 empty] | 05721 | Высокий уровень доступа (HLS) |  |  | 032965 |  |  | Двухзонный тариф | ~522ФЗ/~Существующие ТУ/~23-38254/~ГтЭС/~Гатчинский РЭС/г Санкт-Петербург, тер Пушкинский, г Пушкин, тер Кондакопшино, ул Старинная, д 78 | СПб, г.Пушкин, Кондакопшино, Старинная ул., д. 78
1469 | ГтЭС | Гатчинский | 222 | [23 empty] | г Санкт-Петербург, тер Пушкинский, г Пушкин, тер Кондакопшино, ул Старинная, д 2 |  | Приборы с поддержкой протокола СПОДЭС - Универсальный счетчик СПОДЭС трехфазный | 023231105749 |  | 2024-05-28 |  |  |  | 1 | 1 | [6 empty] | 05749 | Высокий уровень доступа (HLS) |  |  | 032965 |  |  | Двухзонный тариф | ~522ФЗ/~Существующие ТУ/~23-38254/~ГтЭС/~Гатчинский РЭС/г Санкт-Петербург, тер Пушкинский, г Пушкин, тер Кондакопшино, ул Старинная, д 2 | СПб, г.Пушкин, Кондакопшино, Старинная ул., д. 2
1470 | ГтЭС | Гатчинский | 222 | [23 empty] | г Санкт-Петербург, тер Пушкинский, г Пушкин, тер Кондакопшино, ул Восточная, д 33а |  | Приборы с поддержкой протокола СПОДЭС - Универсальный счетчик СПОДЭС трехфазный | 023231105758 |  | 2024-05-28 |  |  |  | 1 | 1 | [6 empty] | 05758 | Высокий уровень доступа (HLS) |  |  | 032965 |  |  | Двухзонный тариф | ~522ФЗ/~Существующие ТУ/~23-38254/~ГтЭС/~Гатчинский РЭС/г Санкт-Петербург, тер Пушкинский, г Пушкин, тер Кондакопшино, ул Восточная, д 33а | №025\00263252
1471 | ГтЭС | Гатчинский | 222 | [23 empty] | г Санкт-Петербург, тер Пушкинский, г Пушкин, тер Кондакопшино, ул Восточная, д 53 |  | Приборы с поддержкой протокола СПОДЭС - Универсальный счетчик СПОДЭС трехфазный | 023231105864 |  | 2024-05-28 |  |  |  | 1 | 1 | [6 empty] | 05864 | Высокий уровень доступа (HLS) |  |  | 032965 |  |  | Двухзонный тариф | ~522ФЗ/~Существующие ТУ/~23-38254/~ГтЭС/~Гатчинский РЭС/г Санкт-Петербург, тер Пушкинский, г Пушкин, тер Кондакопшино, ул Восточная, д 53 | №025\00263250
1472 | ГтЭС | Гатчинский | 222 | [23 empty] | г Санкт-Петербург, тер Пушкинский, г Пушкин, тер Кондакопшино, ул Томполовская, д 11 |  | Приборы с поддержкой протокола СПОДЭС - Универсальный счетчик СПОДЭС трехфазный | 023231105866 |  | 2024-05-28 |  |  |  | 1 | 1 | [6 empty] | 05866 | Высокий уровень доступа (HLS) |  |  | 032965 |  |  | Двухзонный тариф | ~522ФЗ/~Существующие ТУ/~23-38254/~ГтЭС/~Гатчинский РЭС/г Санкт-Петербург, тер Пушкинский, г Пушкин, тер Кондакопшино, ул Томполовская, д 11 | СПб, г.Пушкин, Кондакопшино, Томполовская ул., д. 11
1473 | ГтЭС | Гатчинский | 222 | [23 empty] | г Санкт-Петербург, тер Пушкинский, г Пушкин, тер Кондакопшино, ул Восточная, д 72 |  | Приборы с поддержкой протокола СПОДЭС - Универсальный счетчик СПОДЭС трехфазный | 023231105882 |  | 2024-05-28 |  |  |  | 1 | 1 | [6 empty] | 05882 | Высокий уровень доступа (HLS) |  |  | 032965 |  |  | Двухзонный тариф | ~522ФЗ/~Существующие ТУ/~23-38254/~ГтЭС/~Гатчинский РЭС/г Санкт-Петербург, тер Пушкинский, г Пушкин, тер Кондакопшино, ул Восточная, д 72 | СПб, г.Пушкин, Кондакопшино, Восточная ул., д. 72
1474 | ГтЭС | Гатчинский | 222 | [23 empty] | г Санкт-Петербург, тер Пушкинский, г Пушкин, тер Кондакопшино, ул Старинная, д 3 |  | Приборы с поддержкой протокола СПОДЭС - Универсальный счетчик СПОДЭС трехфазный | 023231105886 |  | 2024-05-28 |  |  |  | 1 | 1 | [6 empty] | 05886 | Высокий уровень доступа (HLS) |  |  | 032965 |  |  | Двухзонный тариф | ~522ФЗ/~Существующие ТУ/~23-38254/~ГтЭС/~Гатчинский РЭС/г Санкт-Петербург, тер Пушкинский, г Пушкин, тер Кондакопшино, ул Старинная, д 3 | СПб, г.Пушкин, Кондакопшино, Старинная ул., д. 3
1475 | ГтЭС | Гатчинский | 222 | [23 empty] | г Санкт-Петербург, тер Пушкинский, г Пушкин, тер Кондакопшино, ул Новая, д 7 |  | Приборы с поддержкой протокола СПОДЭС - Универсальный счетчик СПОДЭС трехфазный | 023231105910 |  | 2024-05-28 |  |  |  | 1 | 1 | [6 empty] | 05910 | Высокий уровень доступа (HLS) |  |  | 032965 |  |  | Двухзонный тариф | ~522ФЗ/~Существующие ТУ/~23-38254/~ГтЭС/~Гатчинский РЭС/г Санкт-Петербург, тер Пушкинский, г Пушкин, тер Кондакопшино, ул Новая, д 7 | СПб, г.Пушкин, Кондакопшино, Новая ул., д. 7
1476 | ГтЭС | Гатчинский | 222 | [23 empty] | г Санкт-Петербург, тер Пушкинский, г Пушкин, тер Кондакопшино, ул Лесновская, д 49 |  | Приборы с поддержкой протокола СПОДЭС - Универсальный счетчик СПОДЭС трехфазный | 023231105919 |  | 2024-05-28 |  |  |  | 1 | 1 | [6 empty] | 05919 | Высокий уровень доступа (HLS) |  |  | 032965 |  |  | Двухзонный тариф | ~522ФЗ/~Существующие ТУ/~23-38254/~ГтЭС/~Гатчинский РЭС/г Санкт-Петербург, тер Пушкинский, г Пушкин, тер Кондакопшино, ул Лесновская, д 49 | №025\00263249
1477 | ГтЭС | Гатчинский | 222 | [23 empty] | г Санкт-Петербург, тер Пушкинский, г Пушкин, тер Кондакопшино, ул Старинная, д 48 |  | Приборы с поддержкой протокола СПОДЭС - Универсальный счетчик СПОДЭС трехфазный | 023231105963 |  | 2024-05-28 |  |  |  | 1 | 1 | [6 empty] | 05963 | Высокий уровень доступа (HLS) |  |  | 032965 |  |  | Двухзонный тариф | ~522ФЗ/~Существующие ТУ/~23-38254/~ГтЭС/~Гатчинский РЭС/г Санкт-Петербург, тер Пушкинский, г Пушкин, тер Кондакопшино, ул Старинная, д 48 | СПб, г.Пушкин, Кондакопшино, Старинная ул., д. 48
1478 | ГтЭС | Гатчинский | 222 | [23 empty] | г Санкт-Петербург, тер Пушкинский, г Пушкин, тер Кондакопшино, ул Полевая, д 51 |  | Приборы с поддержкой протокола СПОДЭС - Универсальный счетчик СПОДЭС трехфазный | 023231106070 |  | 2024-05-28 |  |  |  | 1 | 1 | [6 empty] | 06070 | Высокий уровень доступа (HLS) |  |  | 032965 |  |  | Двухзонный тариф | ~522ФЗ/~Существующие ТУ/~23-38254/~ГтЭС/~Гатчинский РЭС/г Санкт-Петербург, тер Пушкинский, г Пушкин, тер Кондакопшино, ул Полевая, д 51 | №025\00263204
1479 | ГтЭС | Гатчинский | 222 | [23 empty] | г Санкт-Петербург, тер Пушкинский, г Пушкин, тер Кондакопшино, ул Восточная, д 74 |  | Приборы с поддержкой протокола СПОДЭС - Универсальный счетчик СПОДЭС трехфазный | 023231106325 |  | 2024-05-28 |  |  |  | 1 | 1 | [6 empty] | 06325 | Высокий уровень доступа (HLS) |  |  | 032965 |  |  | Двухзонный тариф | ~522ФЗ/~Существующие ТУ/~23-38254/~ГтЭС/~Гатчинский РЭС/г Санкт-Петербург, тер Пушкинский, г Пушкин, тер Кондакопшино, ул Восточная, д 74 | СПб, г.Пушкин, Кондакопшино, Восточная ул., д. 74
1480 | ГтЭС | Гатчинский | 222 | [23 empty] | г Санкт-Петербург, тер Пушкинский, г Пушкин, тер Кондакопшино, ул Новая, д 30 |  | Приборы с поддержкой протокола СПОДЭС - Универсальный счетчик СПОДЭС трехфазный | 023231106327 |  | 2024-05-28 |  |  |  | 1 | 1 | [6 empty] | 06327 | Высокий уровень доступа (HLS) |  |  | 032965 |  |  | Двухзонный тариф | ~522ФЗ/~Существующие ТУ/~23-38254/~ГтЭС/~Гатчинский РЭС/г Санкт-Петербург, тер Пушкинский, г Пушкин, тер Кондакопшино, ул Новая, д 30 | №025\00263265
1481 | ГтЭС | Гатчинский | 222 | [23 empty] | г Санкт-Петербург, тер Пушкинский, г Пушкин, тер Кондакопшино, ул Новая, д 22 |  | Приборы с поддержкой протокола СПОДЭС - Универсальный счетчик СПОДЭС трехфазный | 023231106330 |  | 2024-05-28 |  |  |  | 1 | 1 | [6 empty] | 06330 | Высокий уровень доступа (HLS) |  |  | 032965 |  |  | Двухзонный тариф | ~522ФЗ/~Существующие ТУ/~23-38254/~ГтЭС/~Гатчинский РЭС/г Санкт-Петербург, тер Пушкинский, г Пушкин, тер Кондакопшино, ул Новая, д 22 | №025\00263153
1482 | ГтЭС | Гатчинский | 222 | [23 empty] | г Санкт-Петербург, тер Пушкинский, г Пушкин, тер Кондакопшино, ул Старинная, д 42 |  | Приборы с поддержкой протокола СПОДЭС - Универсальный счетчик СПОДЭС трехфазный | 023231106349 |  | 2024-05-28 |  |  |  | 1 | 1 | [6 empty] | 06349 | Высокий уровень доступа (HLS) |  |  | 032965 |  |  | Двухзонный тариф | ~522ФЗ/~Существующие ТУ/~23-38254/~ГтЭС/~Гатчинский РЭС/г Санкт-Петербург, тер Пушкинский, г Пушкин, тер Кондакопшино, ул Старинная, д 42 | СПб, г.Пушкин, Кондакопшино, Старинная ул., д. 42
1483 | ГтЭС | Гатчинский | 222 | [23 empty] | г Санкт-Петербург, тер Пушкинский, г Пушкин, тер Кондакопшино, ул Полевая, д 69 |  | Приборы с поддержкой протокола СПОДЭС - Универсальный счетчик СПОДЭС трехфазный | 023231107997 |  | 2024-05-28 |  |  |  | 1 | 1 | [6 empty] | 07997 | Высокий уровень доступа (HLS) |  |  | 032965 |  |  | Двухзонный тариф | ~522ФЗ/~Существующие ТУ/~23-38254/~ГтЭС/~Гатчинский РЭС/г Санкт-Петербург, тер Пушкинский, г Пушкин, тер Кондакопшино, ул Полевая, д 69 | №025\00263206
1484 | СЭС | Песочинский | [24 empty] | г Санкт-Петербург, тер Курортный, поселок Песочный, ул Школьная, соор 97-1 |  | Приборы с поддержкой протокола СПОДЭС - Нартис-И300 (СПОДЭС) | 023232054117 |  | 2024-05-28 |  |  |  | 30 | 1 | [6 empty] | 17 | Высокий уровень доступа (HLS) | 0000000100000001 | 10.222.17.149:4001 |  |  |  | Двухзонный тариф | ~522ФЗ/~Существующие ТУ/~23-38254/~СЭС/~Песочинский РЭС/г Санкт-Петербург, тер Курортный, поселок Песочный, ул Школьная, соор 97-1 | ООО ТЕПЛОЭНЕРГО, котельная (кад. 78:38:2136901:1914) №78250000251480
1485 | КС | Центральный | [24 empty] | г Санкт-Петербург, тер Центральный, ул Новгородская, д 16 |  | Приборы с поддержкой протокола СПОДЭС - Нартис-И300 (СПОДЭС) | 023232054329 |  | 2024-05-29 |  |  |  | 60 | 1 | [6 empty] | 17 | Высокий уровень доступа (HLS) | 0000000100000001 | 10.222.11.39:4001 |  |  |  | Двухзонный тариф | ~522ФЗ/~Существующие ТУ/~23-38254/~КС/~Центральный РЭС/г Санкт-Петербург, тер Центральный, ул Новгородская, д 16 | ЗАО Алитер-Акси, ЗАО АЛИТЕР-АКСИ №78010000001048
1486 | КС | Невский | [24 empty] | г Санкт-Петербург, тер Фрунзенский, ул Будапештская, д 71 |  | Приборы с поддержкой протокола СПОДЭС - Нартис-И300 (СПОДЭС) | 023232054457 |  | 2024-05-28 |  |  |  | 4 | 1 | [6 empty] | 17 | Высокий уровень доступа (HLS) | 0000000100000001 | 10.222.11.1:4001 |  |  |  | Двухзонный тариф | ~522ФЗ/~Существующие ТУ/~23-38254/~КС/~Невский РЭС/г Санкт-Петербург, тер Фрунзенский, ул Будапештская, д 71 | ГУП ВОДОКАНАЛ САНКТ-ПЕТЕРБУРГА, Повысительная насосная станция №78010000314588 (5)
1487 | КС | Невский | [24 empty] | г Санкт-Петербург, тер Фрунзенский, ул Будапештская, д 71 |  | Приборы с поддержкой протокола СПОДЭС - Нартис-И300 (СПОДЭС) | 023232054465 |  | 2024-05-28 |  |  |  | 4 | 1 | [6 empty] | 17 | Высокий уровень доступа (HLS) | 0000000100000001 | 10.222.11.0:4001 |  |  |  | Двухзонный тариф | ~522ФЗ/~Существующие ТУ/~23-38254/~КС/~Невский РЭС/г Санкт-Петербург, тер Фрунзенский, ул Будапештская, д 71 | ГУП ВОДОКАНАЛ САНКТ-ПЕТЕРБУРГА, Повысительная насосная станция №78010000314588 (6)
1488 | КС | Северный | [24 empty] | г Санкт-Петербург, тер Выборгский, ул Лиственная, д 16 литера А |  | Приборы с поддержкой протокола СПОДЭС - Нартис-И300 (СПОДЭС) | 023232054472 |  | 2024-05-30 |  |  |  | 160 | 1 | [6 empty] | 17 | Высокий уровень доступа (HLS) | 0000000100000001 | 10.222.10.255:4001 |  |  |  | Двухзонный тариф | ~522ФЗ/~Существующие ТУ/~23-38254/~КС/~Северный РЭС/г Санкт-Петербург, тер Выборгский, ул Лиственная, д 16 литера А | ООО ГРАВИТАЦИЯ, часть нежилого здания (ФОК) №78020000082702 (1)
1489 | КС | Центральный | [24 empty] | г Санкт-Петербург, тер Центральный, ул Разъезжая, д 12 |  | Приборы с поддержкой протокола СПОДЭС - Нартис-И300 (СПОДЭС) | 023232055520 |  | 2024-05-29 |  |  |  | 20 | 1 | [6 empty] | 17 | Высокий уровень доступа (HLS) | 0000000100000001 | 10.220.254.27:4001 |  |  |  | Двухзонный тариф | ~522ФЗ/~Существующие ТУ/~23-38254/~КС/~Центральный РЭС/г Санкт-Петербург, тер Центральный, ул Разъезжая, д 12 | ООО ЗВЕЗДОЧКА, химчистка №78020000024436
1490 | КС | Правобережный | [24 empty] | г Санкт-Петербург, тер Красногвардейский, Рябовское шоссе, д 117 к 5 литера А |  | Приборы с поддержкой протокола СПОДЭС - Нартис-И300 (СПОДЭС) | 023232055691 |  | 2024-05-29 |  |  |  | 60 | 1 | [6 empty] | 17 | Высокий уровень доступа (HLS) | 0000000100000001 | 10.222.10.205:4001 |  |  |  | Двухзонный тариф | ~522ФЗ/~Существующие ТУ/~23-38254/~КС/~Правобережный РЭС/г Санкт-Петербург, тер Красногвардейский, Рябовское шоссе, д 117 к 5 литера А | ГУП ТЭК СПБ, ЦТП №78010000002841
1491 | КС | Северный | [24 empty] | г Санкт-Петербург, тер Выборгский, ул Лиственная, д 16 литера А |  | Приборы с поддержкой протокола СПОДЭС - Нартис-И300 (СПОДЭС) | 023232055972 |  | 2024-05-30 |  |  |  | 160 | 1 | [6 empty] | 17 | Высокий уровень доступа (HLS) | 0000000100000001 | 10.222.10.253:4001 |  |  |  | Двухзонный тариф | ~522ФЗ/~Существующие ТУ/~23-38254/~КС/~Северный РЭС/г Санкт-Петербург, тер Выборгский, ул Лиственная, д 16 литера А | ООО ГРАВИТАЦИЯ, часть нежилого здания (ФОК) №78020000082702
1492 | КС | Невский | [24 empty] | г Санкт-Петербург, тер Фрунзенский, ул Будапештская, д 77 |  | Приборы с поддержкой протокола СПОДЭС - Нартис-И300 (СПОДЭС) | 023232056963 |  | 2024-05-28 |  |  |  | 6 | 1 | [6 empty] | 17 | Высокий уровень доступа (HLS) | 0000000100000001 | 10.222.10.231:4001 |  |  |  | Двухзонный тариф | ~522ФЗ/~Существующие ТУ/~23-38254/~КС/~Невский РЭС/г Санкт-Петербург, тер Фрунзенский, ул Будапештская, д 77 | ГУП ВОДОКАНАЛ САНКТ-ПЕТЕРБУРГА, Повысительная насосная станция №78010000314588 (7)
1493 | КС | Юго-Западный | [24 empty] | г Санкт-Петербург, тер Кировский, пр-кт Стачек, литера Г, соор 1 |  | Приборы с поддержкой протокола СПОДЭС - Нартис-И300 (СПОДЭС) | 023232056970 |  | 2024-05-29 |  |  |  | 30 | 1 | [6 empty] | 17 | Высокий уровень доступа (HLS) | 0000000100000001 | 10.222.11.122:4001 |  |  |  | Двухзонный тариф | ~522ФЗ/~Существующие ТУ/~23-38254/~КС/~Юго-Западный РЭС/г Санкт-Петербург, тер Кировский, пр-кт Стачек, литера Г, соор 1 | СПб ГБУ Мостотрест, пешеходный тоннель у станции метро Кировский завод №78130000039243 (1)
1494 | КС | Юго-Западный | [24 empty] | г Санкт-Петербург, тер Кировский, пр-кт Стачек, литера Г, соор 1 |  | Приборы с поддержкой протокола СПОДЭС - Нартис-И300 (СПОДЭС) | 023232056989 |  | 2024-05-29 |  |  |  | 30 | 1 | [6 empty] | 17 | Высокий уровень доступа (HLS) | 0000000100000001 | 10.222.11.121:4001 |  |  |  | Двухзонный тариф | ~522ФЗ/~Существующие ТУ/~23-38254/~КС/~Юго-Западный РЭС/г Санкт-Петербург, тер Кировский, пр-кт Стачек, литера Г, соор 1 | СПб ГБУ Мостотрест, пешеходный тоннель у станции метро Кировский завод №78130000039243
1495 | КС | Невский | [24 empty] | г Санкт-Петербург, тер Фрунзенский, ул Будапештская, д 77 |  | Приборы с поддержкой протокола СПОДЭС - Нартис-И300 (СПОДЭС) | 023232056997 |  | 2024-05-28 |  |  |  | 6 | 1 | [6 empty] | 17 | Высокий уровень доступа (HLS) | 0000000100000001 | 10.222.10.230:4001 |  |  |  | Двухзонный тариф | ~522ФЗ/~Существующие ТУ/~23-38254/~КС/~Невский РЭС/г Санкт-Петербург, тер Фрунзенский, ул Будапештская, д 77 | ГУП ВОДОКАНАЛ САНКТ-ПЕТЕРБУРГА, Повысительная насосная станция №78010000314588 (8)
1496 | КС | Юго-Западный | [24 empty] | г Санкт-Петербург, тер Красносельский, ул Маршала Захарова, д 23 литера А |  | Приборы с поддержкой протокола СПОДЭС - Нартис-И300 (СПОДЭС) | 23163930 |  | 2024-05-30 |  |  |  | 1 | 1 | [6 empty] | 16 | Высокий уровень доступа (HLS) | 12345 | 10.222.11.123:4001 |  |  |  | Двухзонный тариф | ~522ФЗ/~Существующие ТУ/~23-38254/~КС/~Юго-Западный РЭС/г Санкт-Петербург, тер Красносельский, ул Маршала Захарова, д 23 литера А | ООО БЕТТА-6, нежилое помещение №78020000336032
1497 | ГтЭС | Гатчинский | [24 empty] | г Санкт-Петербург, тер Пушкинский, г Пушкин, тер Новокондакопшино, д 5 |  | Приборы с поддержкой протокола СПОДЭС - Универсальный счетчик СПОДЭС однофазный | 021231118187 |  | 2024-05-30 |  |  |  | 1 | 1 | [6 empty] | 18187 | Высокий уровень доступа (HLS) |  |  | 032932 |  |  | Двухзонный тариф | ~522ФЗ/~Существующие ТУ/~23-38254/~ГтЭС/~Гатчинский РЭС/г Санкт-Петербург, тер Пушкинский, г Пушкин, тер Новокондакопшино, д 5 | СПб, Новокондакопшино, д. 5
1498 | ГтЭС | Гатчинский | [24 empty] | г Санкт-Петербург, тер Пушкинский, г Пушкин, тер Новокондакопшино, д 2 |  | Приборы с поддержкой протокола СПОДЭС - Универсальный счетчик СПОДЭС однофазный | 021231118808 |  | 2024-05-30 |  |  |  | 1 | 1 | [6 empty] | 18808 | Высокий уровень доступа (HLS) |  |  | 032932 |  |  | Двухзонный тариф | ~522ФЗ/~Существующие ТУ/~23-38254/~ГтЭС/~Гатчинский РЭС/г Санкт-Петербург, тер Пушкинский, г Пушкин, тер Новокондакопшино, д 2 | СПб, Новокондакопшино, д. 2
1499 | СЭС | Курортный | [24 empty] | г Санкт-Петербург, тер Курортный, г Зеленогорск, ул Танкистов, д 17 литера АФ |  | Приборы с поддержкой протокола СПОДЭС - Нартис-И100 (СПОДЭС) | 021240009480 |  | 2024-05-31 |  |  |  | 1 | 1 | [6 empty] | 17 | Высокий уровень доступа (HLS) | 0000000100000001 | 10.222.17.119:4001 |  |  |  | Двухзонный тариф | ~522ФЗ/~Существующие ТУ/~23-38254/~СЭС/~Курортный РЭС/г Санкт-Петербург, тер Курортный, г Зеленогорск, ул Танкистов, д 17 литера АФ | СПб ГУП Дачного обслуживания Пригородное, Дача №225 №78250000304033
1500 | ЮЭС | Пушкинский | [24 empty] | г Санкт-Петербург, тер Пушкинский, г Павловск, тер. СНТ Звездочка, д 50- 1 |  | Приборы с поддержкой протокола СПОДЭС - Нартис-И100 (СПОДЭС) | 021240009923 |  | 2024-05-29 |  |  |  | 1 | 1 | [6 empty] | 17 | Высокий уровень доступа (HLS) | 0000000100000001 | 10.223.138.235:4001 |  |  |  | Двухзонный тариф | ~522ФЗ/~Существующие ТУ/~23-38254/~ЮЭС/~Пушкинский РЭС/г Санкт-Петербург, тер Пушкинский, г Павловск, тер. СНТ Звездочка, д 50- 1 | №4803492
1501 | СЭС | Курортный | [24 empty] | г Санкт-Петербург, тер Курортный, поселок Комарово, ул Выборгская, д 12 литера Н |  | Приборы с поддержкой протокола СПОДЭС - Нартис-И100 (СПОДЭС) | 021240009952 |  | 2024-05-31 |  |  |  | 1 | 1 | [6 empty] | 17 | Высокий уровень доступа (HLS) | 0000000100000001 | 10.222.17.164:4001 |  |  |  | Двухзонный тариф | ~522ФЗ/~Существующие ТУ/~23-38254/~СЭС/~Курортный РЭС/г Санкт-Петербург, тер Курортный, поселок Комарово, ул Выборгская, д 12 литера Н | СПб ГУП Дачного обслуживания Пригородное, Дача № 219а №78250000304905
1502 | СЭС | Курортный | [24 empty] | г Санкт-Петербург, тер Курортный, г Зеленогорск, ул Танкистов, д 17 литера Н |  | Приборы с поддержкой протокола СПОДЭС - Нартис-И100 (СПОДЭС) | 021240010770 |  | 2024-05-31 |  |  |  | 1 | 1 | [6 empty] | 17 | Высокий уровень доступа (HLS) | 0000000100000001 | 10.222.17.116:4001 |  |  |  | Двухзонный тариф | ~522ФЗ/~Существующие ТУ/~23-38254/~СЭС/~Курортный РЭС/г Санкт-Петербург, тер Курортный, г Зеленогорск, ул Танкистов, д 17 литера Н | СПб ГУП Дачного обслуживания Пригородное, Дача №187 №78250000304033
1503 | СЭС | Курортный | [24 empty] | г Санкт-Петербург, тер Курортный, г Зеленогорск, ул Танкистов, д 17 литера АЖ |  | Приборы с поддержкой протокола СПОДЭС - Нартис-И100 (СПОДЭС) | 021240010836 |  | 2024-05-31 |  |  |  | 1 | 1 | [6 empty] | 17 | Высокий уровень доступа (HLS) | 0000000100000001 | 10.222.17.117:4001 |  |  |  | Двухзонный тариф | ~522ФЗ/~Существующие ТУ/~23-38254/~СЭС/~Курортный РЭС/г Санкт-Петербург, тер Курортный, г Зеленогорск, ул Танкистов, д 17 литера АЖ | СПб ГУП Дачного обслуживания Пригородное, Дача №231 №78250000304033
1504 | СЭС | Курортный | [24 empty] | г Санкт-Петербург, тер Курортный, г Зеленогорск, ул Танкистов, д 17 литера Т |  | Приборы с поддержкой протокола СПОДЭС - Нартис-И100 (СПОДЭС) | 021240010971 |  | 2024-05-31 |  |  |  | 1 | 1 | [6 empty] | 17 | Высокий уровень доступа (HLS) | 0000000100000001 | 10.222.17.115:4001 |  |  |  | Двухзонный тариф | ~522ФЗ/~Существующие ТУ/~23-38254/~СЭС/~Курортный РЭС/г Санкт-Петербург, тер Курортный, г Зеленогорск, ул Танкистов, д 17 литера Т | СПб ГУП Дачного обслуживания Пригородное, Дача №189 №78250000304033
1505 | СЭС | Курортный | [24 empty] | г Санкт-Петербург, тер Курортный, поселок Репино, ул Курортная, д 13 литера И |  | Приборы с поддержкой протокола СПОДЭС - Нартис-И100 (СПОДЭС) | 021240011152 |  | 2024-05-31 |  |  |  | 1 | 1 | [6 empty] | 17 | Высокий уровень доступа (HLS) | 0000000100000001 | 10.222.17.163:4001 |  |  |  | Двухзонный тариф | ~522ФЗ/~Существующие ТУ/~23-38254/~СЭС/~Курортный РЭС/г Санкт-Петербург, тер Курортный, поселок Репино, ул Курортная, д 13 литера И | СПб ГУП Дачного обслуживания Пригородное, Дача №80 №78250000305971
1506 | СЭС | Курортный | [24 empty] | г Санкт-Петербург, тер Курортный, г Зеленогорск, ул Танкистов, д 17 литера АР |  | Приборы с поддержкой протокола СПОДЭС - Нартис-И100 (СПОДЭС) | 021240011404 |  | 2024-05-31 |  |  |  | 1 | 1 | [6 empty] | 17 | Высокий уровень доступа (HLS) | 0000000100000001 | 10.222.17.118:4001 |  |  |  | Двухзонный тариф | ~522ФЗ/~Существующие ТУ/~23-38254/~СЭС/~Курортный РЭС/г Санкт-Петербург, тер Курортный, г Зеленогорск, ул Танкистов, д 17 литера АР | СПб ГУП Дачного обслуживания Пригородное, Дача №229 №78250000304033
1507 | СЭС | Курортный | [24 empty] | г Санкт-Петербург, тер Курортный, г Зеленогорск, ул Танкистов, д 17 литера АЧ |  | Приборы с поддержкой протокола СПОДЭС - Нартис-И100 (СПОДЭС) | 021240011482 |  | 2024-05-31 |  |  |  | 1 | 1 | [6 empty] | 17 | Высокий уровень доступа (HLS) | 0000000100000001 | 10.222.17.193:4001 |  |  |  | Двухзонный тариф | ~522ФЗ/~Существующие ТУ/~23-38254/~СЭС/~Курортный РЭС/г Санкт-Петербург, тер Курортный, г Зеленогорск, ул Танкистов, д 17 литера АЧ | СПб ГУП Дачного обслуживания Пригородное, Дача №227 №78250000304033
1508 | СЭС | Курортный | [24 empty] | г Санкт-Петербург, тер Курортный, г Зеленогорск, ул Танкистов, д 17 литера АЕ |  | Приборы с поддержкой протокола СПОДЭС - Нартис-И100 (СПОДЭС) | 021240011494 |  | 2024-05-31 |  |  |  | 1 | 1 | [6 empty] | 17 | Высокий уровень доступа (HLS) | 0000000100000001 | 10.222.17.192:4001 |  |  |  | Двухзонный тариф | ~522ФЗ/~Существующие ТУ/~23-38254/~СЭС/~Курортный РЭС/г Санкт-Петербург, тер Курортный, г Зеленогорск, ул Танкистов, д 17 литера АЕ | СПб ГУП Дачного обслуживания Пригородное, Дача №228 №78250000304033
1509 | ЮЭС | Пушкинский | [24 empty] | г Санкт-Петербург, тер Пушкинский, г Павловск, тер. СНТ Звездочка, лн Лесная, д 17 к а |  | Приборы с поддержкой протокола СПОДЭС - Нартис-И100 (СПОДЭС) | 021240014531 |  | 2024-05-30 |  |  |  | 1 | 1 | [6 empty] | 17 | Высокий уровень доступа (HLS) | 0000000100000001 | 10.223.137.192:4001 |  |  |  | Двухзонный тариф | ~522ФЗ/~Существующие ТУ/~23-38254/~ЮЭС/~Пушкинский РЭС/г Санкт-Петербург, тер Пушкинский, г Павловск, тер. СНТ Звездочка, лн Лесная, д 17 к а | №4803594
1510 | ЮЭС | Пушкинский | [24 empty] | г Санкт-Петербург, тер Пушкинский, г Павловск, тер. СНТ Звездочка, лн Центральная, д 47 стр 1 |  | Приборы с поддержкой протокола СПОДЭС - Нартис-И100 (СПОДЭС) | 021240014798 |  | 2024-05-30 |  |  |  | 1 | 1 | [6 empty] | 17 | Высокий уровень доступа (HLS) | 0000000100000001 | 10.223.137.190:4001 |  |  |  | Двухзонный тариф | ~522ФЗ/~Существующие ТУ/~23-38254/~ЮЭС/~Пушкинский РЭС/г Санкт-Петербург, тер Пушкинский, г Павловск, тер. СНТ Звездочка, лн Центральная, д 47 стр 1 | №4803294
1511 | ЮЭС | Пушкинский | [24 empty] | г Санкт-Петербург, тер Пушкинский, г Павловск, тер. СНТ Звездочка, лн Центральная, д 55 стр 1 |  | Приборы с поддержкой протокола СПОДЭС - Нартис-И100 (СПОДЭС) | 021240014803 |  | 2024-05-30 |  |  |  | 1 | 1 | [6 empty] | 17 | Высокий уровень доступа (HLS) | 0000000100000001 | 10.223.136.202:4001 |  |  |  | Двухзонный тариф | ~522ФЗ/~Существующие ТУ/~23-38254/~ЮЭС/~Пушкинский РЭС/г Санкт-Петербург, тер Пушкинский, г Павловск, тер. СНТ Звездочка, лн Центральная, д 55 стр 1 | №4803196
1512 | ЮЭС | Петродворцовый | [24 empty] | г Санкт-Петербург, тер Красносельский, тер. СНТ Айсберг, аллея 8-я, д 11 |  | Приборы с поддержкой протокола СПОДЭС - Нартис-И300 (СПОДЭС) | 023230133548 |  | 2024-05-30 |  |  |  | 1 | 1 | [6 empty] | 17 | Высокий уровень доступа (HLS) | 0000000100000001 | 10.223.44.225:4001 |  |  |  | Двухзонный тариф | ~522ФЗ/~Существующие ТУ/~23-38254/~ЮЭС/~Петродворцовый РЭС/г Санкт-Петербург, тер Красносельский, тер. СНТ Айсберг, аллея 8-я, д 11 | №70800384785
1513 | ЮЭС | Петродворцовый | [24 empty] | г Санкт-Петербург, тер Красносельский, тер. СНТ Айсберг, аллея 8-я, д 23 |  | Приборы с поддержкой протокола СПОДЭС - Нартис-И300 (СПОДЭС) | 023230135023 |  | 2024-05-30 |  |  |  | 1 | 1 | [6 empty] | 17 | Высокий уровень доступа (HLS) | 0000000100000001 | 10.223.46.118:4001 |  |  |  | Двухзонный тариф | ~522ФЗ/~Существующие ТУ/~23-38254/~ЮЭС/~Петродворцовый РЭС/г Санкт-Петербург, тер Красносельский, тер. СНТ Айсберг, аллея 8-я, д 23 | №70800384782
1514 | ЮЭС | Петродворцовый | [24 empty] | г Санкт-Петербург, тер Красносельский, тер. СНТ Айсберг, аллея 8-я, д 15 |  | Приборы с поддержкой протокола СПОДЭС - Нартис-И300 (СПОДЭС) | 023230135088 |  | 2024-05-30 |  |  |  | 1 | 1 | [6 empty] | 17 | Высокий уровень доступа (HLS) | 0000000100000001 | 10.223.45.138:4001 |  |  |  | Двухзонный тариф | ~522ФЗ/~Существующие ТУ/~23-38254/~ЮЭС/~Петродворцовый РЭС/г Санкт-Петербург, тер Красносельский, тер. СНТ Айсберг, аллея 8-я, д 15 | №70800384787
1515 | ЮЭС | Петродворцовый | [24 empty] | г Санкт-Петербург, тер Красносельский, тер. СНТ Айсберг, аллея 8-я, д 18 |  | Приборы с поддержкой протокола СПОДЭС - Нартис-И300 (СПОДЭС) | 023230135105 |  | 2024-05-30 |  |  |  | 1 | 1 | [6 empty] | 17 | Высокий уровень доступа (HLS) | 0000000100000001 | 10.223.47.6:4001 |  |  |  | Двухзонный тариф | ~522ФЗ/~Существующие ТУ/~23-38254/~ЮЭС/~Петродворцовый РЭС/г Санкт-Петербург, тер Красносельский, тер. СНТ Айсберг, аллея 8-я, д 18 | №70800383111
1516 | ЮЭС | Петродворцовый | [24 empty] | г Санкт-Петербург, тер Красносельский, тер. СНТ Айсберг, аллея 8-я, д 24 |  | Приборы с поддержкой протокола СПОДЭС - Нартис-И300 (СПОДЭС) | 023230135112 |  | 2024-05-30 |  |  |  | 1 | 1 | [6 empty] | 17 | Высокий уровень доступа (HLS) | 0000000100000001 | 10.223.46.179:4001 |  |  |  | Двухзонный тариф | ~522ФЗ/~Существующие ТУ/~23-38254/~ЮЭС/~Петродворцовый РЭС/г Санкт-Петербург, тер Красносельский, тер. СНТ Айсберг, аллея 8-я, д 24 | №70800384783
1517 | ЮЭС | Петродворцовый | [24 empty] | г Санкт-Петербург, тер Красносельский, тер. СНТ Айсберг, аллея 8-я, д 21а |  | Приборы с поддержкой протокола СПОДЭС - Нартис-И300 (СПОДЭС) | 023230135159 |  | 2024-05-30 |  |  |  | 1 | 1 | [6 empty] | 17 | Высокий уровень доступа (HLS) | 0000000100000001 | 10.223.47.51:4001 |  |  |  | Двухзонный тариф | ~522ФЗ/~Существующие ТУ/~23-38254/~ЮЭС/~Петродворцовый РЭС/г Санкт-Петербург, тер Красносельский, тер. СНТ Айсберг, аллея 8-я, д 21а | №70800384790
1518 | ГтЭС | Гатчинский | [24 empty] | г Санкт-Петербург, тер Пушкинский, г Пушкин, тер Новокондакопшино, д 11 |  | Приборы с поддержкой протокола СПОДЭС - Универсальный счетчик СПОДЭС трехфазный | 023231105875 |  | 2024-05-30 |  |  |  | 1 | 1 | [6 empty] | 05875 | Высокий уровень доступа (HLS) |  |  | 032932 |  |  | Двухзонный тариф | ~522ФЗ/~Существующие ТУ/~23-38254/~ГтЭС/~Гатчинский РЭС/г Санкт-Петербург, тер Пушкинский, г Пушкин, тер Новокондакопшино, д 11 | СПб, Новокондакопшино, д. 11
1519 | ГтЭС | Гатчинский | [24 empty] | г Санкт-Петербург, тер Пушкинский, г Пушкин, тер Новокондакопшино, д 9 |  | Приборы с поддержкой протокола СПОДЭС - Универсальный счетчик СПОДЭС трехфазный | 023231106050 |  | 2024-05-30 |  |  |  | 1 | 1 | [6 empty] | 06050 | Высокий уровень доступа (HLS) |  |  | 032932 |  |  | Двухзонный тариф | ~522ФЗ/~Существующие ТУ/~23-38254/~ГтЭС/~Гатчинский РЭС/г Санкт-Петербург, тер Пушкинский, г Пушкин, тер Новокондакопшино, д 9 | СПб, Новокондакопшино, д. 9
1520 | КС | Северный | [24 empty] | г Санкт-Петербург, тер Калининский, ул Политехническая, д 9 литера Б |  | Приборы с поддержкой протокола СПОДЭС - Нартис-И300 (СПОДЭС) | 023232026789 |  | 2024-05-30 |  |  |  | 1 | 1 | [6 empty] | 17 | Высокий уровень доступа (HLS) | 0000000100000001 | 10.222.10.192:4001 |  |  |  | Двухзонный тариф | ~522ФЗ/~Существующие ТУ/~23-38254/~КС/~Северный РЭС/г Санкт-Петербург, тер Калининский, ул Политехническая, д 9 литера Б | ООО Т2 МОБАЙЛ, базовая станция сотовой связи №475 №78020000335064
1521 | КС | Восточный | [24 empty] | г Санкт-Петербург, тер Выборгский, ул Гельсингфорсская, д 3 литера А |  | Приборы с поддержкой протокола СПОДЭС - Нартис-И300 (СПОДЭС) | 023232054013 |  | 2024-05-31 |  |  |  | 30 | 1 | [6 empty] | 17 | Высокий уровень доступа (HLS) | 0000000100000001 | 10.222.10.119:4001 |  |  |  | Двухзонный тариф | ~522ФЗ/~Существующие ТУ/~23-38254/~КС/~Восточный РЭС/г Санкт-Петербург, тер Выборгский, ул Гельсингфорсская, д 3 литера А | ООО НАВИГАТОР, нежилое здание №78020000321625
1522 | КС | Восточный | [24 empty] | г Санкт-Петербург, тер Калининский, ул Жукова, д 26 |  | Приборы с поддержкой протокола СПОДЭС - Нартис-И300 (СПОДЭС) | 023232054088 |  | 2024-05-31 |  |  |  | 60 | 1 | [6 empty] | 17 | Высокий уровень доступа (HLS) | 0000000100000001 | 10.220.249.94:4001 |  |  |  | Двухзонный тариф | ~522ФЗ/~Существующие ТУ/~23-38254/~КС/~Восточный РЭС/г Санкт-Петербург, тер Калининский, ул Жукова, д 26 | ООО ПММ-НАДЕЖДА №78010000000198
1523 | КС | Восточный | [24 empty] | г Санкт-Петербург, тер Выборгский, ул Гельсингфорсская, д 3 литера А |  | Приборы с поддержкой протокола СПОДЭС - Нартис-И300 (СПОДЭС) | 023232054116 |  | 2024-05-31 |  |  |  | 30 | 1 | [6 empty] | 17 | Высокий уровень доступа (HLS) | 0000000100000001 | 10.222.10.120:4001 |  |  |  | Двухзонный тариф | ~522ФЗ/~Существующие ТУ/~23-38254/~КС/~Восточный РЭС/г Санкт-Петербург, тер Выборгский, ул Гельсингфорсская, д 3 литера А | ООО НАВИГАТОР, нежилое здание №78020000321625 (1)
1524 | КС | Южный | [24 empty] | г Санкт-Петербург, тер Московский, Витебский пр-кт, д 17 к 6 литера Б, В, О |  | Приборы с поддержкой протокола СПОДЭС - Нартис-И300 (СПОДЭС) | 023232055100 |  | 2024-06-04 |  |  |  | 1 | 1 | [6 empty] | 17 | Высокий уровень доступа (HLS) | 0000000100000001 | 10.222.11.119:4001 |  |  |  | Двухзонный тариф | ~522ФЗ/~Существующие ТУ/~23-38254/~КС/~Южный РЭС/г Санкт-Петербург, тер Московский, Витебский пр-кт, д 17 к 6 литера Б, В, О | ООО РОЛЬФ Эстейт Санкт-Петербург, автоцентр и автосалон №78010000000932
1525 | СЭС | Курортный | [24 empty] | г Санкт-Петербург, тер Курортный, г Зеленогорск, ул Садовая, д 2 литера Б |  | Приборы с поддержкой протокола СПОДЭС - Нартис-И100 (СПОДЭС) | 021230155313 |  | 2024-06-03 |  |  |  | 1 | 1 | [6 empty] | 17 | Высокий уровень доступа (HLS) | 0000000100000001 | 10.222.17.45:4001 |  |  |  | Двухзонный тариф | ~522ФЗ/~Существующие ТУ/~23-38254/~СЭС/~Курортный РЭС/г Санкт-Петербург, тер Курортный, г Зеленогорск, ул Садовая, д 2 литера Б | СПб ГУП Дачного обслуживания Пригородное, Дача №14 №78250000304033
1526 | СЭС | Курортный | [24 empty] | г Санкт-Петербург, тер Курортный, г Зеленогорск, ул Садовая, д 6 литера А |  | Приборы с поддержкой протокола СПОДЭС - Нартис-И100 (СПОДЭС) | 021230184237 |  | 2024-06-03 |  |  |  | 1 | 1 | [6 empty] | 17 | Высокий уровень доступа (HLS) | 0000000100000001 | 10.222.17.175:4001 |  |  |  | Двухзонный тариф | ~522ФЗ/~Существующие ТУ/~23-38254/~СЭС/~Курортный РЭС/г Санкт-Петербург, тер Курортный, г Зеленогорск, ул Садовая, д 6 литера А | СПб ГУП Дачного обслуживания Пригородное, Дача №11 №78250000304033
1527 | СЭС | Курортный | [24 empty] | г Санкт-Петербург, тер Курортный, г Зеленогорск, ул Садовая, д 2а литера А |  | Приборы с поддержкой протокола СПОДЭС - Нартис-И100 (СПОДЭС) | 021230186380 |  | 2024-06-03 |  |  |  | 1 | 1 | [6 empty] | 17 | Высокий уровень доступа (HLS) | 0000000100000001 | 10.222.17.176:4001 |  |  |  | Двухзонный тариф | ~522ФЗ/~Существующие ТУ/~23-38254/~СЭС/~Курортный РЭС/г Санкт-Петербург, тер Курортный, г Зеленогорск, ул Садовая, д 2а литера А | СПб ГУП Дачного обслуживания Пригородное, Дача №13 №78250000304033
1528 | КС | Юго-Западный | [24 empty] | г Санкт-Петербург, тер Кировский, ул Васи Алексеева, д 16 к 3 литера А |  | Приборы с поддержкой протокола СПОДЭС - Нартис-И100 (СПОДЭС) | 021232020887 |  | 2024-05-31 |  |  |  | 1 | 1 | [6 empty] | 17 | Высокий уровень доступа (HLS) | 0000000100000001 | 10.220.178.178:4001 |  |  |  | Двухзонный тариф | ~522ФЗ/~Существующие ТУ/~23-38254/~КС/~Юго-Западный РЭС/г Санкт-Петербург, тер Кировский, ул Васи Алексеева, д 16 к 3 литера А | АО Антикор, газораспределительный пункт №78020000029687
1529 | КС | Невский | [24 empty] | г Санкт-Петербург, тер Фрунзенский, ул Софийская, д 39 к 1 |  | Приборы с поддержкой протокола СПОДЭС - Нартис-И100 (СПОДЭС) | 021232021893 |  | 2024-06-03 |  |  |  | 1 | 1 | [6 empty] | 17 | Высокий уровень доступа (HLS) | 0000000100000001 | 10.220.253.229:4001 |  |  |  | Двухзонный тариф | ~522ФЗ/~Существующие ТУ/~23-38254/~КС/~Невский РЭС/г Санкт-Петербург, тер Фрунзенский, ул Софийская, д 39 к 1 | ООО РН-Энерго, торговый павильон (ИП Велиев С.В.) №78020000081278
1530 | КС | Островной | [24 empty] | г Санкт-Петербург, тер Василеостровский, ул Кораблестроителей, д 22 |  | Приборы с поддержкой протокола СПОДЭС - Нартис-И100 (СПОДЭС) | 021232023352 |  | 2024-05-31 |  |  |  | 1 | 1 | [6 empty] | 17 | Высокий уровень доступа (HLS) | 0000000100000001 | 10.222.11.184:4001 |  |  |  | Двухзонный тариф | ~522ФЗ/~Существующие ТУ/~23-38254/~КС/~Островной РЭС/г Санкт-Петербург, тер Василеостровский, ул Кораблестроителей, д 22 | АО Теплосеть Санкт-Петербурга, УЭХЗ №78010000002732 (1)
1531 | СЭС | Курортный | [24 empty] | г Санкт-Петербург, тер Курортный, г Зеленогорск, ул Танкистов, д 17 литера Щ |  | Приборы с поддержкой протокола СПОДЭС - Нартис-И100 (СПОДЭС) | 021240008646 |  | 2024-06-04 |  |  |  | 1 | 1 | [6 empty] | 17 | Высокий уровень доступа (HLS) | 0000000100000001 | 10.222.17.34:4001 |  |  |  | Двухзонный тариф | ~522ФЗ/~Существующие ТУ/~23-38254/~СЭС/~Курортный РЭС/г Санкт-Петербург, тер Курортный, г Зеленогорск, ул Танкистов, д 17 литера Щ | СПб ГУП Дачного обслуживания Пригородное, Дача №207 №78250000304033
1532 | ЮЭС | Петродворцовый | [24 empty] | г Санкт-Петербург, тер Колпинский, поселок Петро-Славянка, ул Льва Толстого, д 8а, кв 1 |  | Приборы с поддержкой протокола СПОДЭС - Нартис-И100 (СПОДЭС) | 021240008945 |  | 2024-06-03 |  |  |  | 1 | 1 | [6 empty] | 17 | Высокий уровень доступа (HLS) | 0000000100000001 | 10.223.44.220:4001 |  |  |  | Двухзонный тариф | ~522ФЗ/~Существующие ТУ/~23-38254/~ЮЭС/~Петродворцовый РЭС/г Санкт-Петербург, тер Колпинский, поселок Петро-Славянка, ул Льва Толстого, д 8а, кв 1 | №70600077007
1533 | СЭС | Курортный | [24 empty] | г Санкт-Петербург, тер Курортный, г Зеленогорск, ул Танкистов, д 17 литера АН |  | Приборы с поддержкой протокола СПОДЭС - Нартис-И100 (СПОДЭС) | 021240008954 |  | 2024-06-04 |  |  |  | 1 | 1 | [6 empty] | 17 | Высокий уровень доступа (HLS) | 0000000100000001 | 10.222.17.38:4001 |  |  |  | Двухзонный тариф | ~522ФЗ/~Существующие ТУ/~23-38254/~СЭС/~Курортный РЭС/г Санкт-Петербург, тер Курортный, г Зеленогорск, ул Танкистов, д 17 литера АН | СПб ГУП Дачного обслуживания Пригородное, Дача №214 №78250000304033
1534 | СЭС | Курортный | [24 empty] | г Санкт-Петербург, тер Курортный, г Зеленогорск, ул Танкистов, д 17 литера АЭ |  | Приборы с поддержкой протокола СПОДЭС - Нартис-И100 (СПОДЭС) | 021240009024 |  | 2024-06-04 |  |  |  | 1 | 1 | [6 empty] | 17 | Высокий уровень доступа (HLS) | 0000000100000001 | 10.222.17.42:4001 |  |  |  | Двухзонный тариф | ~522ФЗ/~Существующие ТУ/~23-38254/~СЭС/~Курортный РЭС/г Санкт-Петербург, тер Курортный, г Зеленогорск, ул Танкистов, д 17 литера АЭ | СПб ГУП Дачного обслуживания Пригородное, Дача №212 №78250000304033
1535 | СЭС | Курортный | [24 empty] | г Санкт-Петербург, тер Курортный, г Зеленогорск, ул Танкистов, д 17 литера Э |  | Приборы с поддержкой протокола СПОДЭС - Нартис-И100 (СПОДЭС) | 021240009279 |  | 2024-06-04 |  |  |  | 1 | 1 | [6 empty] | 17 | Высокий уровень доступа (HLS) | 0000000100000001 | 10.222.17.33:4001 |  |  |  | Двухзонный тариф | ~522ФЗ/~Существующие ТУ/~23-38254/~СЭС/~Курортный РЭС/г Санкт-Петербург, тер Курортный, г Зеленогорск, ул Танкистов, д 17 литера Э | СПб ГУП Дачного обслуживания Пригородное, Дача №208 №78250000304033
1536 | СЭС | Курортный | [24 empty] | г Санкт-Петербург, тер Курортный, г Зеленогорск, ул Танкистов, д 17 литера АИ |  | Приборы с поддержкой протокола СПОДЭС - Нартис-И100 (СПОДЭС) | 021240009659 |  | 2024-06-04 |  |  |  | 1 | 1 | [6 empty] | 17 | Высокий уровень доступа (HLS) | 0000000100000001 | 10.222.17.40:4001 |  |  |  | Двухзонный тариф | ~522ФЗ/~Существующие ТУ/~23-38254/~СЭС/~Курортный РЭС/г Санкт-Петербург, тер Курортный, г Зеленогорск, ул Танкистов, д 17 литера АИ | СПб ГУП Дачного обслуживания Пригородное, Дача №217 №78250000304033
1537 | СЭС | Курортный | [24 empty] | г Санкт-Петербург, тер Курортный, г Зеленогорск, ул Танкистов, д 17 литера Я |  | Приборы с поддержкой протокола СПОДЭС - Нартис-И100 (СПОДЭС) | 021240009692 |  | 2024-06-04 |  |  |  | 1 | 1 | [6 empty] | 17 | Высокий уровень доступа (HLS) | 0000000100000001 | 10.222.17.36:4001 |  |  |  | Двухзонный тариф | ~522ФЗ/~Существующие ТУ/~23-38254/~СЭС/~Курортный РЭС/г Санкт-Петербург, тер Курортный, г Зеленогорск, ул Танкистов, д 17 литера Я | СПб ГУП Дачного обслуживания Пригородное, Дача №209 №78250000304033
1538 | СЭС | Курортный | [24 empty] | г Санкт-Петербург, тер Курортный, г Сестрорецк, тер. СНТ Разлив, 13-я лн, д 68 |  | Приборы с поддержкой протокола СПОДЭС - Нартис-И100 (СПОДЭС) | 021240009710 |  | 2024-06-03 |  |  |  | 1 | 1 | [6 empty] | 17 | Высокий уровень доступа (HLS) | 0000000100000001 | 10.222.17.172:4001 |  |  |  | Двухзонный тариф | ~522ФЗ/~Существующие ТУ/~23-38254/~СЭС/~Курортный РЭС/г Санкт-Петербург, тер Курортный, г Сестрорецк, тер. СНТ Разлив, 13-я лн, д 68 | №016\01104967
1539 | СЭС | Курортный | [24 empty] | г Санкт-Петербург, тер Курортный, г Зеленогорск, ул Танкистов, д 17 литера АБ |  | Приборы с поддержкой протокола СПОДЭС - Нартис-И100 (СПОДЭС) | 021240009788 |  | 2024-06-04 |  |  |  | 1 | 1 | [6 empty] | 17 | Высокий уровень доступа (HLS) | 0000000100000001 | 10.222.17.41:4001 |  |  |  | Двухзонный тариф | ~522ФЗ/~Существующие ТУ/~23-38254/~СЭС/~Курортный РЭС/г Санкт-Петербург, тер Курортный, г Зеленогорск, ул Танкистов, д 17 литера АБ | СПб ГУП Дачного обслуживания Пригородное, Дача №213 №78250000304033
1540 | ЮЭС | Петродворцовый | [24 empty] | г Санкт-Петербург, тер Московский, тер. СНТ Зелёный сад, 27-я лн, д 59 |  | Приборы с поддержкой протокола СПОДЭС - Нартис-И100 (СПОДЭС) | 021240010075 |  | 2024-06-03 |  |  |  | 1 | 1 | [6 empty] | 17 | Высокий уровень доступа (HLS) | 0000000100000001 | 10.223.48.69:4001 |  |  |  | Двухзонный тариф | ~522ФЗ/~Существующие ТУ/~23-38254/~ЮЭС/~Петродворцовый РЭС/г Санкт-Петербург, тер Московский, тер. СНТ Зелёный сад, 27-я лн, д 59 | №3192943
1541 | СЭС | Курортный | [24 empty] | г Санкт-Петербург, тер Курортный, г Зеленогорск, ул Танкистов, д 17 литера Ю |  | Приборы с поддержкой протокола СПОДЭС - Нартис-И100 (СПОДЭС) | 021240011114 |  | 2024-06-04 |  |  |  | 1 | 1 | [6 empty] | 17 | Высокий уровень доступа (HLS) | 0000000100000001 | 10.222.17.39:4001 |  |  |  | Двухзонный тариф | ~522ФЗ/~Существующие ТУ/~23-38254/~СЭС/~Курортный РЭС/г Санкт-Петербург, тер Курортный, г Зеленогорск, ул Танкистов, д 17 литера Ю | СПб ГУП Дачного обслуживания Пригородное, Дача №216 №78250000304033
1542 | СЭС | Курортный | [24 empty] | г Санкт-Петербург, тер Курортный, г Зеленогорск, ул Садовая, д 4а литера А |  | Приборы с поддержкой протокола СПОДЭС - Нартис-И100 (СПОДЭС) | 021240011925 |  | 2024-06-03 |  |  |  | 1 | 1 | [6 empty] | 17 | Высокий уровень доступа (HLS) | 0000000100000001 | 10.222.17.174:4001 |  |  |  | Двухзонный тариф | ~522ФЗ/~Существующие ТУ/~23-38254/~СЭС/~Курортный РЭС/г Санкт-Петербург, тер Курортный, г Зеленогорск, ул Садовая, д 4а литера А | СПб ГУП Дачного обслуживания Пригородное, Дача №8 №78250000304033
1543 | СЭС | Курортный | [24 empty] | г Санкт-Петербург, тер Курортный, г Зеленогорск, ул Танкистов, д 17 литера АС |  | Приборы с поддержкой протокола СПОДЭС - Нартис-И100 (СПОДЭС) | 021240014530 |  | 2024-06-04 |  |  |  | 1 | 1 | [6 empty] | 17 | Высокий уровень доступа (HLS) | 0000000100000001 | 10.222.17.43:4001 |  |  |  | Двухзонный тариф | ~522ФЗ/~Существующие ТУ/~23-38254/~СЭС/~Курортный РЭС/г Санкт-Петербург, тер Курортный, г Зеленогорск, ул Танкистов, д 17 литера АС | СПб ГУП Дачного обслуживания Пригородное, Дача №215 №78250000304033
1544 | СЭС | Курортный | [24 empty] | г Санкт-Петербург, тер Курортный, г Зеленогорск, ул Танкистов, д 17 литера АТ |  | Приборы с поддержкой протокола СПОДЭС - Нартис-И100 (СПОДЭС) | 021240014536 |  | 2024-06-04 |  |  |  | 1 | 1 | [6 empty] | 17 | Высокий уровень доступа (HLS) | 0000000100000001 | 10.222.17.37:4001 |  |  |  | Двухзонный тариф | ~522ФЗ/~Существующие ТУ/~23-38254/~СЭС/~Курортный РЭС/г Санкт-Петербург, тер Курортный, г Зеленогорск, ул Танкистов, д 17 литера АТ | СПб ГУП Дачного обслуживания Пригородное, Дача №218 №78250000304033
1545 | ЮЭС | Пушкинский | [24 empty] | г Санкт-Петербург, тер Пушкинский, г Павловск, тер. СНТ Звездочка, лн Центральная, д 45 стр 1 |  | Приборы с поддержкой протокола СПОДЭС - Нартис-И100 (СПОДЭС) | 021240014676 |  | 2024-05-30 |  |  |  | 1 | 1 | [6 empty] | 17 | Высокий уровень доступа (HLS) | 0000000100000001 | 10.223.138.241:4001 |  |  |  | Двухзонный тариф | ~522ФЗ/~Существующие ТУ/~23-38254/~ЮЭС/~Пушкинский РЭС/г Санкт-Петербург, тер Пушкинский, г Павловск, тер. СНТ Звездочка, лн Центральная, д 45 стр 1 | №4803273
1546 | СЭС | Курортный | [24 empty] | г Санкт-Петербург, тер Приморский, тер Ольгино, ул Садовая, д 23-14 литера А |  | Приборы с поддержкой протокола СПОДЭС - Нартис-И100 (СПОДЭС) | 021240014705 |  | 2024-06-03 |  |  |  | 1 | 1 | [6 empty] | 17 | Высокий уровень доступа (HLS) | 0000000100000001 | 10.222.17.44:4001 |  |  |  | Двухзонный тариф | ~522ФЗ/~Существующие ТУ/~23-38254/~СЭС/~Курортный РЭС/г Санкт-Петербург, тер Приморский, тер Ольгино, ул Садовая, д 23-14 литера А | №016\00600862
1547 | СЭС | Курортный | [24 empty] | г Санкт-Петербург, тер Курортный, г Зеленогорск, ул Танкистов, д 17 литера АЗ |  | Приборы с поддержкой протокола СПОДЭС - Нартис-И100 (СПОДЭС) | 021240014730 |  | 2024-06-04 |  |  |  | 1 | 1 | [6 empty] | 17 | Высокий уровень доступа (HLS) | 0000000100000001 | 10.222.17.35:4001 |  |  |  | Двухзонный тариф | ~522ФЗ/~Существующие ТУ/~23-38254/~СЭС/~Курортный РЭС/г Санкт-Петербург, тер Курортный, г Зеленогорск, ул Танкистов, д 17 литера АЗ | СПб ГУП Дачного обслуживания Пригородное, Дача №210 №78250000304033
1548 | СЭС | Курортный | [24 empty] | г Санкт-Петербург, тер Приморский, поселок Лисий Нос, ул Промежуточная, д 6 литера А |  | Приборы с поддержкой протокола СПОДЭС - Нартис-И100 (СПОДЭС) | 021240014779 |  | 2024-06-03 |  |  |  | 1 | 1 | [6 empty] | 17 | Высокий уровень доступа (HLS) | 0000000100000001 | 10.222.17.124:4001 |  |  |  | Двухзонный тариф | ~522ФЗ/~Существующие ТУ/~23-38254/~СЭС/~Курортный РЭС/г Санкт-Петербург, тер Приморский, поселок Лисий Нос, ул Промежуточная, д 6 литера А | №016\01001593
1549 | СЭС | Курортный | [24 empty] | г Санкт-Петербург, тер Приморский, поселок Лисий Нос, ул Центральная, д 11 литера А, кв 1 |  | Приборы с поддержкой протокола СПОДЭС - Нартис-И300 (СПОДЭС) | 023230067271 |  | 2024-06-03 |  |  |  | 1 | 1 | [6 empty] | 17 | Высокий уровень доступа (HLS) | 0000000100000001 | 10.222.17.173:4001 |  |  |  | Двухзонный тариф | ~522ФЗ/~Существующие ТУ/~23-38254/~СЭС/~Курортный РЭС/г Санкт-Петербург, тер Приморский, поселок Лисий Нос, ул Центральная, д 11 литера А, кв 1 | №016\01001962
1550 | ЮЭС | Пушкинский | [24 empty] | г Санкт-Петербург, тер Пушкинский, г Павловск, тер. СНТ Звездочка, лн Лесная, д 20 стр 1 |  | Приборы с поддержкой протокола СПОДЭС - Нартис-И300 (СПОДЭС) | 023230077276 |  | 2024-05-31 |  |  |  | 1 | 1 | [6 empty] | 17 | Высокий уровень доступа (HLS) | 0000000100000001 | 10.222.6.70:4001 |  |  |  | Двухзонный тариф | ~522ФЗ/~Существующие ТУ/~23-38254/~ЮЭС/~Пушкинский РЭС/г Санкт-Петербург, тер Пушкинский, г Павловск, тер. СНТ Звездочка, лн Лесная, д 20 стр 1 | №4803124
1551 | ЮЭС | Пушкинский | [24 empty] | г Санкт-Петербург, тер Пушкинский, г Павловск, тер. СНТ Звездочка, лн Лесная, д 5 стр 1 |  | Приборы с поддержкой протокола СПОДЭС - Нартис-И300 (СПОДЭС) | 023230078812 |  | 2024-05-31 |  |  |  | 1 | 1 | [6 empty] | 17 | Высокий уровень доступа (HLS) | 0000000100000001 | 10.222.6.81:4001 |  |  |  | Двухзонный тариф | ~522ФЗ/~Существующие ТУ/~23-38254/~ЮЭС/~Пушкинский РЭС/г Санкт-Петербург, тер Пушкинский, г Павловск, тер. СНТ Звездочка, лн Лесная, д 5 стр 1 | №4803174
1552 | СЭС | Курортный | [24 empty] | г Санкт-Петербург, тер Приморский, поселок Лисий Нос, Приморское шоссе, д 24, кв 2 |  | Приборы с поддержкой протокола СПОДЭС - Нартис-И300 (СПОДЭС) | 023230127722 |  | 2024-06-03 |  |  |  | 1 | 1 | [6 empty] | 17 | Высокий уровень доступа (HLS) | 0000000100000001 | 10.222.17.114:4001 |  |  |  | Двухзонный тариф | ~522ФЗ/~Существующие ТУ/~23-38254/~СЭС/~Курортный РЭС/г Санкт-Петербург, тер Приморский, поселок Лисий Нос, Приморское шоссе, д 24, кв 2 | №016\01001411
1553 | ЮЭС | Пушкинский | [24 empty] | г Санкт-Петербург, тер Пушкинский, г Павловск, тер. СНТ Звездочка, лн Центральная, д 57 |  | Приборы с поддержкой протокола СПОДЭС - Нартис-И300 (СПОДЭС) | 023230132102 |  | 2024-05-30 |  |  |  | 1 | 1 | [6 empty] | 17 | Высокий уровень доступа (HLS) | 0000000100000001 | 10.222.6.74:4001 |  |  |  | Двухзонный тариф | ~522ФЗ/~Существующие ТУ/~23-38254/~ЮЭС/~Пушкинский РЭС/г Санкт-Петербург, тер Пушкинский, г Павловск, тер. СНТ Звездочка, лн Центральная, д 57 | №4803515
1554 | ЮЭС | Петродворцовый | [24 empty] | г Санкт-Петербург, тер Красносельский, тер. СНТ Айсберг, аллея 9-я, д 10а |  | Приборы с поддержкой протокола СПОДЭС - Нартис-И300 (СПОДЭС) | 023230132187 |  | 2024-06-05 |  |  |  | 1 | 1 | [6 empty] | 17 | Высокий уровень доступа (HLS) | 0000000100000001 | 10.223.160.26:4001 |  |  |  | Двухзонный тариф | ~522ФЗ/~Существующие ТУ/~23-38254/~ЮЭС/~Петродворцовый РЭС/г Санкт-Петербург, тер Красносельский, тер. СНТ Айсберг, аллея 9-я, д 10а | №70800384811
1555 | ЮЭС | Петродворцовый | [24 empty] | г Санкт-Петербург, тер Красносельский, тер. СНТ Айсберг, аллея 9-я, д 10 |  | Приборы с поддержкой протокола СПОДЭС - Нартис-И300 (СПОДЭС) | 023230132195 |  | 2024-06-05 |  |  |  | 1 | 1 | [6 empty] | 17 | Высокий уровень доступа (HLS) | 0000000100000001 | 10.223.158.48:4001 |  |  |  | Двухзонный тариф | ~522ФЗ/~Существующие ТУ/~23-38254/~ЮЭС/~Петродворцовый РЭС/г Санкт-Петербург, тер Красносельский, тер. СНТ Айсберг, аллея 9-я, д 10 | №70800384811 (1)
1556 | ЮЭС | Петродворцовый | [24 empty] | г Санкт-Петербург, тер Красносельский, тер. СНТ Айсберг, аллея 9-я, д 11 |  | Приборы с поддержкой протокола СПОДЭС - Нартис-И300 (СПОДЭС) | 023230132245 |  | 2024-06-05 |  |  |  | 1 | 1 | [6 empty] | 17 | Высокий уровень доступа (HLS) | 0000000100000001 | 10.223.159.113:4001 |  |  |  | Двухзонный тариф | ~522ФЗ/~Существующие ТУ/~23-38254/~ЮЭС/~Петродворцовый РЭС/г Санкт-Петербург, тер Красносельский, тер. СНТ Айсберг, аллея 9-я, д 11 | №70800386121
1557 | ЮЭС | Петродворцовый | [24 empty] | г Санкт-Петербург, тер Красносельский, тер. СНТ Айсберг, аллея 9-я, д 14 |  | Приборы с поддержкой протокола СПОДЭС - Нартис-И300 (СПОДЭС) | 023230134435 |  | 2024-06-05 |  |  |  | 1 | 1 | [6 empty] | 17 | Высокий уровень доступа (HLS) | 0000000100000001 | 10.223.159.115:4001 |  |  |  | Двухзонный тариф | ~522ФЗ/~Существующие ТУ/~23-38254/~ЮЭС/~Петродворцовый РЭС/г Санкт-Петербург, тер Красносельский, тер. СНТ Айсберг, аллея 9-я, д 14 | №70800384736
1558 | ЮЭС | Петродворцовый | [24 empty] | г Санкт-Петербург, тер Красносельский, тер. СНТ Айсберг, аллея 8-я, д 29 |  | Приборы с поддержкой протокола СПОДЭС - Нартис-И300 (СПОДЭС) | 023230134866 |  | 2024-05-31 |  |  |  | 1 | 1 | [6 empty] | 17 | Высокий уровень доступа (HLS) | 0000000100000001 | 10.223.45.216:4001 |  |  |  | Двухзонный тариф | ~522ФЗ/~Существующие ТУ/~23-38254/~ЮЭС/~Петродворцовый РЭС/г Санкт-Петербург, тер Красносельский, тер. СНТ Айсберг, аллея 8-я, д 29 | №70800384793
1559 | ЮЭС | Петродворцовый | [24 empty] | г Санкт-Петербург, тер Красносельский, тер. СНТ Айсберг, аллея 9-я, д 13 |  | Приборы с поддержкой протокола СПОДЭС - Нартис-И300 (СПОДЭС) | 023230134918 |  | 2024-06-05 |  |  |  | 1 | 1 | [6 empty] | 17 | Высокий уровень доступа (HLS) | 0000000100000001 | 10.223.158.47:4001 |  |  |  | Двухзонный тариф | ~522ФЗ/~Существующие ТУ/~23-38254/~ЮЭС/~Петродворцовый РЭС/г Санкт-Петербург, тер Красносельский, тер. СНТ Айсберг, аллея 9-я, д 13 | №70800384799
1560 | ЮЭС | Петродворцовый | [24 empty] | г Санкт-Петербург, тер Красносельский, тер. СНТ Айсберг, аллея 8-я, д 25 |  | Приборы с поддержкой протокола СПОДЭС - Нартис-И300 (СПОДЭС) | 023230134931 |  | 2024-05-31 |  |  |  | 1 | 1 | [6 empty] | 17 | Высокий уровень доступа (HLS) | 0000000100000001 | 10.223.47.135:4001 |  |  |  | Двухзонный тариф | ~522ФЗ/~Существующие ТУ/~23-38254/~ЮЭС/~Петродворцовый РЭС/г Санкт-Петербург, тер Красносельский, тер. СНТ Айсберг, аллея 8-я, д 25 | №70800384792
1561 | ЮЭС | Петродворцовый | [24 empty] | г Санкт-Петербург, тер Красносельский, тер. СНТ Айсберг, аллея 8-я, д 26 |  | Приборы с поддержкой протокола СПОДЭС - Нартис-И300 (СПОДЭС) | 023230135080 |  | 2024-05-31 |  |  |  | 1 | 1 | [6 empty] | 17 | Высокий уровень доступа (HLS) | 0000000100000001 | 10.223.47.93:4001 |  |  |  | Двухзонный тариф | ~522ФЗ/~Существующие ТУ/~23-38254/~ЮЭС/~Петродворцовый РЭС/г Санкт-Петербург, тер Красносельский, тер. СНТ Айсберг, аллея 8-я, д 26 | №70800384737
1562 | ЮЭС | Петродворцовый | [24 empty] | г Санкт-Петербург, тер Красносельский, тер. СНТ Айсберг, аллея 8-я, д 30 |  | Приборы с поддержкой протокола СПОДЭС - Нартис-И300 (СПОДЭС) | 023230135084 |  | 2024-05-31 |  |  |  | 1 | 1 | [6 empty] | 17 | Высокий уровень доступа (HLS) | 0000000100000001 | 10.223.46.177:4001 |  |  |  | Двухзонный тариф | ~522ФЗ/~Существующие ТУ/~23-38254/~ЮЭС/~Петродворцовый РЭС/г Санкт-Петербург, тер Красносельский, тер. СНТ Айсберг, аллея 8-я, д 30 | №70800384795
1563 | ЮЭС | Пушкинский | [24 empty] | г Санкт-Петербург, тер Пушкинский, г Павловск, тер. СНТ Звездочка, д 1291-1 |  | Приборы с поддержкой протокола СПОДЭС - Нартис-И300 (СПОДЭС) | 023230135680 |  | 2024-05-31 |  |  |  | 1 | 1 | [6 empty] | 17 | Высокий уровень доступа (HLS) | 0000000100000001 | 10.222.6.76:4001 |  |  |  | Двухзонный тариф | ~522ФЗ/~Существующие ТУ/~23-38254/~ЮЭС/~Пушкинский РЭС/г Санкт-Петербург, тер Пушкинский, г Павловск, тер. СНТ Звездочка, д 1291-1 | №4803153
1564 | ЮЭС | Пушкинский | [24 empty] | г Санкт-Петербург, тер Пушкинский, г Павловск, тер. СНТ Павловское-1, 3-я лн, д 70 |  | Приборы с поддержкой протокола СПОДЭС - Нартис-И300 (СПОДЭС) | 023230173471 |  | 2024-06-03 |  |  |  | 1 | 1 | [6 empty] | 17 | Высокий уровень доступа (HLS) | 0000000100000001 | 10.223.187.40:4001 |  |  |  | Двухзонный тариф | ~522ФЗ/~Существующие ТУ/~23-38254/~ЮЭС/~Пушкинский РЭС/г Санкт-Петербург, тер Пушкинский, г Павловск, тер. СНТ Павловское-1, 3-я лн, д 70 | №4803710
1565 | ЮЭС | Пушкинский | [24 empty] | г Санкт-Петербург, тер Пушкинский, г Павловск, тер. СНТ Славяночка-3, ул Уланская, д 2 стр 1 |  | Приборы с поддержкой протокола СПОДЭС - Нартис-И300 (СПОДЭС) | 023230174395 |  | 2024-06-03 |  |  |  | 1 | 1 | [6 empty] | 17 | Высокий уровень доступа (HLS) | 0000000100000001 | 10.223.187.41:4001 |  |  |  | Двухзонный тариф | ~522ФЗ/~Существующие ТУ/~23-38254/~ЮЭС/~Пушкинский РЭС/г Санкт-Петербург, тер Пушкинский, г Павловск, тер. СНТ Славяночка-3, ул Уланская, д 2 стр 1 | №71600147767
1566 | ЮЭС | Петродворцовый | [24 empty] | г Санкт-Петербург, тер Красносельский, тер. СНТ Айсберг, аллея 9-я, д 9 |  | Приборы с поддержкой протокола СПОДЭС - Нартис-И300 (СПОДЭС) | 023230175451 |  | 2024-06-05 |  |  |  | 1 | 1 | [6 empty] | 17 | Высокий уровень доступа (HLS) | 0000000100000001 | 10.223.138.95:4001 |  |  |  | Двухзонный тариф | ~522ФЗ/~Существующие ТУ/~23-38254/~ЮЭС/~Петродворцовый РЭС/г Санкт-Петербург, тер Красносельский, тер. СНТ Айсберг, аллея 9-я, д 9 | №70800384724
1567 | ЮЭС | Петродворцовый | [24 empty] | г Санкт-Петербург, тер Красносельский, тер. СНТ Айсберг, аллея 9-я, д 15 |  | Приборы с поддержкой протокола СПОДЭС - Нартис-И300 (СПОДЭС) | 023230175873 |  | 2024-06-05 |  |  |  | 1 | 1 | [6 empty] | 17 | Высокий уровень доступа (HLS) | 0000000100000001 | 10.223.137.86:4001 |  |  |  | Двухзонный тариф | ~522ФЗ/~Существующие ТУ/~23-38254/~ЮЭС/~Петродворцовый РЭС/г Санкт-Петербург, тер Красносельский, тер. СНТ Айсберг, аллея 9-я, д 15 | №70800384813
1568 | ЮЭС | Петродворцовый | [24 empty] | г Санкт-Петербург, тер Красносельский, тер. СНТ Айсберг, аллея 9-я, д 2 |  | Приборы с поддержкой протокола СПОДЭС - Нартис-И300 (СПОДЭС) | 023230175894 |  | 2024-05-31 |  |  |  | 1 | 1 | [6 empty] | 17 | Высокий уровень доступа (HLS) | 0000000100000001 | 10.223.187.42:4001 |  |  |  | Двухзонный тариф | ~522ФЗ/~Существующие ТУ/~23-38254/~ЮЭС/~Петродворцовый РЭС/г Санкт-Петербург, тер Красносельский, тер. СНТ Айсберг, аллея 9-я, д 2 | №70800384814
1569 | ЮЭС | Петродворцовый | [24 empty] | г Санкт-Петербург, тер Красносельский, тер. СНТ Айсберг, аллея 9-я, д 6 |  | Приборы с поддержкой протокола СПОДЭС - Нартис-И300 (СПОДЭС) | 023230175947 |  | 2024-05-31 |  |  |  | 1 | 1 | [6 empty] | 17 | Высокий уровень доступа (HLS) | 0000000100000001 | 10.223.188.89:4001 |  |  |  | Двухзонный тариф | ~522ФЗ/~Существующие ТУ/~23-38254/~ЮЭС/~Петродворцовый РЭС/г Санкт-Петербург, тер Красносельский, тер. СНТ Айсберг, аллея 9-я, д 6 | №70800384806
1570 | ГтЭС | Гатчинский | 222 | [23 empty] | г Санкт-Петербург, тер Пушкинский, г Пушкин, тер Кондакопшино, ул Полевая, д 37 |  | Приборы с поддержкой протокола СПОДЭС - Универсальный счетчик СПОДЭС трехфазный | 023231019996 |  | 2024-05-29 |  |  |  | 1 | 1 | [6 empty] | 19996 | Высокий уровень доступа (HLS) |  |  | 032965 |  |  | Двухзонный тариф | ~522ФЗ/~Существующие ТУ/~23-38254/~ГтЭС/~Гатчинский РЭС/г Санкт-Петербург, тер Пушкинский, г Пушкин, тер Кондакопшино, ул Полевая, д 37 | СПб, г. Пушкин, Кондакопшино, Полевая ул., д. 37
1571 | ГтЭС | Гатчинский | 222 | [23 empty] | г Санкт-Петербург, тер Пушкинский, г Пушкин, тер Кондакопшино, ул Полевая, д 8 |  | Приборы с поддержкой протокола СПОДЭС - Универсальный счетчик СПОДЭС трехфазный | 023231087131 |  | 2024-05-29 |  |  |  | 1 | 1 | [6 empty] | 87131 | Высокий уровень доступа (HLS) |  |  | 032965 |  |  | Двухзонный тариф | ~522ФЗ/~Существующие ТУ/~23-38254/~ГтЭС/~Гатчинский РЭС/г Санкт-Петербург, тер Пушкинский, г Пушкин, тер Кондакопшино, ул Полевая, д 8 | СПб, г. Пушкин, Кондакопшино, Полевая ул., д. 8
1572 | ГтЭС | Гатчинский | 222 | [23 empty] | г Санкт-Петербург, тер Пушкинский, г Пушкин, тер Кондакопшино, ул Полевая, д 4 |  | Приборы с поддержкой протокола СПОДЭС - Универсальный счетчик СПОДЭС трехфазный | 023231087488 |  | 2024-05-29 |  |  |  | 1 | 1 | [6 empty] | 87488 | Высокий уровень доступа (HLS) |  |  | 032965 |  |  | Двухзонный тариф | ~522ФЗ/~Существующие ТУ/~23-38254/~ГтЭС/~Гатчинский РЭС/г Санкт-Петербург, тер Пушкинский, г Пушкин, тер Кондакопшино, ул Полевая, д 4 | СПб, г. Пушкин, Кондакопшино, Полевая ул., д. 4
1573 | ГтЭС | Гатчинский | 222 | [23 empty] | г Санкт-Петербург, тер Пушкинский, г Пушкин, тер Кондакопшино, ул Русская, д 15 |  | Приборы с поддержкой протокола СПОДЭС - Универсальный счетчик СПОДЭС трехфазный | 023231105715 |  | 2024-05-29 |  |  |  | 1 | 1 | [6 empty] | 05715 | Высокий уровень доступа (HLS) |  |  | 032965 |  |  | Двухзонный тариф | ~522ФЗ/~Существующие ТУ/~23-38254/~ГтЭС/~Гатчинский РЭС/г Санкт-Петербург, тер Пушкинский, г Пушкин, тер Кондакопшино, ул Русская, д 15 | СПб, г. Пушкин, Кондакопшино, Русская ул., д. 15
1574 | ГтЭС | Гатчинский | 222 | [23 empty] | г Санкт-Петербург, тер Пушкинский, г Пушкин, тер Кондакопшино, ул Русская, д 7 |  | Приборы с поддержкой протокола СПОДЭС - Универсальный счетчик СПОДЭС трехфазный | 023231105754 |  | 2024-05-29 |  |  |  | 1 | 1 | [6 empty] | 05754 | Высокий уровень доступа (HLS) |  |  | 032965 |  |  | Двухзонный тариф | ~522ФЗ/~Существующие ТУ/~23-38254/~ГтЭС/~Гатчинский РЭС/г Санкт-Петербург, тер Пушкинский, г Пушкин, тер Кондакопшино, ул Русская, д 7 | СПб, г. Пушкин, Кондакопшино, Русская ул., д. 7
1575 | ГтЭС | Гатчинский | 222 | [23 empty] | г Санкт-Петербург, тер Пушкинский, г Пушкин, тер Кондакопшино, ул Полевая, д 28 |  | Приборы с поддержкой протокола СПОДЭС - Универсальный счетчик СПОДЭС трехфазный | 023231105825 |  | 2024-05-29 |  |  |  | 1 | 1 | [6 empty] | 05825 | Высокий уровень доступа (HLS) |  |  | 032965 |  |  | Двухзонный тариф | ~522ФЗ/~Существующие ТУ/~23-38254/~ГтЭС/~Гатчинский РЭС/г Санкт-Петербург, тер Пушкинский, г Пушкин, тер Кондакопшино, ул Полевая, д 28 | СПб, г. Пушкин, Кондакопшино, Полевая ул., д. 28
1576 | ГтЭС | Гатчинский | 222 | [23 empty] | г Санкт-Петербург, тер Пушкинский, г Пушкин, тер Кондакопшино, ул Славянская, д 32 |  | Приборы с поддержкой протокола СПОДЭС - Универсальный счетчик СПОДЭС трехфазный | 023231105867 |  | 2024-05-29 |  |  |  | 1 | 1 | [6 empty] | 05867 | Высокий уровень доступа (HLS) |  |  | 032965 |  |  | Двухзонный тариф | ~522ФЗ/~Существующие ТУ/~23-38254/~ГтЭС/~Гатчинский РЭС/г Санкт-Петербург, тер Пушкинский, г Пушкин, тер Кондакопшино, ул Славянская, д 32 | СПб, г. Пушкин, Кондакопшино, Славянская ул., д. 32
1577 | ГтЭС | Гатчинский | 222 | [23 empty] | г Санкт-Петербург, тер Пушкинский, г Пушкин, тер Кондакопшино, ул Полевая, д 19 |  | Приборы с поддержкой протокола СПОДЭС - Универсальный счетчик СПОДЭС трехфазный | 023231106039 |  | 2024-05-29 |  |  |  | 1 | 1 | [6 empty] | 06039 | Высокий уровень доступа (HLS) |  |  | 032965 |  |  | Двухзонный тариф | ~522ФЗ/~Существующие ТУ/~23-38254/~ГтЭС/~Гатчинский РЭС/г Санкт-Петербург, тер Пушкинский, г Пушкин, тер Кондакопшино, ул Полевая, д 19 | СПб, г. Пушкин, Кондакопшино, Полевая ул., д. 19
1578 | ГтЭС | Гатчинский | 222 | [23 empty] | г Санкт-Петербург, тер Пушкинский, г Пушкин, тер Кондакопшино, ул Русская, д 2 |  | Приборы с поддержкой протокола СПОДЭС - Универсальный счетчик СПОДЭС трехфазный | 023231106228 |  | 2024-05-29 |  |  |  | 1 | 1 | [6 empty] | 06228 | Высокий уровень доступа (HLS) |  |  | 032965 |  |  | Двухзонный тариф | ~522ФЗ/~Существующие ТУ/~23-38254/~ГтЭС/~Гатчинский РЭС/г Санкт-Петербург, тер Пушкинский, г Пушкин, тер Кондакопшино, ул Русская, д 2 | СПб, г. Пушкин, Кондакопшино, Русская ул., д. 2
1579 | ГтЭС | Гатчинский | 222 | [23 empty] | г Санкт-Петербург, тер Пушкинский, г Пушкин, тер Кондакопшино, ул Славянская, д 40 |  | Приборы с поддержкой протокола СПОДЭС - Универсальный счетчик СПОДЭС трехфазный | 023231106239 |  | 2024-05-29 |  |  |  | 1 | 1 | [6 empty] | 06239 | Высокий уровень доступа (HLS) |  |  | 032965 |  |  | Двухзонный тариф | ~522ФЗ/~Существующие ТУ/~23-38254/~ГтЭС/~Гатчинский РЭС/г Санкт-Петербург, тер Пушкинский, г Пушкин, тер Кондакопшино, ул Славянская, д 40 | СПб, г. Пушкин, Кондакопшино, Славянская ул., д. 40
1580 | ГтЭС | Гатчинский | 222 | [23 empty] | г Санкт-Петербург, тер Пушкинский, г Пушкин, тер Кондакопшино, ул Русская, д 3 |  | Приборы с поддержкой протокола СПОДЭС - Универсальный счетчик СПОДЭС трехфазный | 023231106254 |  | 2024-05-29 |  |  |  | 1 | 1 | [6 empty] | 06254 | Высокий уровень доступа (HLS) |  |  | 032965 |  |  | Двухзонный тариф | ~522ФЗ/~Существующие ТУ/~23-38254/~ГтЭС/~Гатчинский РЭС/г Санкт-Петербург, тер Пушкинский, г Пушкин, тер Кондакопшино, ул Русская, д 3 | СПб, г. Пушкин, Кондакопшино, Русская ул., д. 3
1581 | ГтЭС | Гатчинский | 222 | [23 empty] | г Санкт-Петербург, тер Пушкинский, г Пушкин, тер Кондакопшино, ул Полевая, д 23 |  | Приборы с поддержкой протокола СПОДЭС - Универсальный счетчик СПОДЭС трехфазный | 023231106319 |  | 2024-05-29 |  |  |  | 1 | 1 | [6 empty] | 06319 | Высокий уровень доступа (HLS) |  |  | 032965 |  |  | Двухзонный тариф | ~522ФЗ/~Существующие ТУ/~23-38254/~ГтЭС/~Гатчинский РЭС/г Санкт-Петербург, тер Пушкинский, г Пушкин, тер Кондакопшино, ул Полевая, д 23 | СПб, г. Пушкин, Кондакопшино, Полевая ул., д. 23
1582 | ГтЭС | Гатчинский | 222 | [23 empty] | г Санкт-Петербург, тер Пушкинский, г Пушкин, тер Кондакопшино, ул Славянская, д 38 |  | Приборы с поддержкой протокола СПОДЭС - Универсальный счетчик СПОДЭС трехфазный | 023231106352 |  | 2024-05-29 |  |  |  | 1 | 1 | [6 empty] | 06352 | Высокий уровень доступа (HLS) |  |  | 032965 |  |  | Двухзонный тариф | ~522ФЗ/~Существующие ТУ/~23-38254/~ГтЭС/~Гатчинский РЭС/г Санкт-Петербург, тер Пушкинский, г Пушкин, тер Кондакопшино, ул Славянская, д 38 | СПб, г. Пушкин, Кондакопшино, Славянская ул., д. 38
1583 | ГтЭС | Гатчинский | 222 | [23 empty] | г Санкт-Петербург, тер Пушкинский, г Пушкин, тер Кондакопшино, ул Славянская, д 5 |  | Приборы с поддержкой протокола СПОДЭС - Универсальный счетчик СПОДЭС трехфазный | 023231106412 |  | 2024-05-29 |  |  |  | 1 | 1 | [6 empty] | 06412 | Высокий уровень доступа (HLS) |  |  | 032965 |  |  | Двухзонный тариф | ~522ФЗ/~Существующие ТУ/~23-38254/~ГтЭС/~Гатчинский РЭС/г Санкт-Петербург, тер Пушкинский, г Пушкин, тер Кондакопшино, ул Славянская, д 5 | СПб, г. Пушкин, Кондакопшино, Славянская ул., д. 5
1584 | ГтЭС | Гатчинский | 222 | [23 empty] | г Санкт-Петербург, тер Пушкинский, г Пушкин, тер Кондакопшино, ул Славянская, д 18 |  | Приборы с поддержкой протокола СПОДЭС - Универсальный счетчик СПОДЭС трехфазный | 023231107980 |  | 2024-05-29 |  |  |  | 1 | 1 | [6 empty] | 07980 | Высокий уровень доступа (HLS) |  |  | 032965 |  |  | Двухзонный тариф | ~522ФЗ/~Существующие ТУ/~23-38254/~ГтЭС/~Гатчинский РЭС/г Санкт-Петербург, тер Пушкинский, г Пушкин, тер Кондакопшино, ул Славянская, д 18 | СПб, г. Пушкин, Кондакопшино, Славянская ул., д. 18
1585 | ГтЭС | Гатчинский | 222 | [23 empty] | г Санкт-Петербург, тер Пушкинский, г Пушкин, тер Кондакопшино, ул Полевая, д 32 |  | Приборы с поддержкой протокола СПОДЭС - Универсальный счетчик СПОДЭС трехфазный | 023231107984 |  | 2024-05-29 |  |  |  | 1 | 1 | [6 empty] | 07984 | Высокий уровень доступа (HLS) |  |  | 032965 |  |  | Двухзонный тариф | ~522ФЗ/~Существующие ТУ/~23-38254/~ГтЭС/~Гатчинский РЭС/г Санкт-Петербург, тер Пушкинский, г Пушкин, тер Кондакопшино, ул Полевая, д 32 | СПб, г. Пушкин, Кондакопшино, Полевая ул., д. 32
1586 | ГтЭС | Гатчинский | 222 | [23 empty] | г Санкт-Петербург, тер Пушкинский, г Пушкин, тер Кондакопшино, ул Русская, д 23 |  | Приборы с поддержкой протокола СПОДЭС - Универсальный счетчик СПОДЭС трехфазный | 023231108036 |  | 2024-05-29 |  |  |  | 1 | 1 | [6 empty] | 08036 | Высокий уровень доступа (HLS) |  |  | 032965 |  |  | Двухзонный тариф | ~522ФЗ/~Существующие ТУ/~23-38254/~ГтЭС/~Гатчинский РЭС/г Санкт-Петербург, тер Пушкинский, г Пушкин, тер Кондакопшино, ул Русская, д 23 | СПб, г. Пушкин, Кондакопшино, Русская ул., д. 23
1587 | КС | Невский | [24 empty] | г Санкт-Петербург, тер Фрунзенский, Грузовой проезд, д 12 к 1 литера А, Б, В, Е, Д, Ж |  | Приборы с поддержкой протокола СПОДЭС - Нартис-И300 (СПОДЭС) | 023232024296 |  | 2024-06-03 |  |  |  | 1 | 1 | [6 empty] | 17 | Высокий уровень доступа (HLS) | 0000000100000001 | 10.222.11.24:4001 |  |  |  | Двухзонный тариф | ~522ФЗ/~Существующие ТУ/~23-38254/~КС/~Невский РЭС/г Санкт-Петербург, тер Фрунзенский, Грузовой проезд, д 12 к 1 литера А, Б, В, Е, Д, Ж | АО Автопарк №1 Спецтранс №78010000317460
1588 | КС | Правобережный | ПС 525 | [23 empty] | г Санкт-Петербург, тер Красногвардейский, ул Ковалёвская, д 20 к 3 стр 1 |  | Приборы с поддержкой протокола СПОДЭС - Нартис-И300 (СПОДЭС) | 023232026812 |  | 2024-05-08 |  |  |  | 1 | 1 | [6 empty] | 17 | Высокий уровень доступа (HLS) | 0000000100000001 | 10.220.210.166:4001 |  |  |  | Двухзонный тариф | ~522ФЗ/~Существующие ТУ/~23-38254/~КС/~Правобережный РЭС/г Санкт-Петербург, тер Красногвардейский, ул Ковалёвская, д 20 к 3 стр 1 | ООО СПб Реновация, КНС, ввод 2 №47120000308234
1589 | КС | Правобережный | 525 | [23 empty] | г Санкт-Петербург, тер Красногвардейский, ул Ковалёвская, д 20 к 3 стр 1 |  | Приборы с поддержкой протокола СПОДЭС - Нартис-И300 (СПОДЭС) | 023232026819 |  | 2024-05-08 |  |  |  | 1 | 1 | [6 empty] | 17 | Высокий уровень доступа (HLS) | 0000000100000001 | 10.220.208.9:4001 |  |  |  | Двухзонный тариф | ~522ФЗ/~Существующие ТУ/~23-38254/~КС/~Правобережный РЭС/г Санкт-Петербург, тер Красногвардейский, ул Ковалёвская, д 20 к 3 стр 1 | ООО СПб Реновация, КНС,ввод 1 №47120000308234
1590 | КС | Северный | [24 empty] | г Санкт-Петербург, тер Выборгский, пр-кт Луначарского, д 5 к 1 литера А |  | Приборы с поддержкой протокола СПОДЭС - Нартис-И300 (СПОДЭС) | 023232031481 |  | 2024-06-03 |  |  |  | 1 | 1 | [6 empty] | 17 | Высокий уровень доступа (HLS) | 0000000100000001 | 10.220.253.234:4001 |  |  |  | Двухзонный тариф | ~522ФЗ/~Существующие ТУ/~23-38254/~КС/~Северный РЭС/г Санкт-Петербург, тер Выборгский, пр-кт Луначарского, д 5 к 1 литера А | ФКУ УИИ УФСИН России по г. Санкт-Петербургу и Ленинградской области, офис,филиал Выборгского района №78130000014407
1591 | КС | Южный | [24 empty] | г Санкт-Петербург, тер Московский, пр-кт Юрия Гагарина, д 23 |  | Приборы с поддержкой протокола СПОДЭС - Нартис-И300 (СПОДЭС) | 023232053200 |  | 2024-06-01 |  |  |  | 30 | 1 | [6 empty] | 17 | Высокий уровень доступа (HLS) | 0000000100000001 | 10.222.10.150:4001 |  |  |  | Двухзонный тариф | ~522ФЗ/~Существующие ТУ/~23-38254/~КС/~Южный РЭС/г Санкт-Петербург, тер Московский, пр-кт Юрия Гагарина, д 23 | АО Учколлектор №78020000022668
1592 | КС | Южный | [24 empty] | г Санкт-Петербург, тер Московский, пр-кт Юрия Гагарина, д 23 |  | Приборы с поддержкой протокола СПОДЭС - Нартис-И300 (СПОДЭС) | 023232053210 |  | 2024-06-01 |  |  |  | 10 | 1 | [6 empty] | 17 | Высокий уровень доступа (HLS) | 0000000100000001 | 10.222.10.156:4001 |  |  |  | Двухзонный тариф | ~522ФЗ/~Существующие ТУ/~23-38254/~КС/~Южный РЭС/г Санкт-Петербург, тер Московский, пр-кт Юрия Гагарина, д 23 | АО Учколлектор №78020000022668 (1)
1593 | КС | Центральный | [24 empty] | г Санкт-Петербург, тер Центральный, ул Маяковского, д 5 |  | Приборы с поддержкой протокола СПОДЭС - Нартис-И300 (СПОДЭС) | 023232053527 |  | 2024-06-04 |  |  |  | 40 | 1 | [6 empty] | 17 | Высокий уровень доступа (HLS) | 0000000100000001 | 10.222.9.76:4001 |  |  |  | Двухзонный тариф | ~522ФЗ/~Существующие ТУ/~23-38254/~КС/~Центральный РЭС/г Санкт-Петербург, тер Центральный, ул Маяковского, д 5 | СПб ГБУЗ Родильный дом № 6 им. проф. В.Ф. Снегирева, родильный дом №78130000024063
1594 | КС | Центральный | [24 empty] | г Санкт-Петербург, тер Центральный, ул Шпалерная, д 45 литера А |  | Приборы с поддержкой протокола СПОДЭС - Нартис-И300 (СПОДЭС) | 023232053641 |  | 2024-05-30 |  |  |  | 80 | 1 | [6 empty] | 17 | Высокий уровень доступа (HLS) | 0000000100000001 | 10.222.11.45:4001 |  |  |  | Двухзонный тариф | ~522ФЗ/~Существующие ТУ/~23-38254/~КС/~Центральный РЭС/г Санкт-Петербург, тер Центральный, ул Шпалерная, д 45 литера А | СОСЗФО ФСО РОССИИ, нежилые здания №78130000014496
1595 | КС | Центральный | [24 empty] | г Санкт-Петербург, тер Центральный, Лиговский пр-кт, д 41-83 литера А |  | Приборы с поддержкой протокола СПОДЭС - Нартис-И300 (СПОДЭС) | 023232053793 |  | 2024-06-03 |  |  |  | 15 | 1 | [6 empty] | 17 | Высокий уровень доступа (HLS) | 0000000100000001 | 10.222.11.105:4001 |  |  |  | Двухзонный тариф | ~522ФЗ/~Существующие ТУ/~23-38254/~КС/~Центральный РЭС/г Санкт-Петербург, тер Центральный, Лиговский пр-кт, д 41-83 литера А | ООО Гранд Отель Октябрьская, гостиница Октябрьская №78010000015276
1596 | КС | Центральный | [24 empty] | г Санкт-Петербург, тер Центральный, ул Шпалерная, д 45 литера А |  | Приборы с поддержкой протокола СПОДЭС - Нартис-И300 (СПОДЭС) | 023232053909 |  | 2024-05-30 |  |  |  | 80 | 1 | [6 empty] | 17 | Высокий уровень доступа (HLS) | 0000000100000001 | 10.222.9.78:4001 |  |  |  | Двухзонный тариф | ~522ФЗ/~Существующие ТУ/~23-38254/~КС/~Центральный РЭС/г Санкт-Петербург, тер Центральный, ул Шпалерная, д 45 литера А | СОСЗФО ФСО РОССИИ, нежилые здания №78130000014496 (1)
1597 | КС | Центральный | [24 empty] | г Санкт-Петербург, тер Центральный, ул Шпалерная, д 45 литера А |  | Приборы с поддержкой протокола СПОДЭС - Нартис-И300 (СПОДЭС) | 023232054380 |  | 2024-05-31 |  |  |  | 80 | 1 | [6 empty] | 17 | Высокий уровень доступа (HLS) | 0000000100000001 | 10.222.9.79:4001 |  |  |  | Двухзонный тариф | ~522ФЗ/~Существующие ТУ/~23-38254/~КС/~Центральный РЭС/г Санкт-Петербург, тер Центральный, ул Шпалерная, д 45 литера А | СОСЗФО ФСО РОССИИ, нежилые здания №78130000014496 (2)
1598 | КС | Центральный | [24 empty] | г Санкт-Петербург, тер Центральный, Лиговский пр-кт, д 41-83 литера А |  | Приборы с поддержкой протокола СПОДЭС - Нартис-И300 (СПОДЭС) | 023232054477 |  | 2024-06-03 |  |  |  | 15 | 1 | [6 empty] | 17 | Высокий уровень доступа (HLS) | 0000000100000001 | 10.222.11.106:4001 |  |  |  | Двухзонный тариф | ~522ФЗ/~Существующие ТУ/~23-38254/~КС/~Центральный РЭС/г Санкт-Петербург, тер Центральный, Лиговский пр-кт, д 41-83 литера А | ООО Гранд Отель Октябрьская, гостиница Октябрьская №78010000015276 (1)
1599 | ЮЭС | Колпинский | [24 empty] | г Санкт-Петербург, тер Колпинский, г Колпино, ул Веры Слуцкой, д 44 литера А |  | Приборы с поддержкой протокола СПОДЭС - Нартис-И300 (СПОДЭС) | 023232054490 |  | 2024-06-03 |  |  |  | 1 | 1 | [6 empty] | 17 | Высокий уровень доступа (HLS) | 0000000100000001 | 10.222.240.8:4001 |  |  |  | Двухзонный тариф | ~522ФЗ/~Существующие ТУ/~23-38254/~ЮЭС/~Колпинский РЭС/г Санкт-Петербург, тер Колпинский, г Колпино, ул Веры Слуцкой, д 44 литера А | филиал ГУП Водоканал Санкт-Петербурга Водоотведение Санкт-Петербурга, Канализационная насосная станция № 7 г. Колпино №780100003145880000
1600 | КС | Центральный | [24 empty] | г Санкт-Петербург, тер Центральный, ул Маяковского, д 5 |  | Приборы с поддержкой протокола СПОДЭС - Нартис-И300 (СПОДЭС) | 023232055062 |  | 2024-06-04 |  |  |  | 50 | 1 | [6 empty] | 17 | Высокий уровень доступа (HLS) | 0000000100000001 | 10.222.9.71:4001 |  |  |  | Двухзонный тариф | ~522ФЗ/~Существующие ТУ/~23-38254/~КС/~Центральный РЭС/г Санкт-Петербург, тер Центральный, ул Маяковского, д 5 | СПб ГБУЗ Родильный дом № 6 им. проф. В.Ф. Снегирева, родильный дом №78130000024063 (1)
1601 | КС | Южный | [24 empty] | г Санкт-Петербург, тер Московский, Витебский пр-кт, д 17 к 6 литера Б, В, О |  | Приборы с поддержкой протокола СПОДЭС - Нартис-И300 (СПОДЭС) | 023232055101 |  | 2024-06-04 |  |  |  | 160 | 1 | [6 empty] | 17 | Высокий уровень доступа (HLS) | 0000000100000001 | 10.222.11.116:4001 |  |  |  | Двухзонный тариф | ~522ФЗ/~Существующие ТУ/~23-38254/~КС/~Южный РЭС/г Санкт-Петербург, тер Московский, Витебский пр-кт, д 17 к 6 литера Б, В, О | ООО РОЛЬФ Эстейт Санкт-Петербург, автоцентр и автосалон №78010000000932 (1)
1602 | КС | Южный | [24 empty] | г Санкт-Петербург, тер Московский, Витебский пр-кт, д 17 к 6 литера Б, В, О |  | Приборы с поддержкой протокола СПОДЭС - Нартис-И300 (СПОДЭС) | 023232055105 |  | 2024-06-04 |  |  |  | 60 | 1 | [6 empty] | 17 | Высокий уровень доступа (HLS) | 0000000100000001 | 10.222.11.117:4001 |  |  |  | Двухзонный тариф | ~522ФЗ/~Существующие ТУ/~23-38254/~КС/~Южный РЭС/г Санкт-Петербург, тер Московский, Витебский пр-кт, д 17 к 6 литера Б, В, О | ООО РОЛЬФ Эстейт Санкт-Петербург, автоцентр и автосалон №78010000000932 (2)
1603 | КС | Южный | [24 empty] | г Санкт-Петербург, тер Московский, Витебский пр-кт, д 17 к 6 литера Б, В, О |  | Приборы с поддержкой протокола СПОДЭС - Нартис-И300 (СПОДЭС) | 023232055108 |  | 2024-06-04 |  |  |  | 60 | 1 | [6 empty] | 17 | Высокий уровень доступа (HLS) | 0000000100000001 | 10.222.11.115:4001 |  |  |  | Двухзонный тариф | ~522ФЗ/~Существующие ТУ/~23-38254/~КС/~Южный РЭС/г Санкт-Петербург, тер Московский, Витебский пр-кт, д 17 к 6 литера Б, В, О | ООО РОЛЬФ Эстейт Санкт-Петербург, автоцентр и автосалон №78010000000932 (3)
1604 | КС | Южный | [24 empty] | г Санкт-Петербург, тер Московский, Витебский пр-кт, д 17 к 6 литера Б, В, О |  | Приборы с поддержкой протокола СПОДЭС - Нартис-И300 (СПОДЭС) | 023232055115 |  | 2024-06-04 |  |  |  | 20 | 1 | [6 empty] | 17 | Высокий уровень доступа (HLS) | 0000000100000001 | 10.222.11.118:4001 |  |  |  | Двухзонный тариф | ~522ФЗ/~Существующие ТУ/~23-38254/~КС/~Южный РЭС/г Санкт-Петербург, тер Московский, Витебский пр-кт, д 17 к 6 литера Б, В, О | ООО РОЛЬФ Эстейт Санкт-Петербург, автоцентр и автосалон №78010000000932 (4)
1605 | КС | Юго-Западный | [24 empty] | г Санкт-Петербург, тер Кировский, дорога На Турухтанные острова, д 16 к 2 |  | Приборы с поддержкой протокола СПОДЭС - Нартис-И300 (СПОДЭС) | 023232055447 |  | 2024-05-31 |  |  |  | 60 | 1 | [6 empty] | 17 | Высокий уровень доступа (HLS) | 0000000100000001 | 10.222.11.53:4001 |  |  |  | Двухзонный тариф | ~522ФЗ/~Существующие ТУ/~23-38254/~КС/~Юго-Западный РЭС/г Санкт-Петербург, тер Кировский, дорога На Турухтанные острова, д 16 к 2 | АО 47 ТРЕСТ №78010000032304
1606 | КС | Юго-Западный | [24 empty] | г Санкт-Петербург, тер Кировский, ул Генерала Симоняка, д 9 литера А |  | Приборы с поддержкой протокола СПОДЭС - Нартис-И300 (СПОДЭС) | 023232055483 |  | 2024-05-31 |  |  |  | 60 | 1 | [6 empty] | 17 | Высокий уровень доступа (HLS) | 0000000100000001 | 10.222.11.36:4001 |  |  |  | Двухзонный тариф | ~522ФЗ/~Существующие ТУ/~23-38254/~КС/~Юго-Западный РЭС/г Санкт-Петербург, тер Кировский, ул Генерала Симоняка, д 9 литера А | АО Комбинат питания Кировский, столовая 153 №78020000022209
1607 | КС | Центральный | [24 empty] | г Санкт-Петербург, тер Центральный, Лиговский пр-кт, д 56 литера Г |  | Приборы с поддержкой протокола СПОДЭС - Нартис-И300 (СПОДЭС) | 023232055514 |  | 2024-05-30 |  |  |  | 40 | 1 | [6 empty] | 17 | Высокий уровень доступа (HLS) | 0000000100000001 | 10.220.254.28:4001 |  |  |  | Двухзонный тариф | ~522ФЗ/~Существующие ТУ/~23-38254/~КС/~Центральный РЭС/г Санкт-Петербург, тер Центральный, Лиговский пр-кт, д 56 литера Г | АО ПЕТРОСТРОЙСИСТЕМА №78010000005514
1608 | КС | Юго-Западный | [24 empty] | г Санкт-Петербург, тер Кировский, дорога На Турухтанные острова, д 16 к 2 |  | Приборы с поддержкой протокола СПОДЭС - Нартис-И300 (СПОДЭС) | 023232055518 |  | 2024-05-31 |  |  |  | 60 | 1 | [6 empty] | 17 | Высокий уровень доступа (HLS) | 0000000100000001 | 10.222.11.35:4001 |  |  |  | Двухзонный тариф | ~522ФЗ/~Существующие ТУ/~23-38254/~КС/~Юго-Западный РЭС/г Санкт-Петербург, тер Кировский, дорога На Турухтанные острова, д 16 к 2 | АО 47 ТРЕСТ №78010000032304 (1)
1609 | КС | Правобережный | [24 empty] | г Санкт-Петербург, тер Красногвардейский, ул Белорусская, д 26 к 2 литера А |  | Приборы с поддержкой протокола СПОДЭС - Нартис-И300 (СПОДЭС) | 023232055715 |  | 2024-06-03 |  |  |  | 40 | 1 | [6 empty] | 17 | Высокий уровень доступа (HLS) | 0000000100000001 | 10.222.10.239:4001 |  |  |  | Двухзонный тариф | ~522ФЗ/~Существующие ТУ/~23-38254/~КС/~Правобережный РЭС/г Санкт-Петербург, тер Красногвардейский, ул Белорусская, д 26 к 2 литера А | ГБОУ СОШ № 191 Красногвардейского района Санкт-Петербурга, школа №191 №78130000030964
1610 | КС | Центральный | [24 empty] | г Санкт-Петербург, тер Центральный, Лиговский пр-кт, д 56 литера Г |  | Приборы с поддержкой протокола СПОДЭС - Нартис-И300 (СПОДЭС) | 023232056796 |  | 2024-05-30 |  |  |  | 40 | 1 | [6 empty] | 17 | Высокий уровень доступа (HLS) | 0000000100000001 | 10.220.254.29:4001 |  |  |  | Двухзонный тариф | ~522ФЗ/~Существующие ТУ/~23-38254/~КС/~Центральный РЭС/г Санкт-Петербург, тер Центральный, Лиговский пр-кт, д 56 литера Г | АО ПЕТРОСТРОЙСИСТЕМА №78010000005514 (1)
1611 | КС | Центральный | [24 empty] | г Санкт-Петербург, тер Адмиралтейский, Измайловский пр-кт, д 18 литера Д |  | Приборы с поддержкой протокола СПОДЭС - СЕ307 (СПОДЭС) | 012998191100002 |  | 2024-05-28 |  |  |  | 1 | 1 | [6 empty] | 16 | Высокий уровень доступа (HLS) | 1234567812345678 | 10.222.11.40:10001 |  |  |  | Двухзонный тариф | ~522ФЗ/~Существующие ТУ/~23-38254/~КС/~Центральный РЭС/г Санкт-Петербург, тер Адмиралтейский, Измайловский пр-кт, д 18 литера Д | ИП МАГОМЕДОВ МУРТАЗАЛИ ШАЙХМАГОМЕДОВИЧ, контора (офис) №78020000068567
1612 | СЭС | Курортный | [24 empty] | г Санкт-Петербург, тер Курортный, поселок Песочный, ул Мельничная, д 15а |  | Приборы с поддержкой протокола СПОДЭС - Нартис-И100 (СПОДЭС) | 021232022066 |  | 2024-06-06 |  |  |  | 1 | 1 | [6 empty] | 17 | Высокий уровень доступа (HLS) | 0000000100000001 | 10.222.17.21:4001 |  |  |  | Двухзонный тариф | ~522ФЗ/~Существующие ТУ/~23-38254/~СЭС/~Курортный РЭС/г Санкт-Петербург, тер Курортный, поселок Песочный, ул Мельничная, д 15а | №016\00817055
1613 | СЭС | Песочинский | [24 empty] | г Санкт-Петербург, тер Выборгский, поселок Парголово, тер. СНТ Климовец, ул Центральная, д 136 |  | Приборы с поддержкой протокола СПОДЭС - Нартис-И100 (СПОДЭС) | 021240009633 |  | 2024-06-05 |  |  |  | 1 | 1 | [6 empty] | 17 | Высокий уровень доступа (HLS) | 0000000100000001 | 10.222.17.30:4001 |  |  |  | Двухзонный тариф | ~522ФЗ/~Существующие ТУ/~23-38254/~СЭС/~Песочинский РЭС/г Санкт-Петербург, тер Выборгский, поселок Парголово, тер. СНТ Климовец, ул Центральная, д 136 | №018\00036118
1614 | СЭС | Песочинский | [24 empty] | г Санкт-Петербург, тер Выборгский, поселок Парголово, тер Михайловка, ул Хабаровская, д 58 литера А, кв 1 |  | Приборы с поддержкой протокола СПОДЭС - Нартис-И100 (СПОДЭС) | 021240011062 |  | 2024-06-06 |  |  |  | 1 | 1 | [6 empty] | 17 | Высокий уровень доступа (HLS) | 0000000100000001 | 10.222.17.22:4001 |  |  |  | Двухзонный тариф | ~522ФЗ/~Существующие ТУ/~23-38254/~СЭС/~Песочинский РЭС/г Санкт-Петербург, тер Выборгский, поселок Парголово, тер Михайловка, ул Хабаровская, д 58 литера А, кв 1 | №016\00814609
1615 | СЭС | Песочинский | [24 empty] | г Санкт-Петербург, тер Выборгский, поселок Парголово, тер. СНТ Климовец, ул Центральная, д 57 литера А |  | Приборы с поддержкой протокола СПОДЭС - Нартис-И100 (СПОДЭС) | 021240011065 |  | 2024-06-05 |  |  |  | 1 | 1 | [6 empty] | 17 | Высокий уровень доступа (HLS) | 0000000100000001 | 10.222.17.31:4001 |  |  |  | Двухзонный тариф | ~522ФЗ/~Существующие ТУ/~23-38254/~СЭС/~Песочинский РЭС/г Санкт-Петербург, тер Выборгский, поселок Парголово, тер. СНТ Климовец, ул Центральная, д 57 литера А | №018\00036115
1616 | СЭС | Песочинский | [24 empty] | г Санкт-Петербург, тер Выборгский, поселок Парголово, тер. СНТ Климовец, ул Осиновая, д 90 |  | Приборы с поддержкой протокола СПОДЭС - Нартис-И100 (СПОДЭС) | 021240011106 |  | 2024-06-05 |  |  |  | 1 | 1 | [6 empty] | 17 | Высокий уровень доступа (HLS) | 0000000100000001 | 10.222.17.28:4001 |  |  |  | Двухзонный тариф | ~522ФЗ/~Существующие ТУ/~23-38254/~СЭС/~Песочинский РЭС/г Санкт-Петербург, тер Выборгский, поселок Парголово, тер. СНТ Климовец, ул Осиновая, д 90 | №018\00050050
1617 | СЭС | Песочинский | [24 empty] | г Санкт-Петербург, тер Выборгский, поселок Парголово, тер. СНТ Климовец, ул Южная, д 78 |  | Приборы с поддержкой протокола СПОДЭС - Нартис-И100 (СПОДЭС) | 021240011116 |  | 2024-06-05 |  |  |  | 1 | 1 | [6 empty] | 17 | Высокий уровень доступа (HLS) | 0000000100000001 | 10.222.17.29:4001 |  |  |  | Двухзонный тариф | ~522ФЗ/~Существующие ТУ/~23-38254/~СЭС/~Песочинский РЭС/г Санкт-Петербург, тер Выборгский, поселок Парголово, тер. СНТ Климовец, ул Южная, д 78 | №018\00049121
1618 | СЭС | Песочинский | [24 empty] | г Санкт-Петербург, тер Выборгский, поселок Парголово, тер. СНТ Красная заря, ул Малиновая, д 10 литера а2 |  | Приборы с поддержкой протокола СПОДЭС - Нартис-И300 (СПОДЭС) | 023230065869 |  | 2024-06-06 |  |  |  | 1 | 1 | [6 empty] | 17 | Высокий уровень доступа (HLS) | 0000000100000001 | 10.222.17.20:4001 |  |  |  | Двухзонный тариф | ~522ФЗ/~Существующие ТУ/~23-38254/~СЭС/~Песочинский РЭС/г Санкт-Петербург, тер Выборгский, поселок Парголово, тер. СНТ Красная заря, ул Малиновая, д 10 литера а2 | №016\01600162
1619 | СЭС | Песочинский | [24 empty] | г Санкт-Петербург, тер Выборгский, поселок Левашово, ул Лесная, д 54 литера А |  | Приборы с поддержкой протокола СПОДЭС - Нартис-И300 (СПОДЭС) | 023230068871 |  | 2024-06-06 |  |  |  | 1 | 1 | [6 empty] | 17 | Высокий уровень доступа (HLS) | 0000000100000001 | 10.222.17.19:4001 |  |  |  | Двухзонный тариф | ~522ФЗ/~Существующие ТУ/~23-38254/~СЭС/~Песочинский РЭС/г Санкт-Петербург, тер Выборгский, поселок Левашово, ул Лесная, д 54 литера А | №016\00810764
1620 | СЭС | Песочинский | [24 empty] | г Санкт-Петербург, тер Выборгский, поселок Парголово, тер Осиновая Роща, Сертоловский пер, д 3 литера А |  | Приборы с поддержкой протокола СПОДЭС - Нартис-И300 (СПОДЭС) | 023230068913 |  | 2024-06-06 |  |  |  | 1 | 1 | [6 empty] | 17 | Высокий уровень доступа (HLS) | 0000000100000001 | 10.222.17.4:4001 |  |  |  | Двухзонный тариф | ~522ФЗ/~Существующие ТУ/~23-38254/~СЭС/~Песочинский РЭС/г Санкт-Петербург, тер Выборгский, поселок Парголово, тер Осиновая Роща, Сертоловский пер, д 3 литера А | №016\00811482
1621 | ЮЭС | Петродворцовый | [24 empty] | г Санкт-Петербург, тер Красносельский, тер. СНТ Айсберг, аллея 9-я, д 29 |  | Приборы с поддержкой протокола СПОДЭС - Нартис-И300 (СПОДЭС) | 023230175874 |  | 2024-06-05 |  |  |  | 1 | 1 | [6 empty] | 17 | Высокий уровень доступа (HLS) | 0000000100000001 | 10.223.137.89:4001 |  |  |  | Двухзонный тариф | ~522ФЗ/~Существующие ТУ/~23-38254/~ЮЭС/~Петродворцовый РЭС/г Санкт-Петербург, тер Красносельский, тер. СНТ Айсберг, аллея 9-я, д 29 | №70800384479
1622 | ЮЭС | Петродворцовый | [24 empty] | г Санкт-Петербург, тер Красносельский, тер. СНТ Айсберг, аллея 9-я, д 25 |  | Приборы с поддержкой протокола СПОДЭС - Нартис-И300 (СПОДЭС) | 023230175876 |  | 2024-06-05 |  |  |  | 1 | 1 | [6 empty] | 17 | Высокий уровень доступа (HLS) | 0000000100000001 | 10.223.136.86:4001 |  |  |  | Двухзонный тариф | ~522ФЗ/~Существующие ТУ/~23-38254/~ЮЭС/~Петродворцовый РЭС/г Санкт-Петербург, тер Красносельский, тер. СНТ Айсберг, аллея 9-я, д 25 | №70800384803
1623 | ЮЭС | Петродворцовый | [24 empty] | г Санкт-Петербург, тер Красносельский, тер. СНТ Айсберг, аллея 9-я, д 21 |  | Приборы с поддержкой протокола СПОДЭС - Нартис-И300 (СПОДЭС) | 023230179815 |  | 2024-06-05 |  |  |  | 1 | 1 | [6 empty] | 17 | Высокий уровень доступа (HLS) | 0000000100000001 | 10.223.136.83:4001 |  |  |  | Двухзонный тариф | ~522ФЗ/~Существующие ТУ/~23-38254/~ЮЭС/~Петродворцовый РЭС/г Санкт-Петербург, тер Красносельский, тер. СНТ Айсберг, аллея 9-я, д 21 | №70800384801
1624 | ЮЭС | Петродворцовый | [24 empty] | г Санкт-Петербург, тер Красносельский, тер. СНТ Айсберг, аллея 9-я, д 24а |  | Приборы с поддержкой протокола СПОДЭС - Нартис-И300 (СПОДЭС) | 023230179823 |  | 2024-06-05 |  |  |  | 1 | 1 | [6 empty] | 17 | Высокий уровень доступа (HLS) | 0000000100000001 | 10.223.136.87:4001 |  |  |  | Двухзонный тариф | ~522ФЗ/~Существующие ТУ/~23-38254/~ЮЭС/~Петродворцовый РЭС/г Санкт-Петербург, тер Красносельский, тер. СНТ Айсберг, аллея 9-я, д 24а | №70800383115
1625 | ЮЭС | Петродворцовый | [24 empty] | г Санкт-Петербург, тер Красносельский, тер. СНТ Айсберг, аллея 9-я, д 30а |  | Приборы с поддержкой протокола СПОДЭС - Нартис-И300 (СПОДЭС) | 023230192201 |  | 2024-06-05 |  |  |  | 1 | 1 | [6 empty] | 17 | Высокий уровень доступа (HLS) | 0000000100000001 | 10.223.104.152:4001 |  |  |  | Двухзонный тариф | ~522ФЗ/~Существующие ТУ/~23-38254/~ЮЭС/~Петродворцовый РЭС/г Санкт-Петербург, тер Красносельский, тер. СНТ Айсберг, аллея 9-я, д 30а | №70800383116
1626 | СЭС | Песочинский | [24 empty] | г Санкт-Петербург, тер Выборгский, поселок Парголово, ул Колхозная, д 43 литера А |  | Приборы с поддержкой протокола СПОДЭС - Нартис-И300 (СПОДЭС) | 023232030634 |  | 2024-06-05 |  |  |  | 1 | 1 | [6 empty] | 17 | Высокий уровень доступа (HLS) | 0000000100000001 | 10.222.17.27:4001 |  |  |  | Двухзонный тариф | ~522ФЗ/~Существующие ТУ/~23-38254/~СЭС/~Песочинский РЭС/г Санкт-Петербург, тер Выборгский, поселок Парголово, ул Колхозная, д 43 литера А | №016\00812259
1627 | СЭС | Песочинский | [24 empty] | г Санкт-Петербург, тер Выборгский, поселок Парголово, Тростниковый пер, д 3 |  | Приборы с поддержкой протокола СПОДЭС - Нартис-И300 (СПОДЭС) | 023232031413 |  | 2024-06-06 |  |  |  | 1 | 1 | [6 empty] | 17 | Высокий уровень доступа (HLS) | 0000000100000001 | 10.222.17.05:4001 |  |  |  | Двухзонный тариф | ~522ФЗ/~Существующие ТУ/~23-38254/~СЭС/~Песочинский РЭС/г Санкт-Петербург, тер Выборгский, поселок Парголово, Тростниковый пер, д 3 | №016\00812270
1628 | КС | Правобережный | ПС 92 | [23 empty] | г Санкт-Петербург, тер Невский, пр-кт Пятилеток, д 12 литера а |  | Приборы с поддержкой протокола СПОДЭС - Нартис-И300 (СПОДЭС) | 023232054927 |  | 2024-05-29 |  |  |  | 50 | 1 | [6 empty] | 17 | Высокий уровень доступа (HLS) | 0000000100000001 | 10.220.93.18:4001 |  |  |  | Двухзонный тариф | ~522ФЗ/~Существующие ТУ/~23-38254/~КС/~Правобережный РЭС/г Санкт-Петербург, тер Невский, пр-кт Пятилеток, д 12 литера а | ООО ГРЕТА, торговый комплекс, объект незавершенного строительства, ЩУ на ТП 18511 ввод 2 №78020000082757
1629 | КС | Правобережный | [24 empty] | г Санкт-Петербург, тер Невский, Дальневосточный пр-кт, д 79 к 1 литера А |  | Приборы с поддержкой протокола СПОДЭС - Нартис-И300 (СПОДЭС) | 023232055982 |  | 2024-06-05 |  |  |  | 80 | 1 | [6 empty] | 17 | Высокий уровень доступа (HLS) | 0000000100000001 | 10.222.10.252:4001 |  |  |  | Двухзонный тариф | ~522ФЗ/~Существующие ТУ/~23-38254/~КС/~Правобережный РЭС/г Санкт-Петербург, тер Невский, Дальневосточный пр-кт, д 79 к 1 литера А | ООО ВАВВИЯ №78010000000606
1630 | КС | Северный | [24 empty] | г Санкт-Петербург, тер Выборгский, пр-кт Художников, д 33 к 2 |  | Приборы с поддержкой протокола СПОДЭС - Нартис-И300 (СПОДЭС) | 023232056119 |  | 2024-06-05 |  |  |  | 6 | 1 | [6 empty] | 17 | Высокий уровень доступа (HLS) | 0000000100000001 | 10.222.10.228:4001 |  |  |  | Двухзонный тариф | ~522ФЗ/~Существующие ТУ/~23-38254/~КС/~Северный РЭС/г Санкт-Петербург, тер Выборгский, пр-кт Художников, д 33 к 2 | Санкт-Петербургское государственное унитарное предприятие городского электрического транспорта, Тяговая ПС №78010000316312
1631 | КС | Северный | ПС 51 | [23 empty] | г Санкт-Петербург, тер Выборгский, Институтский пер, д 1 к 2 |  | Приборы с поддержкой протокола СПОДЭС - Нартис-И300 (СПОДЭС) | 023232056993 |  | 2024-06-05 |  |  |  | 4 | 1 | [6 empty] | 17 | Высокий уровень доступа (HLS) | 0000000100000001 | 10.222.10.229:4001 |  |  |  | Двухзонный тариф | ~522ФЗ/~Существующие ТУ/~23-38254/~КС/~Северный РЭС/г Санкт-Петербург, тер Выборгский, Институтский пер, д 1 к 2 | Санкт-Петербургское государственное унитарное предприятие городского электрического транспорта, Тяговая ПС №78010000316312 (1)
1632 | ЮЭС | Петродворцовый | [24 empty] | г Санкт-Петербург, тер Красносельский, тер. СНТ Айсберг, аллея 10-я, д 10 |  | Приборы с поддержкой протокола СПОДЭС - Нартис-И300 (СПОДЭС) | 023230191807 |  | 2024-06-06 |  |  |  | 1 | 1 | [6 empty] | 17 | Высокий уровень доступа (HLS) | 0000000100000001 | 10.223.107.171:4001 |  |  |  | Двухзонный тариф | ~522ФЗ/~Существующие ТУ/~23-38254/~ЮЭС/~Петродворцовый РЭС/г Санкт-Петербург, тер Красносельский, тер. СНТ Айсберг, аллея 10-я, д 10 | №70800384752
1633 | ЮЭС | Петродворцовый | [24 empty] | г Санкт-Петербург, тер Красносельский, тер. СНТ Айсберг, аллея 10-я, д 2 |  | Приборы с поддержкой протокола СПОДЭС - Нартис-И300 (СПОДЭС) | 023230191808 |  | 2024-06-06 |  |  |  | 1 | 1 | [6 empty] | 17 | Высокий уровень доступа (HLS) | 0000000100000001 | 10.223.106.241:4001 |  |  |  | Двухзонный тариф | ~522ФЗ/~Существующие ТУ/~23-38254/~ЮЭС/~Петродворцовый РЭС/г Санкт-Петербург, тер Красносельский, тер. СНТ Айсберг, аллея 10-я, д 2 | №70800384770
1634 | ЮЭС | Петродворцовый | [24 empty] | г Санкт-Петербург, тер Красносельский, тер. СНТ Айсберг, аллея 10-я, д 6 |  | Приборы с поддержкой протокола СПОДЭС - Нартис-И300 (СПОДЭС) | 023230191825 |  | 2024-06-06 |  |  |  | 1 | 1 | [6 empty] | 17 | Высокий уровень доступа (HLS) | 0000000100000001 | 10.223.107.169:4001 |  |  |  | Двухзонный тариф | ~522ФЗ/~Существующие ТУ/~23-38254/~ЮЭС/~Петродворцовый РЭС/г Санкт-Петербург, тер Красносельский, тер. СНТ Айсберг, аллея 10-я, д 6 | №70800384759
1635 | ЮЭС | Петродворцовый | [24 empty] | г Санкт-Петербург, тер Красносельский, тер. СНТ Айсберг, аллея 10-я, д 3 |  | Приборы с поддержкой протокола СПОДЭС - Нартис-И300 (СПОДЭС) | 023230191845 |  | 2024-06-06 |  |  |  | 1 | 1 | [6 empty] | 17 | Высокий уровень доступа (HLS) | 0000000100000001 | 10.223.105.43:4001 |  |  |  | Двухзонный тариф | ~522ФЗ/~Существующие ТУ/~23-38254/~ЮЭС/~Петродворцовый РЭС/г Санкт-Петербург, тер Красносельский, тер. СНТ Айсберг, аллея 10-я, д 3 | №70800383105
1636 | СЭС | Курортный | [24 empty] | г Санкт-Петербург, тер Курортный, г Сестрорецк, ул Борисова, д 16 литера А |  | Приборы с поддержкой протокола СПОДЭС - Нартис-И300 (СПОДЭС) | 023232033875 |  | 2024-06-07 |  |  |  | 30 | 1 | [6 empty] | 17 | Высокий уровень доступа (HLS) | 0000000100000001 | 10.222.17.3:4001 |  |  |  | Двухзонный тариф | ~522ФЗ/~Существующие ТУ/~23-38254/~СЭС/~Курортный РЭС/г Санкт-Петербург, тер Курортный, г Сестрорецк, ул Борисова, д 16 литера А | филиал ГУП Водоканал Санкт-Петербурга Водоотведение Санкт-Петербурга, Канализационная насосная станция Борисова №780100003145880489 от 24.12.2020 г.
1637 | СЭС | Курортный | [24 empty] | г Санкт-Петербург, тер Курортный, г Сестрорецк, ул Борисова, д 16 литера А |  | Приборы с поддержкой протокола СПОДЭС - Нартис-И300 (СПОДЭС) | 023232033893 |  | 2024-06-07 |  |  |  | 30 | 1 | [6 empty] | 17 | Высокий уровень доступа (HLS) | 0000000100000001 | 10.222.17.2:4001 |  |  |  | Двухзонный тариф | ~522ФЗ/~Существующие ТУ/~23-38254/~СЭС/~Курортный РЭС/г Санкт-Петербург, тер Курортный, г Сестрорецк, ул Борисова, д 16 литера А | филиал ГУП Водоканал Санкт-Петербурга Водоотведение Санкт-Петербурга, Канализационная насосная станция Борисова №780100003145880489 от 24.12.2020 г. (1)
1638 | КС | Северный | [24 empty] | г Санкт-Петербург, тер Калининский, Гражданский пр-кт, д 130 |  | Приборы с поддержкой протокола СПОДЭС - Нартис-И300 (СПОДЭС) | 023232053405 |  | 2024-06-07 |  |  |  | 40 | 1 | [6 empty] | 17 | Высокий уровень доступа (HLS) | 0000000100000001 | 10.223.128.187:4001 |  |  |  | Двухзонный тариф | ~522ФЗ/~Существующие ТУ/~23-38254/~КС/~Северный РЭС/г Санкт-Петербург, тер Калининский, Гражданский пр-кт, д 130 | СПб ГБУ Ленсвет, пункт питания №78020000070000 (4)
1639 | КС | Северный | [24 empty] | г Санкт-Петербург, тер Калининский, ул Тимуровская, д 28 |  | Приборы с поддержкой протокола СПОДЭС - Нартис-И300 (СПОДЭС) | 023232055877 |  | 2024-06-07 |  |  |  | 15 | 1 | [6 empty] | 17 | Высокий уровень доступа (HLS) | 0000000100000001 | 10.222.10.191:4001 |  |  |  | Двухзонный тариф | ~522ФЗ/~Существующие ТУ/~23-38254/~КС/~Северный РЭС/г Санкт-Петербург, тер Калининский, ул Тимуровская, д 28 | СПб ГБУ Ленсвет, пункт питания №78020000070000 (5)
1640 | КС | Северный | [24 empty] | г Санкт-Петербург, тер Выборгский, ул Жени Егоровой, д 5 к 1 |  | Приборы с поддержкой протокола СПОДЭС - СЕ207 (СПОДЭС) | 012633189110428 |  | 2024-06-06 |  |  |  | 1 | 1 | [6 empty] | 16 | Высокий уровень доступа (HLS) | 1234567812345678 | 10.222.10.190:10001 |  |  |  | Двухзонный тариф | ~522ФЗ/~Существующие ТУ/~23-38254/~КС/~Северный РЭС/г Санкт-Петербург, тер Выборгский, ул Жени Егоровой, д 5 к 1 | ООО ПетербургГаз, Установка защиты №78020000029687 (5)
1641 | ЮЭС | Красносельский | [24 empty] | г Санкт-Петербург, тер Красносельский, Ленинский пр-кт, д 53 к 2 литера А |  | Приборы с поддержкой протокола СПОДЭС - Нартис-И300 (СПОДЭС) | 23216931 |  | 2024-06-12 |  |  |  | 1 | 1 | [6 empty] | 16 | Высокий уровень доступа (HLS) | 12345 | 10.223.46.47:4001 |  |  |  | Двухзонный тариф | ~522ФЗ/~Существующие ТУ/~23-38254/~ЮЭС/~Красносельский РЭС/г Санкт-Петербург, тер Красносельский, Ленинский пр-кт, д 53 к 2 литера А | ГБДОУ ДЕТСКИЙ САД № 84 КРАСНОСЕЛЬСКОГО РАЙОНА СПБ, Детский сад №781300000394900001
1642 | СЭС | Курортный | [24 empty] | г Санкт-Петербург, тер Курортный, г Зеленогорск, ул Танкистов, д 17 литера С |  | Приборы с поддержкой протокола СПОДЭС - Нартис-И100 (СПОДЭС) | 021240011109 |  | 2024-06-12 |  |  |  | 1 | 1 | [6 empty] | 17 | Высокий уровень доступа (HLS) | 0000000100000001 | 10.222.17.194:4001 |  |  |  | Двухзонный тариф | ~522ФЗ/~Существующие ТУ/~23-38254/~СЭС/~Курортный РЭС/г Санкт-Петербург, тер Курортный, г Зеленогорск, ул Танкистов, д 17 литера С | СПб ГУП Дачного обслуживания Пригородное, Дача №206 №78250000304033
1643 | СЭС | Песочинский | [24 empty] | г Санкт-Петербург, тер Выборгский, поселок Парголово, тер. СНТ Климовец, ул Южная, д 18 |  | Приборы с поддержкой протокола СПОДЭС - Нартис-И100 (СПОДЭС) | 021240014539 |  | 2024-06-11 |  |  |  | 1 | 1 | [6 empty] | 17 | Высокий уровень доступа (HLS) | 0000000100000001 | 10.222.16.235:4001 |  |  |  | Двухзонный тариф | ~522ФЗ/~Существующие ТУ/~23-38254/~СЭС/~Песочинский РЭС/г Санкт-Петербург, тер Выборгский, поселок Парголово, тер. СНТ Климовец, ул Южная, д 18 | №018\00049092
1644 | СЭС | Песочинский | [24 empty] | г Санкт-Петербург, тер Выборгский, поселок Парголово, тер Михайловка, ул Хабаровская, д 58 литера А, кв 2 |  | Приборы с поддержкой протокола СПОДЭС - Нартис-И100 (СПОДЭС) | 021240014546 |  | 2024-06-11 |  |  |  | 1 | 1 | [6 empty] | 17 | Высокий уровень доступа (HLS) | 0000000100000001 | 10.222.16.234:4001 |  |  |  | Двухзонный тариф | ~522ФЗ/~Существующие ТУ/~23-38254/~СЭС/~Песочинский РЭС/г Санкт-Петербург, тер Выборгский, поселок Парголово, тер Михайловка, ул Хабаровская, д 58 литера А, кв 2 | №016\00814610
1645 | ЮЭС | Петродворцовый | [24 empty] | г Санкт-Петербург, тер Красносельский, тер. СНТ Айсберг, аллея 10-я, д 11 |  | Приборы с поддержкой протокола СПОДЭС - Нартис-И300 (СПОДЭС) | 023230191670 |  | 2024-06-07 |  |  |  | 1 | 1 | [6 empty] | 17 | Высокий уровень доступа (HLS) | 0000000100000001 | 10.223.104.151:4001 |  |  |  | Двухзонный тариф | ~522ФЗ/~Существующие ТУ/~23-38254/~ЮЭС/~Петродворцовый РЭС/г Санкт-Петербург, тер Красносельский, тер. СНТ Айсберг, аллея 10-я, д 11 | №70800384768
1646 | ЮЭС | Петродворцовый | [24 empty] | г Санкт-Петербург, тер Красносельский, тер. СНТ Айсберг, аллея 10-я, д 18 |  | Приборы с поддержкой протокола СПОДЭС - Нартис-И300 (СПОДЭС) | 023230192131 |  | 2024-06-07 |  |  |  | 1 | 1 | [6 empty] | 17 | Высокий уровень доступа (HLS) | 0000000100000001 | 10.223.105.42:4001 |  |  |  | Двухзонный тариф | ~522ФЗ/~Существующие ТУ/~23-38254/~ЮЭС/~Петродворцовый РЭС/г Санкт-Петербург, тер Красносельский, тер. СНТ Айсберг, аллея 10-я, д 18 | №70800384727
1647 | ЮЭС | Петродворцовый | [24 empty] | г Санкт-Петербург, тер Красносельский, тер. СНТ Айсберг, аллея 10-я, д 16 |  | Приборы с поддержкой протокола СПОДЭС - Нартис-И300 (СПОДЭС) | 023230192148 |  | 2024-06-07 |  |  |  | 1 | 1 | [6 empty] | 17 | Высокий уровень доступа (HLS) | 0000000100000001 | 10.223.106.240:4001 |  |  |  | Двухзонный тариф | ~522ФЗ/~Существующие ТУ/~23-38254/~ЮЭС/~Петродворцовый РЭС/г Санкт-Петербург, тер Красносельский, тер. СНТ Айсберг, аллея 10-я, д 16 | №70800384769
1648 | ЮЭС | Петродворцовый | [24 empty] | г Санкт-Петербург, тер Красносельский, тер. СНТ Айсберг, аллея 10-я, д 13 |  | Приборы с поддержкой протокола СПОДЭС - Нартис-И300 (СПОДЭС) | 023230192180 |  | 2024-06-07 |  |  |  | 1 | 1 | [6 empty] | 17 | Высокий уровень доступа (HLS) | 0000000100000001 | 10.223.105.189:4001 |  |  |  | Двухзонный тариф | ~522ФЗ/~Существующие ТУ/~23-38254/~ЮЭС/~Петродворцовый РЭС/г Санкт-Петербург, тер Красносельский, тер. СНТ Айсберг, аллея 10-я, д 13 | №70800384763
1649 | ЮЭС | Петродворцовый | [24 empty] | г Санкт-Петербург, тер Красносельский, тер. СНТ Айсберг, аллея 10-я, д 24 |  | Приборы с поддержкой протокола СПОДЭС - Нартис-И300 (СПОДЭС) | 023230192403 |  | 2024-06-07 |  |  |  | 1 | 1 | [6 empty] | 17 | Высокий уровень доступа (HLS) | 0000000100000001 | 10.223.106.239:4001 |  |  |  | Двухзонный тариф | ~522ФЗ/~Существующие ТУ/~23-38254/~ЮЭС/~Петродворцовый РЭС/г Санкт-Петербург, тер Красносельский, тер. СНТ Айсберг, аллея 10-я, д 24 | №70800384755
1650 | ЮЭС | Петродворцовый | [24 empty] | г Санкт-Петербург, тер Красносельский, тер. СНТ Айсберг, аллея 10-я, д 19 |  | Приборы с поддержкой протокола СПОДЭС - Нартис-И300 (СПОДЭС) | 023230192431 |  | 2024-06-07 |  |  |  | 1 | 1 | [6 empty] | 17 | Высокий уровень доступа (HLS) | 0000000100000001 | 10.223.105.41:4001 |  |  |  | Двухзонный тариф | ~522ФЗ/~Существующие ТУ/~23-38254/~ЮЭС/~Петродворцовый РЭС/г Санкт-Петербург, тер Красносельский, тер. СНТ Айсберг, аллея 10-я, д 19 | №70800384753
1651 | ЮЭС | Петродворцовый | [24 empty] | г Санкт-Петербург, тер Красносельский, тер. СНТ Айсберг, аллея 10-я, д 12а |  | Приборы с поддержкой протокола СПОДЭС - Нартис-И300 (СПОДЭС) | 023230192499 |  | 2024-06-07 |  |  |  | 1 | 1 | [6 empty] | 17 | Высокий уровень доступа (HLS) | 0000000100000001 | 10.223.107.170:4001 |  |  |  | Двухзонный тариф | ~522ФЗ/~Существующие ТУ/~23-38254/~ЮЭС/~Петродворцовый РЭС/г Санкт-Петербург, тер Красносельский, тер. СНТ Айсберг, аллея 10-я, д 12а | №70800384761
1652 | ЮЭС | Петродворцовый | [24 empty] | г Санкт-Петербург, тер Красносельский, тер. СНТ Айсберг, аллея 10-я, д 22 |  | Приборы с поддержкой протокола СПОДЭС - Нартис-И300 (СПОДЭС) | 023230192723 |  | 2024-06-07 |  |  |  | 1 | 1 | [6 empty] | 17 | Высокий уровень доступа (HLS) | 0000000100000001 | 10.223.106.84:4001 |  |  |  | Двухзонный тариф | ~522ФЗ/~Существующие ТУ/~23-38254/~ЮЭС/~Петродворцовый РЭС/г Санкт-Петербург, тер Красносельский, тер. СНТ Айсберг, аллея 10-я, д 22 | №70800384755 (1)
1653 | ЮЭС | Петродворцовый | [24 empty] | г Санкт-Петербург, тер Красносельский, тер. СНТ Айсберг, аллея 10-я, д 20 |  | Приборы с поддержкой протокола СПОДЭС - Нартис-И300 (СПОДЭС) | 023230192724 |  | 2024-06-07 |  |  |  | 1 | 1 | [6 empty] | 17 | Высокий уровень доступа (HLS) | 0000000100000001 | 10.223.104.150:4001 |  |  |  | Двухзонный тариф | ~522ФЗ/~Существующие ТУ/~23-38254/~ЮЭС/~Петродворцовый РЭС/г Санкт-Петербург, тер Красносельский, тер. СНТ Айсберг, аллея 10-я, д 20 | №70800384765
1654 | СЭС | Курортный | [24 empty] | г Санкт-Петербург, тер Курортный, поселок Солнечное, тер Ласковый пляж |  | Приборы с поддержкой протокола СПОДЭС - Нартис-И300 (СПОДЭС) | 023232022644 |  | 2024-06-10 |  |  |  | 1 | 1 | [6 empty] | 17 | Высокий уровень доступа (HLS) | 0000000100000001 | 10.222.17.1:4001 |  |  |  | Двухзонный тариф | ~522ФЗ/~Существующие ТУ/~23-38254/~СЭС/~Курортный РЭС/г Санкт-Петербург, тер Курортный, поселок Солнечное, тер Ласковый пляж | филиал ГУП Водоканал Санкт-Петербурга Водоотведение Санкт-Петербурга, Канализационная насосная станция №2 пляж Ласковый №780100003145880523 от 24.12.2020 г.
1655 | СЭС | Курортный | [24 empty] | г Санкт-Петербург, тер Курортный, поселок Солнечное, тер Ласковый пляж |  | Приборы с поддержкой протокола СПОДЭС - Нартис-И300 (СПОДЭС) | 023232023248 |  | 2024-06-10 |  |  |  | 1 | 1 | [6 empty] | 17 | Высокий уровень доступа (HLS) | 0000000100000001 | 10.222.17.0:4001 |  |  |  | Двухзонный тариф | ~522ФЗ/~Существующие ТУ/~23-38254/~СЭС/~Курортный РЭС/г Санкт-Петербург, тер Курортный, поселок Солнечное, тер Ласковый пляж | филиал ГУП Водоканал Санкт-Петербурга Водоотведение Санкт-Петербурга, Канализационная насосная станция №3 пляж Ласковый №780100003145880525 от 24.12.2020 г.
1656 | КС | Центральный | [24 empty] | г Санкт-Петербург, тер Центральный, ул Кавалергардская, д 26 |  | Приборы с поддержкой протокола СПОДЭС - Нартис-И300 (СПОДЭС) | 023232026732 |  | 2024-06-07 |  |  |  | 1 | 1 | [6 empty] | 17 | Высокий уровень доступа (HLS) | 0000000100000001 | 10.222.11.107:4001 |  |  |  | Двухзонный тариф | ~522ФЗ/~Существующие ТУ/~23-38254/~КС/~Центральный РЭС/г Санкт-Петербург, тер Центральный, ул Кавалергардская, д 26 | ООО Т2 МОБАЙЛ, базовая станция сотовой связи №78020000335064 (1)
1657 | СЭС | Песочинский | [24 empty] | г Санкт-Петербург, тер Курортный, поселок Песочный, ул Ключевая, д 1-5 литера а |  | Приборы с поддержкой протокола СПОДЭС - Нартис-И300 (СПОДЭС) | 023232031470 |  | 2024-06-10 |  |  |  | 1 | 1 | [6 empty] | 17 | Высокий уровень доступа (HLS) | 0000000100000001 | 10.222.16.237:4001 |  |  |  | Двухзонный тариф | ~522ФЗ/~Существующие ТУ/~23-38254/~СЭС/~Песочинский РЭС/г Санкт-Петербург, тер Курортный, поселок Песочный, ул Ключевая, д 1-5 литера а | филиал ГУП Водоканал Санкт-Петербурга Водоотведение Санкт-Петербурга, Канализационная насосная станция №1 (Дибуны2) №780100003145880537 от 24.12.2020 г.
1658 | СЭС | Песочинский | [24 empty] | г Санкт-Петербург, тер Курортный, поселок Песочный, ул Ключевая, д 1-5 литера а |  | Приборы с поддержкой протокола СПОДЭС - Нартис-И300 (СПОДЭС) | 023232031830 |  | 2024-06-10 |  |  |  | 1 | 1 | [6 empty] | 17 | Высокий уровень доступа (HLS) | 0000000100000001 | 10.222.16.239:4001 |  |  |  | Двухзонный тариф | ~522ФЗ/~Существующие ТУ/~23-38254/~СЭС/~Песочинский РЭС/г Санкт-Петербург, тер Курортный, поселок Песочный, ул Ключевая, д 1-5 литера а | филиал ГУП Водоканал Санкт-Петербурга Водоотведение Санкт-Петербурга, Канализационная насосная станция №1 (Дибуны2) №780100003145880537 от 24.12.2020 г. (1)
1659 | ЮЭС | Пушкинский | [24 empty] | г Санкт-Петербург, тер Пушкинский, поселок Шушары, ул Вишерская, д 13 к 2 литера А |  | Приборы с поддержкой протокола СПОДЭС - Нартис-И300 (СПОДЭС) | 023232053708 |  | 2024-06-05 |  |  |  | 120 | 1 | [6 empty] | 17 | Высокий уровень доступа (HLS) | 0000000100000001 | 10.221.166.213:4001 |  |  |  | Двухзонный тариф | ~522ФЗ/~Существующие ТУ/~23-38254/~ЮЭС/~Пушкинский РЭС/г Санкт-Петербург, тер Пушкинский, поселок Шушары, ул Вишерская, д 13 к 2 литера А | ООО ТеплоЭнергоСбыт СПб, Нежилое здание (газовая котельная) №78260000316755(003)
1660 | ЮЭС | Пушкинский | [24 empty] | г Санкт-Петербург, тер Пушкинский, поселок Шушары, ул Вишерская, д 13 к 2 литера А |  | Приборы с поддержкой протокола СПОДЭС - Нартис-И300 (СПОДЭС) | 023232053861 |  | 2024-06-05 |  |  |  | 120 | 1 | [6 empty] | 17 | Высокий уровень доступа (HLS) | 0000000100000001 | 10.220.171.139:4001 |  |  |  | Двухзонный тариф | ~522ФЗ/~Существующие ТУ/~23-38254/~ЮЭС/~Пушкинский РЭС/г Санкт-Петербург, тер Пушкинский, поселок Шушары, ул Вишерская, д 13 к 2 литера А | ООО ТеплоЭнергоСбыт СПб, Нежилое здание (газовая котельная) №78260000316755(003) (1)
1661 | ЮЭС | Красносельский | [24 empty] | г Санкт-Петербург, тер Красносельский, Ленинский пр-кт, д 53 к 2 литера А |  | Приборы с поддержкой протокола СПОДЭС - Нартис-И300 (СПОДЭС) | 023232054407 |  | 2024-06-11 |  |  |  | 1 | 1 | [6 empty] | 17 | Высокий уровень доступа (HLS) | 0000000100000001 | 10.223.46.238:4001 |  |  |  | Двухзонный тариф | ~522ФЗ/~Существующие ТУ/~23-38254/~ЮЭС/~Красносельский РЭС/г Санкт-Петербург, тер Красносельский, Ленинский пр-кт, д 53 к 2 литера А | ГБДОУ ДЕТСКИЙ САД № 84 КРАСНОСЕЛЬСКОГО РАЙОНА СПБ, Детский сад №781300000394900001 (1)
1662 | ЮЭС | Пушкинский | [24 empty] | г Санкт-Петербург, тер Пушкинский, поселок Шушары, тер Московская Славянка |  | Приборы с поддержкой протокола СПОДЭС - Нартис-И300 (СПОДЭС) | 023232055370 |  | 2024-06-07 |  |  |  | 20 | 1 | [6 empty] | 17 | Высокий уровень доступа (HLS) | 0000000100000001 | 10.221.166.177:4001 |  |  |  | Двухзонный тариф | ~522ФЗ/~Существующие ТУ/~23-38254/~ЮЭС/~Пушкинский РЭС/г Санкт-Петербург, тер Пушкинский, поселок Шушары, тер Московская Славянка | Корженевский-Яковлев Николай Олегович, склад и нежилые здания №78260000262328
1663 | КС | Юго-Западный | [24 empty] | г Санкт-Петербург, тер Кировский, пр-кт Ветеранов, д 105 к 2 литера А |  | Приборы с поддержкой протокола СПОДЭС - Нартис-И300 (СПОДЭС) | 023232055521 |  | 2024-06-08 |  |  |  | 30 | 1 | [6 empty] | 17 | Высокий уровень доступа (HLS) | 0000000100000001 | 10.222.11.49:4001 |  |  |  | Двухзонный тариф | ~522ФЗ/~Существующие ТУ/~23-38254/~КС/~Юго-Западный РЭС/г Санкт-Петербург, тер Кировский, пр-кт Ветеранов, д 105 к 2 литера А | ГБДОУ детский сад № 15 Кировского района Санкт-Петербурга, детский сад №78130000038075
1664 | КС | Юго-Западный | [24 empty] | г Санкт-Петербург, тер Красносельский, ул Добровольцев, д 14 к 2 литера А |  | Приборы с поддержкой протокола СПОДЭС - Нартис-И300 (СПОДЭС) | 023232055523 |  | 2024-06-10 |  |  |  | 20 | 1 | [6 empty] | 17 | Высокий уровень доступа (HLS) | 0000000100000001 | 10.222.11.124:4001 |  |  |  | Двухзонный тариф | ~522ФЗ/~Существующие ТУ/~23-38254/~КС/~Юго-Западный РЭС/г Санкт-Петербург, тер Красносельский, ул Добровольцев, д 14 к 2 литера А | ГБДОУ детский сад № 39 Красносельского района Санкт-Петербурга, детский сад №78130000031717
1665 | КС | Юго-Западный | [24 empty] | г Санкт-Петербург, тер Кировский, пр-кт Ветеранов, д 95 к 2 литера А |  | Приборы с поддержкой протокола СПОДЭС - Нартис-И300 (СПОДЭС) | 023232055907 |  | 2024-06-11 |  |  |  | 30 | 1 | [6 empty] | 17 | Высокий уровень доступа (HLS) | 0000000100000001 | 10.223.45.110:4001 |  |  |  | Двухзонный тариф | ~522ФЗ/~Существующие ТУ/~23-38254/~КС/~Юго-Западный РЭС/г Санкт-Петербург, тер Кировский, пр-кт Ветеранов, д 95 к 2 литера А | ГБДОУ детский сад № 37 Кировского района Санкт-Петербурга, детский сад №78130000031888
1666 | КС | Центральный | [24 empty] | г Санкт-Петербург, тер Центральный, наб Обводного канала, д 5 литера А, Б, В |  | Приборы с поддержкой протокола СПОДЭС - Нартис-И300 (СПОДЭС) | 023232056082 |  | 2024-06-07 |  |  |  | 60 | 1 | [6 empty] | 17 | Высокий уровень доступа (HLS) | 0000000100000001 | 10.222.11.108:4001 |  |  |  | Двухзонный тариф | ~522ФЗ/~Существующие ТУ/~23-38254/~КС/~Центральный РЭС/г Санкт-Петербург, тер Центральный, наб Обводного канала, д 5 литера А, Б, В | Православная местная религиозная организация Свято-Троицкая Александро-Невская Лавра (мужской монастырь), Православная местная религиозная организация Свято-Троицкая Александро-невская Лавра (мужской монастырь), нежилые здания №78010000001699
1667 | КС | Южный | [24 empty] | г Санкт-Петербург, тер Московский, ул Кузнецовская, д 20 к 2 литера А |  | Приборы с поддержкой протокола СПОДЭС - Нартис-И300 (СПОДЭС) | 023232056172 |  | 2024-06-12 |  |  |  | 30 | 1 | [6 empty] | 17 | Высокий уровень доступа (HLS) | 0000000100000001 | 10.223.44.242:4001 |  |  |  | Двухзонный тариф | ~522ФЗ/~Существующие ТУ/~23-38254/~КС/~Южный РЭС/г Санкт-Петербург, тер Московский, ул Кузнецовская, д 20 к 2 литера А | ГБОУ СОШ № 358 Московского района Санкт-Петербурга, школа № 358 №78130000031309
1668 | КС | Южный | [24 empty] | г Санкт-Петербург, тер Фрунзенский, ул Самойловой, д 7 |  | Приборы с поддержкой протокола СПОДЭС - Нартис-И300 (СПОДЭС) | 023232056208 |  | 2024-06-11 |  |  |  | 40 | 1 | [6 empty] | 17 | Высокий уровень доступа (HLS) | 0000000100000001 | 10.223.45.108:4001 |  |  |  | Двухзонный тариф | ~522ФЗ/~Существующие ТУ/~23-38254/~КС/~Южный РЭС/г Санкт-Петербург, тер Фрунзенский, ул Самойловой, д 7 | АО ТРЕСТ №4, центральный участок механизации №78010000032307
1669 | КС | Юго-Западный | [24 empty] | г Санкт-Петербург, тер Красносельский, ул Рихарда Зорге, д 13 к 2 литера А |  | Приборы с поддержкой протокола СПОДЭС - Нартис-И300 (СПОДЭС) | 023232056220 |  | 2024-06-08 |  |  |  | 40 | 1 | [6 empty] | 17 | Высокий уровень доступа (HLS) | 0000000100000001 | 10.222.11.47:4001 |  |  |  | Двухзонный тариф | ~522ФЗ/~Существующие ТУ/~23-38254/~КС/~Юго-Западный РЭС/г Санкт-Петербург, тер Красносельский, ул Рихарда Зорге, д 13 к 2 литера А | ГБОУ СОШ № 200 Красносельского района Санкт-Петербурга, школа 200 №78130000030109
1670 | КС | Центральный | [24 empty] | г Санкт-Петербург, тер Адмиралтейский, ул Почтамтская, д 7 |  | Приборы с поддержкой протокола СПОДЭС - Нартис-И300 (СПОДЭС) | 023232056506 |  | 2024-06-10 |  |  |  | 60 | 1 | [6 empty] | 17 | Высокий уровень доступа (HLS) | 0000000100000001 | 10.223.46.90:4001 |  |  |  | Двухзонный тариф | ~522ФЗ/~Существующие ТУ/~23-38254/~КС/~Центральный РЭС/г Санкт-Петербург, тер Адмиралтейский, ул Почтамтская, д 7 | ЦМС имени А. С. Попова, музей №78130000014002
1671 | КС | Южный | [24 empty] | г Санкт-Петербург, тер Московский, ул Кузнецовская, д 20 к 2 литера А |  | Приборы с поддержкой протокола СПОДЭС - Нартис-И300 (СПОДЭС) | 023232056913 |  | 2024-06-12 |  |  |  | 20 | 1 | [6 empty] | 17 | Высокий уровень доступа (HLS) | 0000000100000001 | 10.223.45.64:4001 |  |  |  | Двухзонный тариф | ~522ФЗ/~Существующие ТУ/~23-38254/~КС/~Южный РЭС/г Санкт-Петербург, тер Московский, ул Кузнецовская, д 20 к 2 литера А | ГБОУ СОШ № 358 Московского района Санкт-Петербурга, школа № 358 №78130000031309 (1)
1672 | ЮЭС | Красносельский | [24 empty] | г Санкт-Петербург, тер Красносельский, Ленинский пр-кт, д 53 к 2 литера А |  | Приборы с поддержкой протокола СПОДЭС - Нартис-И300 (СПОДЭС) | 023232056957 |  | 2024-06-11 |  |  |  | 60 | 1 | [6 empty] | 17 | Высокий уровень доступа (HLS) | 0000000100000001 | 10.223.45.189:4001 |  |  |  | Двухзонный тариф | ~522ФЗ/~Существующие ТУ/~23-38254/~ЮЭС/~Красносельский РЭС/г Санкт-Петербург, тер Красносельский, Ленинский пр-кт, д 53 к 2 литера А | ГБДОУ ДЕТСКИЙ САД № 84 КРАСНОСЕЛЬСКОГО РАЙОНА СПБ, Детский сад №781300000394900001 (2)
1673 | КС | Юго-Западный | [24 empty] | г Санкт-Петербург, тер Кировский, пр-кт Ветеранов, д 95 к 2 литера А |  | Приборы с поддержкой протокола СПОДЭС - Нартис-И300 (СПОДЭС) | 023232056975 |  | 2024-06-11 |  |  |  | 30 | 1 | [6 empty] | 17 | Высокий уровень доступа (HLS) | 0000000100000001 | 10.223.45.231:4001 |  |  |  | Двухзонный тариф | ~522ФЗ/~Существующие ТУ/~23-38254/~КС/~Юго-Западный РЭС/г Санкт-Петербург, тер Кировский, пр-кт Ветеранов, д 95 к 2 литера А | ГБДОУ детский сад № 37 Кировского района Санкт-Петербурга, детский сад №78130000031888 (1)
1674 | КС | Юго-Западный | [24 empty] | г Санкт-Петербург, тер Красносельский, ул Рихарда Зорге, д 13 к 2 литера А |  | Приборы с поддержкой протокола СПОДЭС - Нартис-И300 (СПОДЭС) | 023232056977 |  | 2024-06-08 |  |  |  | 60 | 1 | [6 empty] | 17 | Высокий уровень доступа (HLS) | 0000000100000001 | 10.222.11.48:4001 |  |  |  | Двухзонный тариф | ~522ФЗ/~Существующие ТУ/~23-38254/~КС/~Юго-Западный РЭС/г Санкт-Петербург, тер Красносельский, ул Рихарда Зорге, д 13 к 2 литера А | ГБОУ СОШ № 200 Красносельского района Санкт-Петербурга, школа 200 №78130000030109 (1)
1675 | КС | Центральный | [24 empty] | г Санкт-Петербург, тер Адмиралтейский, Загородный пр-кт, д 37-70 литера А |  | Приборы с поддержкой протокола СПОДЭС - СЕ307 (СПОДЭС) | 012998191100215 |  | 2024-06-07 |  |  |  | 1 | 1 | [6 empty] | 16 | Высокий уровень доступа (HLS) | 1234567812345678 | 10.222.9.75:10001 |  |  |  | Двухзонный тариф | ~522ФЗ/~Существующие ТУ/~23-38254/~КС/~Центральный РЭС/г Санкт-Петербург, тер Адмиралтейский, Загородный пр-кт, д 37-70 литера А | ООО РЕНЕССАНС, нежилое помещение №78020000071054
1676 | КС | Центральный | [24 empty] | г Санкт-Петербург, тер Адмиралтейский, ул 11-я Красноармейская, д 4 литера А |  | Приборы с поддержкой протокола СПОДЭС - СЕ307 (СПОДЭС) | 012998196469667 |  | 2024-06-11 |  |  |  | 1 | 1 | [6 empty] | 16 | Высокий уровень доступа (HLS) | 1234567812345678 | 10.223.46.46:10001 |  |  |  | Двухзонный тариф | ~522ФЗ/~Существующие ТУ/~23-38254/~КС/~Центральный РЭС/г Санкт-Петербург, тер Адмиралтейский, ул 11-я Красноармейская, д 4 литера А | ЗАБОЛОТНЫЙ В.Н., ГЕРАСИМОВ М.С., стоматология №78020000035543
1677 | ЮЭС | Колпинский | [24 empty] | г Санкт-Петербург, тер Колпинский, г Колпино, ул Павловская, д 1-21 литера А |  | Приборы с поддержкой протокола СПОДЭС - Нартис-И300 (СПОДЭС) | 023232031945 |  | 2024-06-11 |  |  |  | 1 | 1 | [6 empty] | 17 | Высокий уровень доступа (HLS) | 0000000100000001 | 10.223.166.255:4001 |  |  |  | Двухзонный тариф | ~522ФЗ/~Существующие ТУ/~23-38254/~ЮЭС/~Колпинский РЭС/г Санкт-Петербург, тер Колпинский, г Колпино, ул Павловская, д 1-21 литера А | Главное управление Федеральной службы судебных приставов по г.Санкт-Петербургу, РЩ №78170000170108
1678 | КС | Островной | [24 empty] | г Санкт-Петербург, тер Петроградский, ул Большая Пушкарская, д 24 литера Б |  | Приборы с поддержкой протокола СПОДЭС - Нартис-И100 (СПОДЭС) | 021232020752 |  | 2024-06-10 |  |  |  | 1 | 1 | [6 empty] | 17 | Высокий уровень доступа (HLS) | 0000000100000001 | 10.222.10.159:4001 |  |  |  | Двухзонный тариф | ~522ФЗ/~Существующие ТУ/~23-38254/~КС/~Островной РЭС/г Санкт-Петербург, тер Петроградский, ул Большая Пушкарская, д 24 литера Б | ИП Елгазина Ольга Николаевна, помещение №78020000341170
1679 | СЭС | Курортный | [24 empty] | г Санкт-Петербург, тер Курортный, г Сестрорецк, ул Малая Ленинградская, д 10 литера А |  | Приборы с поддержкой протокола СПОДЭС - Нартис-И100 (СПОДЭС) | 021232022395 |  | 2024-06-15 |  |  |  | 1 | 1 | [6 empty] | 17 | Высокий уровень доступа (HLS) | 0000000100000001 | 10.222.17.23:4001 |  |  |  | Двухзонный тариф | ~522ФЗ/~Существующие ТУ/~23-38254/~СЭС/~Курортный РЭС/г Санкт-Петербург, тер Курортный, г Сестрорецк, ул Малая Ленинградская, д 10 литера А | №016\01202422
1680 | СЭС | Курортный | [24 empty] | г Санкт-Петербург, тер Курортный, г Зеленогорск, ул Курортная, д 25 литера А |  | Приборы с поддержкой протокола СПОДЭС - Нартис-И100 (СПОДЭС) | 021240008947 |  | 2024-06-13 |  |  |  | 1 | 1 | [6 empty] | 17 | Высокий уровень доступа (HLS) | 0000000100000001 | 10.222.16.253:4001 |  |  |  | Двухзонный тариф | ~522ФЗ/~Существующие ТУ/~23-38254/~СЭС/~Курортный РЭС/г Санкт-Петербург, тер Курортный, г Зеленогорск, ул Курортная, д 25 литера А | СПб ГУП Дачного обслуживания Пригородное, Дача №124 №78250000304033
1681 | СЭС | Курортный | [24 empty] | г Санкт-Петербург, тер Курортный, г Зеленогорск, ул Красноармейская, д 29 литера А |  | Приборы с поддержкой протокола СПОДЭС - Нартис-И100 (СПОДЭС) | 021240009410 |  | 2024-06-12 |  |  |  | 1 | 1 | [6 empty] | 17 | Высокий уровень доступа (HLS) | 0000000100000001 | 10.222.16.152:4001 |  |  |  | Двухзонный тариф | ~522ФЗ/~Существующие ТУ/~23-38254/~СЭС/~Курортный РЭС/г Санкт-Петербург, тер Курортный, г Зеленогорск, ул Красноармейская, д 29 литера А | СПб ГУП Дачного обслуживания Пригородное, Дача №160 №78250000304033
1682 | СЭС | Курортный | [24 empty] | г Санкт-Петербург, тер Курортный, поселок Песочный, ул Пионерская, д 11 |  | Приборы с поддержкой протокола СПОДЭС - Нартис-И100 (СПОДЭС) | 021240009493 |  | 2024-06-15 |  |  |  | 1 | 1 | [6 empty] | 17 | Высокий уровень доступа (HLS) | 0000000100000001 | 10.222.17.24:4001 |  |  |  | Двухзонный тариф | ~522ФЗ/~Существующие ТУ/~23-38254/~СЭС/~Курортный РЭС/г Санкт-Петербург, тер Курортный, поселок Песочный, ул Пионерская, д 11 | №016\00814214
1683 | СЭС | Курортный | [24 empty] | г Санкт-Петербург, тер Курортный, г Зеленогорск, ул Танкистов, д 17 литера П |  | Приборы с поддержкой протокола СПОДЭС - Нартис-И100 (СПОДЭС) | 021240010162 |  | 2024-06-12 |  |  |  | 1 | 1 | [6 empty] | 17 | Высокий уровень доступа (HLS) | 0000000100000001 | 10.222.17.46:4001 |  |  |  | Двухзонный тариф | ~522ФЗ/~Существующие ТУ/~23-38254/~СЭС/~Курортный РЭС/г Санкт-Петербург, тер Курортный, г Зеленогорск, ул Танкистов, д 17 литера П | СПб ГУП Дачного обслуживания Пригородное, Дача №178 №78250000304033
1684 | СЭС | Курортный | [24 empty] | г Санкт-Петербург, тер Курортный, г Зеленогорск, ул Тихая, д 23 литера А |  | Приборы с поддержкой протокола СПОДЭС - Нартис-И100 (СПОДЭС) | 021240010237 |  | 2024-06-15 |  |  |  | 1 | 1 | [6 empty] | 17 | Высокий уровень доступа (HLS) | 0000000100000001 | 10.222.16.153:4001 |  |  |  | Двухзонный тариф | ~522ФЗ/~Существующие ТУ/~23-38254/~СЭС/~Курортный РЭС/г Санкт-Петербург, тер Курортный, г Зеленогорск, ул Тихая, д 23 литера А | СПб ГУП Дачного обслуживания Пригородное, Дача № 84 №78250000304033
1685 | СЭС | Курортный | [24 empty] | г Санкт-Петербург, тер Курортный, г Зеленогорск, ул Курортная, д 6 литера В |  | Приборы с поддержкой протокола СПОДЭС - Нартис-И100 (СПОДЭС) | 021240011055 |  | 2024-06-13 |  |  |  | 1 | 1 | [6 empty] | 17 | Высокий уровень доступа (HLS) | 0000000100000001 | 10.222.16.254:4001 |  |  |  | Двухзонный тариф | ~522ФЗ/~Существующие ТУ/~23-38254/~СЭС/~Курортный РЭС/г Санкт-Петербург, тер Курортный, г Зеленогорск, ул Курортная, д 6 литера В | СПб ГУП Дачного обслуживания Пригородное, Дача №120 №78250000304033
1686 | СЭС | Курортный | [24 empty] | г Санкт-Петербург, тер Курортный, г Зеленогорск, ул Курортная, д 27 литера Е |  | Приборы с поддержкой протокола СПОДЭС - Нартис-И100 (СПОДЭС) | 021240014401 |  | 2024-06-12 |  |  |  | 1 | 1 | [6 empty] | 17 | Высокий уровень доступа (HLS) | 0000000100000001 | 10.222.16.150:4001 |  |  |  | Двухзонный тариф | ~522ФЗ/~Существующие ТУ/~23-38254/~СЭС/~Курортный РЭС/г Санкт-Петербург, тер Курортный, г Зеленогорск, ул Курортная, д 27 литера Е | СПб ГУП Дачного обслуживания Пригородное, Дача №113 День №78250000304033
1687 | СЭС | Курортный | [24 empty] | г Санкт-Петербург, тер Курортный, г Зеленогорск, ул Курортная, д 27 литера А |  | Приборы с поддержкой протокола СПОДЭС - Нартис-И100 (СПОДЭС) | 021240014719 |  | 2024-06-13 |  |  |  | 1 | 1 | [6 empty] | 17 | Высокий уровень доступа (HLS) | 0000000100000001 | 10.222.16.236:4001 |  |  |  | Двухзонный тариф | ~522ФЗ/~Существующие ТУ/~23-38254/~СЭС/~Курортный РЭС/г Санкт-Петербург, тер Курортный, г Зеленогорск, ул Курортная, д 27 литера А | СПб ГУП Дачного обслуживания Пригородное, Дача №94 день №78250000304033
1688 | СЭС | Курортный | [24 empty] | г Санкт-Петербург, тер Курортный, г Зеленогорск, ул Курортная, д 12 литера А |  | Приборы с поддержкой протокола СПОДЭС - Нартис-И100 (СПОДЭС) | 021240014864 |  | 2024-06-13 |  |  |  | 1 | 1 | [6 empty] | 17 | Высокий уровень доступа (HLS) | 0000000100000001 | 10.222.16.255:4001 |  |  |  | Двухзонный тариф | ~522ФЗ/~Существующие ТУ/~23-38254/~СЭС/~Курортный РЭС/г Санкт-Петербург, тер Курортный, г Зеленогорск, ул Курортная, д 12 литера А | СПб ГУП Дачного обслуживания Пригородное, Дача №123 №78250000304033
1689 | СЭС | Курортный | [24 empty] | г Санкт-Петербург, тер Курортный, г Зеленогорск, ул Александровская, д 4 литера А |  | Приборы с поддержкой протокола СПОДЭС - Нартис-И100 (СПОДЭС) | 021240061295 |  | 2024-05-12 |  |  |  | 1 | 1 | [6 empty] | 17 | Высокий уровень доступа (HLS) | 0000000100000001 | 10.222.16.149:4001 |  |  |  | Двухзонный тариф | ~522ФЗ/~Существующие ТУ/~23-38254/~СЭС/~Курортный РЭС/г Санкт-Петербург, тер Курортный, г Зеленогорск, ул Александровская, д 4 литера А | СПб ГУП Дачного обслуживания Пригородное, Дача № 101 №78250000304033
1690 | СЭС | Курортный | [24 empty] | г Санкт-Петербург, тер Курортный, г Зеленогорск, ул Тихая, д 19 литера А |  | Приборы с поддержкой протокола СПОДЭС - Нартис-И100 (СПОДЭС) | 021240061427 |  | 2024-06-15 |  |  |  | 1 | 1 | [6 empty] | 17 | Высокий уровень доступа (HLS) | 0000000100000001 | 10.222.16.154:4001 |  |  |  | Двухзонный тариф | ~522ФЗ/~Существующие ТУ/~23-38254/~СЭС/~Курортный РЭС/г Санкт-Петербург, тер Курортный, г Зеленогорск, ул Тихая, д 19 литера А | СПб ГУП Дачного обслуживания Пригородное, Дача № 85 №78250000304033
1691 | СЭС | Курортный | [24 empty] | г Санкт-Петербург, тер Курортный, г Зеленогорск, ул Курортная, д 22 литера А |  | Приборы с поддержкой протокола СПОДЭС - Нартис-И100 (СПОДЭС) | 021240062938 |  | 2024-06-12 |  |  |  | 1 | 1 | [6 empty] | 17 | Высокий уровень доступа (HLS) | 0000000100000001 | 10.222.17.48:4001 |  |  |  | Двухзонный тариф | ~522ФЗ/~Существующие ТУ/~23-38254/~СЭС/~Курортный РЭС/г Санкт-Петербург, тер Курортный, г Зеленогорск, ул Курортная, д 22 литера А | СПб ГУП Дачного обслуживания Пригородное, Дача №96 №78250000304033
1692 | СЭС | Курортный | [24 empty] | г Санкт-Петербург, тер Курортный, г Зеленогорск, ул Танкистов, д 17 литера А |  | Приборы с поддержкой протокола СПОДЭС - Нартис-И100 (СПОДЭС) | 021240066019 |  | 2024-06-12 |  |  |  | 1 | 1 | [6 empty] | 17 | Высокий уровень доступа (HLS) | 0000000100000001 | 10.222.17.47:4001 |  |  |  | Двухзонный тариф | ~522ФЗ/~Существующие ТУ/~23-38254/~СЭС/~Курортный РЭС/г Санкт-Петербург, тер Курортный, г Зеленогорск, ул Танкистов, д 17 литера А | СПб ГУП Дачного обслуживания Пригородное, Дача №179 №78250000304033
1693 | СЭС | Курортный | [24 empty] | г Санкт-Петербург, тер Курортный, г Зеленогорск, ул Курортная, д 20 литера А |  | Приборы с поддержкой протокола СПОДЭС - Нартис-И100 (СПОДЭС) | 021240066025 |  | 2024-06-12 |  |  |  | 1 | 1 | [6 empty] | 17 | Высокий уровень доступа (HLS) | 0000000100000001 | 10.222.16.148:4001 |  |  |  | Двухзонный тариф | ~522ФЗ/~Существующие ТУ/~23-38254/~СЭС/~Курортный РЭС/г Санкт-Петербург, тер Курортный, г Зеленогорск, ул Курортная, д 20 литера А | СПб ГУП Дачного обслуживания Пригородное, Дача №161 №78250000304033
1694 | СЭС | Курортный | [24 empty] | г Санкт-Петербург, тер Курортный, г Зеленогорск, ул Тихая, д 21 литера А |  | Приборы с поддержкой протокола СПОДЭС - Нартис-И100 (СПОДЭС) | 021240066266 |  | 2024-06-15 |  |  |  | 1 | 1 | [6 empty] | 17 | Высокий уровень доступа (HLS) | 0000000100000001 | 10.222.16.156:4001 |  |  |  | Двухзонный тариф | ~522ФЗ/~Существующие ТУ/~23-38254/~СЭС/~Курортный РЭС/г Санкт-Петербург, тер Курортный, г Зеленогорск, ул Тихая, д 21 литера А | СПб ГУП Дачного обслуживания Пригородное, Дача № 83 №78250000304033
1695 | СЭС | Курортный | [24 empty] | г Санкт-Петербург, тер Курортный, г Зеленогорск, ул Курортная, д 20 литера Б |  | Приборы с поддержкой протокола СПОДЭС - Нартис-И100 (СПОДЭС) | 021240066306 |  | 2024-06-12 |  |  |  | 1 | 1 | [6 empty] | 17 | Высокий уровень доступа (HLS) | 0000000100000001 | 10.222.16.147:4001 |  |  |  | Двухзонный тариф | ~522ФЗ/~Существующие ТУ/~23-38254/~СЭС/~Курортный РЭС/г Санкт-Петербург, тер Курортный, г Зеленогорск, ул Курортная, д 20 литера Б | СПб ГУП Дачного обслуживания Пригородное, Дача №162 №78250000304033
1696 | СЭС | Курортный | [24 empty] | г Санкт-Петербург, тер Курортный, г Зеленогорск, Экипажный пер, д 2 |  | Приборы с поддержкой протокола СПОДЭС - Нартис-И300 (СПОДЭС) | 023230016522 |  | 2024-06-15 |  |  |  | 1 | 1 | [6 empty] | 17 | Высокий уровень доступа (HLS) | 0000000100000001 | 10.222.16.238:4001 |  |  |  | Двухзонный тариф | ~522ФЗ/~Существующие ТУ/~23-38254/~СЭС/~Курортный РЭС/г Санкт-Петербург, тер Курортный, г Зеленогорск, Экипажный пер, д 2 | №016\01500391
1697 | СЭС | Курортный | [24 empty] | г Санкт-Петербург, тер Приморский, поселок Лисий Нос, ул Холмистая, д 64 литера А |  | Приборы с поддержкой протокола СПОДЭС - Нартис-И300 (СПОДЭС) | 023230025213 |  | 2024-06-15 |  |  |  | 1 | 1 | [6 empty] | 17 | Высокий уровень доступа (HLS) | 0000000100000001 | 10.222.17.25:4001 |  |  |  | Двухзонный тариф | ~522ФЗ/~Существующие ТУ/~23-38254/~СЭС/~Курортный РЭС/г Санкт-Петербург, тер Приморский, поселок Лисий Нос, ул Холмистая, д 64 литера А | №016\01001931
1698 | СЭС | Курортный | [24 empty] | г Санкт-Петербург, тер Приморский, ул Старая, д 41 стр 2 |  | Приборы с поддержкой протокола СПОДЭС - Нартис-И300 (СПОДЭС) | 023230037337 |  | 2024-06-15 |  |  |  | 1 | 1 | [6 empty] | 17 | Высокий уровень доступа (HLS) | 0000000100000001 | 10.222.17.26:4001 |  |  |  | Двухзонный тариф | ~522ФЗ/~Существующие ТУ/~23-38254/~СЭС/~Курортный РЭС/г Санкт-Петербург, тер Приморский, ул Старая, д 41 стр 2 | №016\00602145
1699 | СЭС | Курортный | [24 empty] | г Санкт-Петербург, тер Курортный, поселок Комарово, ул Выборгская, д 18 литера А |  | Приборы с поддержкой протокола СПОДЭС - Нартис-И300 (СПОДЭС) | 023230067157 |  | 2024-06-15 |  |  |  | 1 | 1 | [6 empty] | 17 | Высокий уровень доступа (HLS) | 0000000100000001 | 10.222.16.251:4001 |  |  |  | Двухзонный тариф | ~522ФЗ/~Существующие ТУ/~23-38254/~СЭС/~Курортный РЭС/г Санкт-Петербург, тер Курортный, поселок Комарово, ул Выборгская, д 18 литера А | №016\00900898
1700 | СЭС | Курортный | [24 empty] | г Санкт-Петербург, тер Курортный, г Сестрорецк, тер. СНТ Разлив, 25-я лн, д 31-207 |  | Приборы с поддержкой протокола СПОДЭС - Нартис-И300 (СПОДЭС) | 023230127442 |  | 2024-06-13 |  |  |  | 1 | 1 | [6 empty] | 17 | Высокий уровень доступа (HLS) | 0000000100000001 | 10.222.16.252:4001 |  |  |  | Двухзонный тариф | ~522ФЗ/~Существующие ТУ/~23-38254/~СЭС/~Курортный РЭС/г Санкт-Петербург, тер Курортный, г Сестрорецк, тер. СНТ Разлив, 25-я лн, д 31-207 | №016\01105880
1701 | СЭС | Курортный | [24 empty] | г Санкт-Петербург, тер Курортный, г Сестрорецк, пр-кт Красных Командиров, д 25 литера А |  | Приборы с поддержкой протокола СПОДЭС - Нартис-И300 (СПОДЭС) | 023232031496 |  | 2024-06-11 |  |  |  | 1 | 1 | [6 empty] | 17 | Высокий уровень доступа (HLS) | 0000000100000001 | 10.222.12.176:4001 |  |  |  | Двухзонный тариф | ~522ФЗ/~Существующие ТУ/~23-38254/~СЭС/~Курортный РЭС/г Санкт-Петербург, тер Курортный, г Сестрорецк, пр-кт Красных Командиров, д 25 литера А | Филиал №5 СПб ГБУК ЦБС Курортного района №78250000250299
1702 | ЮЭС | Пушкинский | [24 empty] | г Санкт-Петербург, тер Пушкинский, г Пушкин, ул Пушкинская, д 22 литера А |  | Приборы с поддержкой протокола СПОДЭС - Нартис-И300 (СПОДЭС) | 023232031955 |  | 2024-06-11 |  |  |  | 1 | 1 | [6 empty] | 17 | Высокий уровень доступа (HLS) | 0000000100000001 | 10.223.169.50:4001 |  |  |  | Двухзонный тариф | ~522ФЗ/~Существующие ТУ/~23-38254/~ЮЭС/~Пушкинский РЭС/г Санкт-Петербург, тер Пушкинский, г Пушкин, ул Пушкинская, д 22 литера А | ПРАВОСЛАВНАЯ МЕСТНАЯ РЕЛИГИОЗНАЯ ОРГАНИЗАЦИЯ ПРИХОД СОБОРА ВО ИМЯ СВЯТОЙ ВЕЛИКОМУЧЕНИЦЫ ЕКАТЕРИНЫ В ЦАРСКОМ СЕЛЕ Г. САНКТ-ПЕТЕРБУРГА САНКТ-ПЕТЕРБУРГСКОЙ ЕПАРХИИ РУССКОЙ ПРАВОСЛАВНОЙ ЦЕРКВИ (МОСКОВСКИЙ ПАТРИАРХАТ), Нежилое здание №78260000306142 (003)
1703 | КС | Южный | [24 empty] | г Санкт-Петербург, тер Московский, ул Рыбинская, д 1 |  | Приборы с поддержкой протокола СПОДЭС - Нартис-И300 (СПОДЭС) | 023232053707 |  | 2024-06-07 |  |  |  | 30 | 1 | [6 empty] | 17 | Высокий уровень доступа (HLS) | 0000000100000001 | 10.222.10.158:4001 |  |  |  | Двухзонный тариф | ~522ФЗ/~Существующие ТУ/~23-38254/~КС/~Южный РЭС/г Санкт-Петербург, тер Московский, ул Рыбинская, д 1 | ООО АНТАРЕС , станция технического обслуживания с демонстрационным залом, Автосалон №78010000320805
1704 | КС | Островной | [24 empty] | г Санкт-Петербург, тер Петроградский, Кронверкский пр-кт, д 1 литера г |  | Приборы с поддержкой протокола СПОДЭС - Нартис-И300 (СПОДЭС) | 023232054086 |  | 2024-06-10 |  |  |  | 80 | 1 | [6 empty] | 17 | Высокий уровень доступа (HLS) | 0000000100000001 | 10.222.10.157:4001 |  |  |  | Двухзонный тариф | ~522ФЗ/~Существующие ТУ/~23-38254/~КС/~Островной РЭС/г Санкт-Петербург, тер Петроградский, Кронверкский пр-кт, д 1 литера г | СПб ГБУ Мостотрест, пешеходные тоннели под Кронверкским пр. и под Каменноостровским пр. №78130000039243
1705 | КС | Восточный | [24 empty] | г Санкт-Петербург, тер Выборгский, Большой Сампсониевский пр-кт, д 79 литера А |  | Приборы с поддержкой протокола СПОДЭС - Нартис-И300 (СПОДЭС) | 023232055515 |  | 2024-04-04 |  |  |  | 30 | 1 | [6 empty] | 17 | Высокий уровень доступа (HLS) | 0000000100000001 | 10.220.208.15:4001 |  |  |  | Двухзонный тариф | ~522ФЗ/~Существующие ТУ/~23-38254/~КС/~Восточный РЭС/г Санкт-Петербург, тер Выборгский, Большой Сампсониевский пр-кт, д 79 литера А | БОЛЬШАКОВ АНДРЕЙ ЛЬВОВИЧ, нежилое помещение №78020000052517 (1)
1706 | КС | Островной | [24 empty] | г Санкт-Петербург, тер Петроградский, Кронверкский пр-кт, д 1 литера г |  | Приборы с поддержкой протокола СПОДЭС - Нартис-И300 (СПОДЭС) | 023232055987 |  | 2024-06-10 |  |  |  | 80 | 1 | [6 empty] | 17 | Высокий уровень доступа (HLS) | 0000000100000001 | 10.222.9.6:4001 |  |  |  | Двухзонный тариф | ~522ФЗ/~Существующие ТУ/~23-38254/~КС/~Островной РЭС/г Санкт-Петербург, тер Петроградский, Кронверкский пр-кт, д 1 литера г | СПб ГБУ Мостотрест, пешеходные тоннели под Кронверкским пр. и под Каменноостровским пр. №78130000039243 (1)
1707 | КС | Юго-Западный | [24 empty] | г Санкт-Петербург, тер Кировский, Урюпин пер, д 15а литера А |  | Приборы с поддержкой протокола СПОДЭС - Нартис-И300 (СПОДЭС) | 023232056202 |  | 2024-06-13 |  |  |  | 30 | 1 | [6 empty] | 17 | Высокий уровень доступа (HLS) | 0000000100000001 | 10.223.44.241:4001 |  |  |  | Двухзонный тариф | ~522ФЗ/~Существующие ТУ/~23-38254/~КС/~Юго-Западный РЭС/г Санкт-Петербург, тер Кировский, Урюпин пер, д 15а литера А | ООО Полифото №78010000000866
1708 | КС | Юго-Западный | [24 empty] | г Санкт-Петербург, тер Кировский, ул Кронштадтская, д 19 |  | Приборы с поддержкой протокола СПОДЭС - Нартис-И300 (СПОДЭС) | 023232056214 |  | 2024-06-13 |  |  |  | 15 | 1 | [6 empty] | 17 | Высокий уровень доступа (HLS) | 0000000100000001 | 10.223.47.107:4001 |  |  |  | Двухзонный тариф | ~522ФЗ/~Существующие ТУ/~23-38254/~КС/~Юго-Западный РЭС/г Санкт-Петербург, тер Кировский, ул Кронштадтская, д 19 | НЕКОММЕРЧЕСКОЕ ПАРТНЕРСТВО ОБЪЕДИНЕНИЕ ГРАЖДАН-ВЛАДЕЛЬЦЕВ ГАРАЖЕЙ КРОНШТАДТСКАЯ-19, гаражная автостоянка №78020000037226
1709 | КС | Южный | [24 empty] | г Санкт-Петербург, тер Московский, пл Чернышевского, д 5 литера А |  | Приборы с поддержкой протокола СПОДЭС - СЕ307 (СПОДЭС) | 012998196469656 |  | 2024-06-10 |  |  |  | 1 | 1 | [6 empty] | 16 | Высокий уровень доступа (HLS) | 1234567812345678 | 10.222.10.161:10001 |  |  |  | Двухзонный тариф | ~522ФЗ/~Существующие ТУ/~23-38254/~КС/~Южный РЭС/г Санкт-Петербург, тер Московский, пл Чернышевского, д 5 литера А | АВТОНОМНАЯ НЕКОММЕРЧЕСКАЯ ОРГАНИЗАЦИЯ ДОПОЛНИТЕЛЬНОГО ПРОФЕССИОНАЛЬНОГО ОБРАЗОВАНИЯ АКАДЕМИЯ СЕРТИФИКАЦИИ И ПОВЫШЕНИЯ КВАЛИФИКАЦИИ СПЕЦИАЛИСТОВ, Офис, вход с площади №78020000310990
1710 | КС | Правобережный | [24 empty] | г Санкт-Петербург, тер Невский, тер. СНТ Красный Октябрь, Тополиная аллея, д 39 |  | Приборы с поддержкой протокола СПОДЭС - Нартис-И300 (СПОДЭС) | 023230192608 |  | 2024-06-14 |  |  |  | 1 | 1 | [6 empty] | 17 | Высокий уровень доступа (HLS) | 0000000100000001 | 10.223.182.192:4001 |  |  |  | Двухзонный тариф | ~522ФЗ/~Существующие ТУ/~23-38254/~КС/~Правобережный РЭС/г Санкт-Петербург, тер Невский, тер. СНТ Красный Октябрь, Тополиная аллея, д 39 | №71200330779
1711 | КС | Северный | [24 empty] | г Санкт-Петербург, тер Выборгский, Выборгское шоссе, д 16, кв 2 |  | Приборы с поддержкой протокола СПОДЭС - Нартис-И100 (СПОДЭС) | 021230044006 |  | 2024-06-14 |  |  |  | 1 | 1 | [6 empty] | 17 | Высокий уровень доступа (HLS) | 0000000100000001 | 10.220.239.116:4001 |  |  |  | Двухзонный тариф | ~522ФЗ/~Существующие ТУ/~23-38254/~КС/~Северный РЭС/г Санкт-Петербург, тер Выборгский, Выборгское шоссе, д 16, кв 2 | №583167
1712 | ЮЭС | Пушкинский | [24 empty] | г Санкт-Петербург, тер Пушкинский, поселок Александровская, 2-я линия |  | Приборы с поддержкой протокола СПОДЭС - Нартис-И100 (СПОДЭС) | 021232019100 |  | 2024-06-11 |  |  |  | 1 | 1 | [6 empty] | 17 | Высокий уровень доступа (HLS) | 0000000100000001 | 10.223.169.56:4001 |  |  |  | Двухзонный тариф | ~522ФЗ/~Существующие ТУ/~23-38254/~ЮЭС/~Пушкинский РЭС/г Санкт-Петербург, тер Пушкинский, поселок Александровская, 2-я линия | СПБ ГКУ ДОДД, Светофорный объект №782600002604390031
1713 | КС | Юго-Западный | [24 empty] | г Санкт-Петербург, тер Красносельский, ул Маршала Захарова, уч 96 |  | Приборы с поддержкой протокола СПОДЭС - Нартис-И100 (СПОДЭС) | 021232020087 |  | 2024-06-15 |  |  |  | 1 | 1 | [6 empty] | 17 | Высокий уровень доступа (HLS) | 0000000100000001 | 10.223.45.109:4001 |  |  |  | Двухзонный тариф | ~522ФЗ/~Существующие ТУ/~23-38254/~КС/~Юго-Западный РЭС/г Санкт-Петербург, тер Красносельский, ул Маршала Захарова, уч 96 | ИП Наталья Владимировна Малышева, киоск по реализации газетно-журнальной продукции №78020000057770
1714 | СЭС | Курортный | [24 empty] | г Санкт-Петербург, тер Курортный, г Зеленогорск, Приморское шоссе, д 564 литера А |  | Приборы с поддержкой протокола СПОДЭС - Нартис-И100 (СПОДЭС) | 021240009017 |  | 2024-06-18 |  |  |  | 1 | 1 | [6 empty] | 17 | Высокий уровень доступа (HLS) | 0000000100000001 | 10.222.16.247:4001 |  |  |  | Двухзонный тариф | ~522ФЗ/~Существующие ТУ/~23-38254/~СЭС/~Курортный РЭС/г Санкт-Петербург, тер Курортный, г Зеленогорск, Приморское шоссе, д 564 литера А | СПб ГУП Дачного обслуживания Пригородное, Дача №170 №78250000304033
1715 | СЭС | Курортный | [24 empty] | г Санкт-Петербург, тер Курортный, г Зеленогорск, ул Танкистов, д 17 литера Р |  | Приборы с поддержкой протокола СПОДЭС - Нартис-И100 (СПОДЭС) | 021240009027 |  | 2024-06-04 |  |  |  | 1 | 1 | [6 empty] | 17 | Высокий уровень доступа (HLS) | 0000000100000001 | 10.222.17.32:4001 |  |  |  | Двухзонный тариф | ~522ФЗ/~Существующие ТУ/~23-38254/~СЭС/~Курортный РЭС/г Санкт-Петербург, тер Курортный, г Зеленогорск, ул Танкистов, д 17 литера Р | Санкт-Петербургское государственное унитарное предприятие дачного обслуживания Пригородное, Дача № 205 №78250000304033 (1)
1716 | СЭС | Курортный | [24 empty] | г Санкт-Петербург, тер Курортный, г Зеленогорск, Приморское шоссе, д 508 литера Б |  | Приборы с поддержкой протокола СПОДЭС - Нартис-И100 (СПОДЭС) | 021240009476 |  | 2024-06-17 |  |  |  | 1 | 1 | [6 empty] | 17 | Высокий уровень доступа (HLS) | 0000000100000001 | 10.222.16.250:4001 |  |  |  | Двухзонный тариф | ~522ФЗ/~Существующие ТУ/~23-38254/~СЭС/~Курортный РЭС/г Санкт-Петербург, тер Курортный, г Зеленогорск, Приморское шоссе, д 508 литера Б | СПб ГУП Дачного обслуживания Пригородное, Дача №57 №78250000304033
1717 | СЭС | Курортный | [24 empty] | г Санкт-Петербург, тер Курортный, г Зеленогорск, Приморское шоссе, д 564 литера Б |  | Приборы с поддержкой протокола СПОДЭС - Нартис-И100 (СПОДЭС) | 021240009542 |  | 2024-06-18 |  |  |  | 1 | 1 | [6 empty] | 17 | Высокий уровень доступа (HLS) | 0000000100000001 | 10.222.16.246:4001 |  |  |  | Двухзонный тариф | ~522ФЗ/~Существующие ТУ/~23-38254/~СЭС/~Курортный РЭС/г Санкт-Петербург, тер Курортный, г Зеленогорск, Приморское шоссе, д 564 литера Б | СПб ГУП Дачного обслуживания Пригородное, Дача №171 д №78250000304033
1718 | СЭС | Курортный | [24 empty] | г Санкт-Петербург, тер Курортный, г Зеленогорск, Приморское шоссе, д 560 литера А |  | Приборы с поддержкой протокола СПОДЭС - Нартис-И100 (СПОДЭС) | 021240011652 |  | 2024-06-18 |  |  |  | 1 | 1 | [6 empty] | 17 | Высокий уровень доступа (HLS) | 0000000100000001 | 10.222.16.244:4001 |  |  |  | Двухзонный тариф | ~522ФЗ/~Существующие ТУ/~23-38254/~СЭС/~Курортный РЭС/г Санкт-Петербург, тер Курортный, г Зеленогорск, Приморское шоссе, д 560 литера А | СПб ГУП Дачного обслуживания Пригородное, Дача №173 №78250000304033
1719 | СЭС | Курортный | [24 empty] | г Санкт-Петербург, тер Курортный, г Зеленогорск, Приморское шоссе, д 560 литера Б |  | Приборы с поддержкой протокола СПОДЭС - Нартис-И100 (СПОДЭС) | 021240014404 |  | 2024-06-18 |  |  |  | 1 | 1 | [6 empty] | 17 | Высокий уровень доступа (HLS) | 0000000100000001 | 10.222.16.245:4001 |  |  |  | Двухзонный тариф | ~522ФЗ/~Существующие ТУ/~23-38254/~СЭС/~Курортный РЭС/г Санкт-Петербург, тер Курортный, г Зеленогорск, Приморское шоссе, д 560 литера Б | СПб ГУП Дачного обслуживания Пригородное, Дача №174 №78250000304033
1720 | СЭС | Курортный | [24 empty] | г Санкт-Петербург, тер Курортный, г Зеленогорск, Приморское шоссе, д 513 литера Б |  | Приборы с поддержкой протокола СПОДЭС - Нартис-И100 (СПОДЭС) | 021240014850 |  | 2024-06-17 |  |  |  | 1 | 1 | [6 empty] | 17 | Высокий уровень доступа (HLS) | 0000000100000001 | 10.222.16.249:4001 |  |  |  | Двухзонный тариф | ~522ФЗ/~Существующие ТУ/~23-38254/~СЭС/~Курортный РЭС/г Санкт-Петербург, тер Курортный, г Зеленогорск, Приморское шоссе, д 513 литера Б | СПб ГУП Дачного обслуживания Пригородное, Дача №48 №78250000304033
1721 | ЮЭС | Колпинский | [24 empty] | г Санкт-Петербург, тер Колпинский, автодорога 41К-169 |  | Приборы с поддержкой протокола СПОДЭС - Нартис-И100 (СПОДЭС) | 021240065825 |  | 2024-06-11 |  |  |  | 1 | 1 | [6 empty] | 17 | Высокий уровень доступа (HLS) | 0000000100000001 | 10.221.143.235:4001 |  |  |  | Двухзонный тариф | ~522ФЗ/~Существующие ТУ/~23-38254/~ЮЭС/~Колпинский РЭС/г Санкт-Петербург, тер Колпинский, автодорога 41К-169 | ООО УРБАНТЕХ-М, ПУ №78260000338890
1722 | ЮЭС | Пушкинский | [24 empty] | г Санкт-Петербург, тер Пушкинский, автодорога 41К-176 |  | Приборы с поддержкой протокола СПОДЭС - Нартис-И100 (СПОДЭС) | 021240065901 |  | 2024-06-11 |  |  |  | 1 | 1 | [6 empty] | 17 | Высокий уровень доступа (HLS) | 0000000100000001 | 10.220.171.150:4001 |  |  |  | Двухзонный тариф | ~522ФЗ/~Существующие ТУ/~23-38254/~ЮЭС/~Пушкинский РЭС/г Санкт-Петербург, тер Пушкинский, автодорога 41К-176 | ООО УРБАНТЕХ-М, ПУ №78260000338890 (1)
1723 | ЮЭС | Пушкинский | [24 empty] | г Санкт-Петербург, тер Пушкинский, автодорога 41К-176 |  | Приборы с поддержкой протокола СПОДЭС - Нартис-И100 (СПОДЭС) | 021240065919 |  | 2024-06-11 |  |  |  | 1 | 1 | [6 empty] | 17 | Высокий уровень доступа (HLS) | 0000000100000001 | 10.220.171.151:4001 |  |  |  | Двухзонный тариф | ~522ФЗ/~Существующие ТУ/~23-38254/~ЮЭС/~Пушкинский РЭС/г Санкт-Петербург, тер Пушкинский, автодорога 41К-176 | ООО УРБАНТЕХ-М, ПУ №78260000338890 (2)
1724 | ЮЭС | Пушкинский | [24 empty] | г Санкт-Петербург, тер Пушкинский, автодорога 41К-174 |  | Приборы с поддержкой протокола СПОДЭС - Нартис-И100 (СПОДЭС) | 021240066211 |  | 2024-06-11 |  |  |  | 1 | 1 | [6 empty] | 17 | Высокий уровень доступа (HLS) | 0000000100000001 | 10.220.171.152:4001 |  |  |  | Двухзонный тариф | ~522ФЗ/~Существующие ТУ/~23-38254/~ЮЭС/~Пушкинский РЭС/г Санкт-Петербург, тер Пушкинский, автодорога 41К-174 | ООО УРБАНТЕХ-М, ПУ №78260000338890 (3)
1725 | СЭС | Курортный | [24 empty] | г Санкт-Петербург, тер Курортный, г Зеленогорск, 1-й Широкий пер, д 3 литера А |  | Приборы с поддержкой протокола СПОДЭС - Нартис-И300 (СПОДЭС) | 023230032766 |  | 2024-06-18 |  |  |  | 1 | 1 | [6 empty] | 17 | Высокий уровень доступа (HLS) | 0000000100000001 | 10.222.16.242:4001 |  |  |  | Двухзонный тариф | ~522ФЗ/~Существующие ТУ/~23-38254/~СЭС/~Курортный РЭС/г Санкт-Петербург, тер Курортный, г Зеленогорск, 1-й Широкий пер, д 3 литера А | СПб ГУП Дачного обслуживания Пригородное, Дача №172 №78250000304033
1726 | КС | Северный | [24 empty] | г Санкт-Петербург, тер Выборгский, Выборгское шоссе, д 16, кв 2 |  | Приборы с поддержкой протокола СПОДЭС - Нартис-И300 (СПОДЭС) | 023230192671 |  | 2024-06-14 |  |  |  | 1 | 1 | [6 empty] | 17 | Высокий уровень доступа (HLS) | 0000000100000001 | 10.223.183.238:4001 |  |  |  | Двухзонный тариф | ~522ФЗ/~Существующие ТУ/~23-38254/~КС/~Северный РЭС/г Санкт-Петербург, тер Выборгский, Выборгское шоссе, д 16, кв 2 | №583168
1727 | КС | Северный | [24 empty] | г Санкт-Петербург, тер Выборгский, Выборгское шоссе, д 16 литера А, кв 1а |  | Приборы с поддержкой протокола СПОДЭС - Нартис-И300 (СПОДЭС) | 023230192728 |  | 2024-06-14 |  |  |  | 1 | 1 | [6 empty] | 17 | Высокий уровень доступа (HLS) | 0000000100000001 | 10.223.182.191:4001 |  |  |  | Двухзонный тариф | ~522ФЗ/~Существующие ТУ/~23-38254/~КС/~Северный РЭС/г Санкт-Петербург, тер Выборгский, Выборгское шоссе, д 16 литера А, кв 1а | №583169
1728 | КС | Невский | [24 empty] | г Санкт-Петербург, тер Фрунзенский, ул Малая Бухарестская, д 4 литера А |  | Приборы с поддержкой протокола СПОДЭС - Нартис-И300 (СПОДЭС) | 023232024133 |  | 2024-06-13 |  |  |  | 1 | 1 | [6 empty] | 17 | Высокий уровень доступа (HLS) | 0000000100000001 | 10.220.253.232:4001 |  |  |  | Двухзонный тариф | ~522ФЗ/~Существующие ТУ/~23-38254/~КС/~Невский РЭС/г Санкт-Петербург, тер Фрунзенский, ул Малая Бухарестская, д 4 литера А | №78020000029304
1729 | КС | Правобережный | [24 empty] | г Санкт-Петербург, тер Невский, ул Народная, д 47 к 5 литера А |  | Приборы с поддержкой протокола СПОДЭС - Нартис-И300 (СПОДЭС) | 023232026811 |  | 2024-06-13 |  |  |  | 1 | 1 | [6 empty] | 17 | Высокий уровень доступа (HLS) | 0000000100000001 | 10.222.10.193:4001 |  |  |  | Двухзонный тариф | ~522ФЗ/~Существующие ТУ/~23-38254/~КС/~Правобережный РЭС/г Санкт-Петербург, тер Невский, ул Народная, д 47 к 5 литера А | ООО Т2 МОБАЙЛ, Базовая станция сотовой связи №200 №78020000335064
1730 | КС | Невский | [24 empty] | г Санкт-Петербург, тер Фрунзенский, ул Малая Бухарестская, д 4 литера А |  | Приборы с поддержкой протокола СПОДЭС - Нартис-И300 (СПОДЭС) | 023232032006 |  | 2024-06-13 |  |  |  | 1 | 1 | [6 empty] | 17 | Высокий уровень доступа (HLS) | 0000000100000001 | 10.223.181.158:4001 |  |  |  | Двухзонный тариф | ~522ФЗ/~Существующие ТУ/~23-38254/~КС/~Невский РЭС/г Санкт-Петербург, тер Фрунзенский, ул Малая Бухарестская, д 4 литера А | №78020000029304 (1)
1731 | СЭС | Курортный | [24 empty] | г Санкт-Петербург, тер Курортный, поселок Солнечное, ул Комсомольская, д 25 |  | Приборы с поддержкой протокола СПОДЭС - Нартис-И300 (СПОДЭС) | 023232032053 |  | 2024-06-17 |  |  |  | 1 | 1 | [6 empty] | 17 | Высокий уровень доступа (HLS) | 0000000100000001 | 10.222.16.248:4001 |  |  |  | Двухзонный тариф | ~522ФЗ/~Существующие ТУ/~23-38254/~СЭС/~Курортный РЭС/г Санкт-Петербург, тер Курортный, поселок Солнечное, ул Комсомольская, д 25 | №016\00901745
1732 | КС | Правобережный | [24 empty] | г Санкт-Петербург, тер Невский, Октябрьская наб, д 96 к 4 |  | Приборы с поддержкой протокола СПОДЭС - Нартис-И300 (СПОДЭС) | 023232053344 |  | 2024-06-11 |  |  |  | 30 | 1 | [6 empty] | 17 | Высокий уровень доступа (HLS) | 0000000100000001 | 10.223.183.234:4001 |  |  |  | Двухзонный тариф | ~522ФЗ/~Существующие ТУ/~23-38254/~КС/~Правобережный РЭС/г Санкт-Петербург, тер Невский, Октябрьская наб, д 96 к 4 | АО Теплосеть Санкт-Петербурга, НСС им.Никонорова №78010000002732
1733 | КС | Юго-Западный | [24 empty] | г Санкт-Петербург, тер Кировский, дорога На Турухтанные острова, д 18 к 4 |  | Приборы с поддержкой протокола СПОДЭС - Нартис-И300 (СПОДЭС) | 023232053598 |  | 2024-06-17 |  |  |  | 60 | 1 | [6 empty] | 17 | Высокий уровень доступа (HLS) | 0000000100000001 | 10.223.47.21:4001 |  |  |  | Двухзонный тариф | ~522ФЗ/~Существующие ТУ/~23-38254/~КС/~Юго-Западный РЭС/г Санкт-Петербург, тер Кировский, дорога На Турухтанные острова, д 18 к 4 | ЗАО Строймехтранс №78010000000614
1734 | ЮЭС | Колпинский | [24 empty] | г Санкт-Петербург, тер Колпинский, г Колпино, Заводской пр-кт, д 8 литера А |  | Приборы с поддержкой протокола СПОДЭС - Нартис-И300 (СПОДЭС) | 023232053689 |  | 2024-06-06 |  |  |  | 30 | 1 | [6 empty] | 17 | Высокий уровень доступа (HLS) | 0000000100000001 | 10.220.171.143:4001 |  |  |  | Двухзонный тариф | ~522ФЗ/~Существующие ТУ/~23-38254/~ЮЭС/~Колпинский РЭС/г Санкт-Петербург, тер Колпинский, г Колпино, Заводской пр-кт, д 8 литера А | ООО АГРОТОРГ, универсам Пятерочка №174 №780200000212860158
1735 | ЮЭС | Колпинский | [24 empty] | г Санкт-Петербург, тер Колпинский, г Колпино, Заводской пр-кт, д 8 литера А |  | Приборы с поддержкой протокола СПОДЭС - Нартис-И300 (СПОДЭС) | 023232053731 |  | 2024-06-06 |  |  |  | 30 | 1 | [6 empty] | 17 | Высокий уровень доступа (HLS) | 0000000100000001 | 10.220.171.144:4001 |  |  |  | Двухзонный тариф | ~522ФЗ/~Существующие ТУ/~23-38254/~ЮЭС/~Колпинский РЭС/г Санкт-Петербург, тер Колпинский, г Колпино, Заводской пр-кт, д 8 литера А | ООО АГРОТОРГ, универсам Пятерочка №174 №780200000212860158 (1)
1736 | ЮЭС | Пушкинский | [24 empty] | г Санкт-Петербург, тер Пушкинский, г Пушкин, Красносельское шоссе, д 14-28 |  | Приборы с поддержкой протокола СПОДЭС - Нартис-И300 (СПОДЭС) | 023232053762 |  | 2024-06-06 |  |  |  | 120 | 1 | [6 empty] | 17 | Высокий уровень доступа (HLS) | 0000000100000001 | 10.221.166.225:4001 |  |  |  | Двухзонный тариф | ~522ФЗ/~Существующие ТУ/~23-38254/~ЮЭС/~Пушкинский РЭС/г Санкт-Петербург, тер Пушкинский, г Пушкин, Красносельское шоссе, д 14-28 | ООО Гофра-2001, Цех №782600002600470000
1737 | КС | Правобережный | [24 empty] | г Санкт-Петербург, тер Невский, Октябрьская наб, д 96 к 4 |  | Приборы с поддержкой протокола СПОДЭС - Нартис-И300 (СПОДЭС) | 023232053902 |  | 2024-06-11 |  |  |  | 30 | 1 | [6 empty] | 17 | Высокий уровень доступа (HLS) | 0000000100000001 | 10.223.182.189:4001 |  |  |  | Двухзонный тариф | ~522ФЗ/~Существующие ТУ/~23-38254/~КС/~Правобережный РЭС/г Санкт-Петербург, тер Невский, Октябрьская наб, д 96 к 4 | АО Теплосеть Санкт-Петербурга, НСС им.Никонорова №78010000002732 (1)
1738 | КС | Центральный | [24 empty] | г Санкт-Петербург, тер Центральный, Литейный пр-кт, д 27 литера Б |  | Приборы с поддержкой протокола СПОДЭС - Нартис-И300 (СПОДЭС) | 023232054443 |  | 2024-06-18 |  |  |  | 15 | 1 | [6 empty] | 17 | Высокий уровень доступа (HLS) | 0000000100000001 | 10.223.46.13:4001 |  |  |  | Двухзонный тариф | ~522ФЗ/~Существующие ТУ/~23-38254/~КС/~Центральный РЭС/г Санкт-Петербург, тер Центральный, Литейный пр-кт, д 27 литера Б | ООО ХРОНО-С, магазин №78020000035511
1739 | КС | Центральный | [24 empty] | г Санкт-Петербург, тер Центральный, ул Чехова, д 10 литера Г |  | Приборы с поддержкой протокола СПОДЭС - Нартис-И300 (СПОДЭС) | 023232054530 |  | 2024-06-14 |  |  |  | 15 | 1 | [6 empty] | 17 | Высокий уровень доступа (HLS) | 0000000100000001 | 10.223.46.195:4001 |  |  |  | Двухзонный тариф | ~522ФЗ/~Существующие ТУ/~23-38254/~КС/~Центральный РЭС/г Санкт-Петербург, тер Центральный, ул Чехова, д 10 литера Г | ООО Возрождение, Нежилое здание, ткацкая фабрика №78020000022027
1740 | КС | Центральный | [24 empty] | г Санкт-Петербург, тер Центральный, ул Малая Конюшенная, д 16-26 литера А |  | Приборы с поддержкой протокола СПОДЭС - Нартис-И300 (СПОДЭС) | 023232055096 |  | 2024-06-18 |  |  |  | 20 | 1 | [6 empty] | 17 | Высокий уровень доступа (HLS) | 0000000100000001 | 10.223.45.63:4001 |  |  |  | Двухзонный тариф | ~522ФЗ/~Существующие ТУ/~23-38254/~КС/~Центральный РЭС/г Санкт-Петербург, тер Центральный, ул Малая Конюшенная, д 16-26 литера А | ИП МАЛИНИН ЯКОВ БОРИСОВИЧ, №78020000032200
1741 | КС | Юго-Западный | [24 empty] | г Санкт-Петербург, тер Кировский, дорога На Турухтанные острова, д 18 к 4 |  | Приборы с поддержкой протокола СПОДЭС - Нартис-И300 (СПОДЭС) | 023232055109 |  | 2024-06-17 |  |  |  | 60 | 1 | [6 empty] | 17 | Высокий уровень доступа (HLS) | 0000000100000001 | 10.223.47.72:4001 |  |  |  | Двухзонный тариф | ~522ФЗ/~Существующие ТУ/~23-38254/~КС/~Юго-Западный РЭС/г Санкт-Петербург, тер Кировский, дорога На Турухтанные острова, д 18 к 4 | ЗАО Строймехтранс №78010000000614 (1)
1742 | КС | Центральный | [24 empty] | г Санкт-Петербург, тер Центральный, ул Полтавская, д 9-а |  | Приборы с поддержкой протокола СПОДЭС - Нартис-И300 (СПОДЭС) | 023232055118 |  | 2024-06-17 |  |  |  | 60 | 1 | [6 empty] | 17 | Высокий уровень доступа (HLS) | 0000000100000001 | 10.223.47.108:4001 |  |  |  | Двухзонный тариф | ~522ФЗ/~Существующие ТУ/~23-38254/~КС/~Центральный РЭС/г Санкт-Петербург, тер Центральный, ул Полтавская, д 9-а | АО Почта России, нежилое помещение №78020000020113
1743 | КС | Центральный | [24 empty] | г Санкт-Петербург, тер Центральный, ул Полтавская, д 9-а |  | Приборы с поддержкой протокола СПОДЭС - Нартис-И300 (СПОДЭС) | 023232055119 |  | 2024-06-17 |  |  |  | 80 | 1 | [6 empty] | 17 | Высокий уровень доступа (HLS) | 0000000100000001 | 10.223.46.139:4001 |  |  |  | Двухзонный тариф | ~522ФЗ/~Существующие ТУ/~23-38254/~КС/~Центральный РЭС/г Санкт-Петербург, тер Центральный, ул Полтавская, д 9-а | АО Почта России, нежилое помещение №78020000020113 (1)
1744 | КС | Центральный | [24 empty] | г Санкт-Петербург, тер Центральный, ул Моисеенко, д 43 литера А, Б, В |  | Приборы с поддержкой протокола СПОДЭС - Нартис-И300 (СПОДЭС) | 023232056083 |  | 2024-06-14 |  |  |  | 30 | 1 | [6 empty] | 17 | Высокий уровень доступа (HLS) | 0000000100000001 | 10.223.46.237:4001 |  |  |  | Двухзонный тариф | ~522ФЗ/~Существующие ТУ/~23-38254/~КС/~Центральный РЭС/г Санкт-Петербург, тер Центральный, ул Моисеенко, д 43 литера А, Б, В | ООО Руби Роз Индастриал Компани, Нежилое здание №78010000000340
1745 | КС | Невский | ПС 45 | [23 empty] | г Санкт-Петербург, тер Фрунзенский, ул Витебская Сортировочная |  | Приборы с поддержкой протокола СПОДЭС - Нартис-И300 (СПОДЭС) | 023232056928 |  | 2024-06-14 |  |  |  | 120 | 1 | [6 empty] | 17 | Высокий уровень доступа (HLS) | 0000000100000001 | 10.223.183.237:4001 |  |  |  | Двухзонный тариф | ~522ФЗ/~Существующие ТУ/~23-38254/~КС/~Невский РЭС/г Санкт-Петербург, тер Фрунзенский, ул Витебская Сортировочная | ОАО РЖД, ТП 6859 ОАО РЖД №№ 07-458 от 01.01.2007
1746 | КС | Северный | [24 empty] | г Санкт-Петербург, тер Выборгский, ул Большая Озёрная, д 31 к 3 литера А |  | Приборы с поддержкой протокола СПОДЭС - СЕ307 (СПОДЭС) | 012998196469577 |  | 2024-06-11 |  |  |  | 1 | 1 | [6 empty] | 16 | Высокий уровень доступа (HLS) | 1234567812345678 | 10.223.182.193:10001 |  |  |  | Двухзонный тариф | ~522ФЗ/~Существующие ТУ/~23-38254/~КС/~Северный РЭС/г Санкт-Петербург, тер Выборгский, ул Большая Озёрная, д 31 к 3 литера А | СПб ГКУ ПСС Санкт-Петербурга, спасательная станция №4 №78130000050974
1747 | СЭС | Курортный | [24 empty] | г Санкт-Петербург, тер Курортный, поселок Песочный, ул Ленинградская, д 54 литера А |  | Приборы с поддержкой протокола СПОДЭС - СЕ307 (СПОДЭС) | 012998196469657 |  | 2024-06-13 |  |  |  | 1 | 1 | [6 empty] | 16 | Высокий уровень доступа (HLS) | 1234567812345678 | 10.222.16.201:10001 |  |  |  | Двухзонный тариф | ~522ФЗ/~Существующие ТУ/~23-38254/~СЭС/~Курортный РЭС/г Санкт-Петербург, тер Курортный, поселок Песочный, ул Ленинградская, д 54 литера А | Михеев Максим Михайлович, нежилое пом №78250000250695
1748 | КС | Северный | [24 empty] | г Санкт-Петербург, тер Выборгский, ул Ракитовская, д 8 литера А, кв 1 |  | Приборы с поддержкой протокола СПОДЭС - Нартис-И100 (СПОДЭС) | 021232022556 |  | 2024-06-18 |  |  |  | 1 | 1 | [6 empty] | 17 | Высокий уровень доступа (HLS) | 0000000100000001 | 10.222.10.199:4001 |  |  |  | Двухзонный тариф | ~522ФЗ/~Существующие ТУ/~23-38254/~КС/~Северный РЭС/г Санкт-Петербург, тер Выборгский, ул Ракитовская, д 8 литера А, кв 1 | №583379
1749 | КС | Северный | [24 empty] | г Санкт-Петербург, тер Калининский, ул Верности, д 10 к 3 литера А |  | Приборы с поддержкой протокола СПОДЭС - Нартис-И100 (СПОДЭС) | 021232022408 |  | 2024-06-18 |  |  |  | 1 | 1 | [6 empty] | 17 | Высокий уровень доступа (HLS) | 0000000100000001 | 10.223.130.246:4001 |  |  |  | Двухзонный тариф | ~522ФЗ/~Существующие ТУ/~23-38254/~КС/~Северный РЭС/г Санкт-Петербург, тер Калининский, ул Верности, д 10 к 3 литера А | ГУП ВОДОКАНАЛ САНКТ-ПЕТЕРБУРГА, туалет №78010000314588 (1)
1750 | КС | Северный | [24 empty] | г Санкт-Петербург, тер Калининский, ул Софьи Ковалевской, д 3 к 1 литера А |  | Приборы с поддержкой протокола СПОДЭС - Нартис-И100 (СПОДЭС) | 021232022594 |  | 2024-06-18 |  |  |  | 1 | 1 | [6 empty] | 17 | Высокий уровень доступа (HLS) | 0000000100000001 | 10.223.181.162:4001 |  |  |  | Двухзонный тариф | ~522ФЗ/~Существующие ТУ/~23-38254/~КС/~Северный РЭС/г Санкт-Петербург, тер Калининский, ул Софьи Ковалевской, д 3 к 1 литера А | ГУП ВОДОКАНАЛ САНКТ-ПЕТЕРБУРГА, туалет №78010000314588 (2)
1751 | СЭС | Курортный | [24 empty] | г Санкт-Петербург, тер Курортный, г Зеленогорск, ул Связи, д 3 литера А |  | Приборы с поддержкой протокола СПОДЭС - Нартис-И100 (СПОДЭС) | 021240010958 |  | 2024-06-19 |  |  |  | 1 | 1 | [6 empty] | 17 | Высокий уровень доступа (HLS) | 0000000100000001 | 10.222.16.240:4001 |  |  |  | Двухзонный тариф | ~522ФЗ/~Существующие ТУ/~23-38254/~СЭС/~Курортный РЭС/г Санкт-Петербург, тер Курортный, г Зеленогорск, ул Связи, д 3 литера А | СПб ГУП Дачного обслуживания Пригородное, Дача №153 №78250000304033
1752 | СЭС | Курортный | [24 empty] | г Санкт-Петербург, тер Курортный, г Зеленогорск, ул Средняя, д 5 литера А |  | Приборы с поддержкой протокола СПОДЭС - Нартис-И100 (СПОДЭС) | 021240057626 |  | 2024-06-19 |  |  |  | 1 | 1 | [6 empty] | 17 | Высокий уровень доступа (HLS) | 0000000100000001 | 10.222.16.120:4001 |  |  |  | Двухзонный тариф | ~522ФЗ/~Существующие ТУ/~23-38254/~СЭС/~Курортный РЭС/г Санкт-Петербург, тер Курортный, г Зеленогорск, ул Средняя, д 5 литера А | СПб ГУП Дачного обслуживания Пригородное, Дача №23 №78250000304033
1753 | ЮЭС | Петродворцовый | [24 empty] | г Санкт-Петербург, тер Петродворцовый, г Петергоф, б-р Разведчика, д 14 к 5 литера А |  | Приборы с поддержкой протокола СПОДЭС - Нартис-И300 (СПОДЭС) | 023230023416 |  | 2024-05-14 |  |  |  | 15 | 1 | [6 empty] | 17 | Высокий уровень доступа (HLS) | 0000000100000001 | 10.222.2.86:4001 |  |  |  | Двухзонный тариф | ~522ФЗ/~Существующие ТУ/~23-38254/~ЮЭС/~Петродворцовый РЭС/г Санкт-Петербург, тер Петродворцовый, г Петергоф, б-р Разведчика, д 14 к 5 литера А | ГБДОУ детский сад №12 Петродворцового района Санкт-Петербурга, ДЕТСКИЙ САД №12 №78230000230616
1754 | ЮЭС | Петродворцовый | [24 empty] | г Санкт-Петербург, тер Петродворцовый, г Петергоф, б-р Разведчика, д 14 к 5 литера А |  | Приборы с поддержкой протокола СПОДЭС - Нартис-И300 (СПОДЭС) | 023230023425 |  | 2024-05-14 |  |  |  | 15 | 1 | [6 empty] | 17 | Высокий уровень доступа (HLS) | 0000000100000001 | 10.220.169.20:4001 |  |  |  | Двухзонный тариф | ~522ФЗ/~Существующие ТУ/~23-38254/~ЮЭС/~Петродворцовый РЭС/г Санкт-Петербург, тер Петродворцовый, г Петергоф, б-р Разведчика, д 14 к 5 литера А | ГБДОУ детский сад №12 Петродворцового района Санкт-Петербурга, ДЕТСКИЙ САД №12 №78230000230616 (1)
1755 | КС | Северный | [24 empty] | г Санкт-Петербург, тер Выборгский, пр-кт Художников, д 9 к 1 литера А |  | Приборы с поддержкой протокола СПОДЭС - Нартис-И300 (СПОДЭС) | 023232002343 |  | 2024-06-19 |  |  |  | 1 | 1 | [6 empty] | 17 | Высокий уровень доступа (HLS) | 0000000100000001 | 10.221.157.226:4001 |  |  |  | Двухзонный тариф | ~522ФЗ/~Существующие ТУ/~23-38254/~КС/~Северный РЭС/г Санкт-Петербург, тер Выборгский, пр-кт Художников, д 9 к 1 литера А | ООО ЭСЕНТ, офис №78020000083162
1756 | КС | Невский | [24 empty] | г Санкт-Петербург, тер Фрунзенский, ул Купчинская, д 1-5 литера А |  | Приборы с поддержкой протокола СПОДЭС - Нартис-И300 (СПОДЭС) | 023232031376 |  | 2024-06-18 |  |  |  | 1 | 1 | [6 empty] | 17 | Высокий уровень доступа (HLS) | 0000000100000001 | 10.223.128.178:4001 |  |  |  | Двухзонный тариф | ~522ФЗ/~Существующие ТУ/~23-38254/~КС/~Невский РЭС/г Санкт-Петербург, тер Фрунзенский, ул Купчинская, д 1-5 литера А | ГУП ВОДОКАНАЛ САНКТ-ПЕТЕРБУРГА, туалет №78010000314588 (3)
1757 | КС | Западный | [24 empty] | г Санкт-Петербург, тер Приморский, ул Полевая Сабировская, д 28 литера А |  | Приборы с поддержкой протокола СПОДЭС - Нартис-И300 (СПОДЭС) | 023232055627 |  | 2024-06-19 |  |  |  | 30 | 1 | [6 empty] | 17 | Высокий уровень доступа (HLS) | 0000000100000001 | 10.222.11.7:4001 |  |  |  | Двухзонный тариф | ~522ФЗ/~Существующие ТУ/~23-38254/~КС/~Западный РЭС/г Санкт-Петербург, тер Приморский, ул Полевая Сабировская, д 28 литера А | Главное управление Росгвардии по г. Санкт-Петербургу и Ленинградской области, дежурная часть, гараж №78130000313218
1758 | ЮЭС | Пушкинский | [24 empty] | г Санкт-Петербург, тер Пушкинский, поселок Шушары, Московское шоссе, д 282 литера А |  | Приборы с поддержкой протокола СПОДЭС - Нартис-И300 (СПОДЭС) | 23175351 |  | 2024-06-21 |  |  |  | 1 | 1 | [6 empty] | 16 | Высокий уровень доступа (HLS) | 12345 | 10.220.216.190:4001 |  |  |  | Двухзонный тариф | ~522ФЗ/~Существующие ТУ/~23-38254/~ЮЭС/~Пушкинский РЭС/г Санкт-Петербург, тер Пушкинский, поселок Шушары, Московское шоссе, д 282 литера А | ООО Пром Импульс, Котельная №782600003266140000
1759 | ЮЭС | Пушкинский | [24 empty] | г Санкт-Петербург, тер Пушкинский, поселок Шушары, Московское шоссе, д 282 литера А |  | Приборы с поддержкой протокола СПОДЭС - Нартис-И300 (СПОДЭС) | 23213581 |  | 2024-06-21 |  |  |  | 1 | 1 | [6 empty] | 16 | Высокий уровень доступа (HLS) | 12345 | 10.222.6.115:4001 |  |  |  | Двухзонный тариф | ~522ФЗ/~Существующие ТУ/~23-38254/~ЮЭС/~Пушкинский РЭС/г Санкт-Петербург, тер Пушкинский, поселок Шушары, Московское шоссе, д 282 литера А | ООО Пром Импульс, Котельная №782600003266140000 (1)
1760 | ЮЭС | Пушкинский | 711 | [23 empty] | г Санкт-Петербург, тер Пушкинский, поселок Шушары, Петербургское шоссе |  | Приборы с поддержкой протокола СПОДЭС - Нартис-И100 (СПОДЭС) | 021232021180 |  | 2024-06-20 |  |  |  | 1 | 1 | [6 empty] | 17 | Высокий уровень доступа (HLS) | 0000000100000001 | 10.222.238.228:4001 |  |  |  | Двухзонный тариф | ~522ФЗ/~Существующие ТУ/~23-38254/~ЮЭС/~Пушкинский РЭС/г Санкт-Петербург, тер Пушкинский, поселок Шушары, Петербургское шоссе | СПБ ГКУ ДОДД, Светофорный объект №782600002604390047
1761 | ЮЭС | Петродворцовый | [24 empty] | г Санкт-Петербург, тер Петродворцовый, поселок Стрельна, ул Крылова - Санкт-Петербургское шоссе |  | Приборы с поддержкой протокола СПОДЭС - Нартис-И100 (СПОДЭС) | 021232021631 |  | 2024-06-20 |  |  |  | 1 | 1 | [6 empty] | 17 | Высокий уровень доступа (HLS) | 0000000100000001 | 10.222.238.232:4001 |  |  |  | Двухзонный тариф | ~522ФЗ/~Существующие ТУ/~23-38254/~ЮЭС/~Петродворцовый РЭС/г Санкт-Петербург, тер Петродворцовый, поселок Стрельна, ул Крылова - Санкт-Петербургское шоссе | СПБ ГКУ ДОДД, светофорный объект №78230000231695052
1762 | ЮЭС | Пушкинский | [24 empty] | г Санкт-Петербург, тер Пушкинский, г Павловск, тер. СНТ Звездочка, лн Лесная, д 6 стр 1 |  | Приборы с поддержкой протокола СПОДЭС - Нартис-И100 (СПОДЭС) | 021240014815 |  | 2024-06-04 |  |  |  | 1 | 1 | [6 empty] | 17 | Высокий уровень доступа (HLS) | 0000000100000001 | 10.223.138.237:4001 |  |  |  | Двухзонный тариф | ~522ФЗ/~Существующие ТУ/~23-38254/~ЮЭС/~Пушкинский РЭС/г Санкт-Петербург, тер Пушкинский, г Павловск, тер. СНТ Звездочка, лн Лесная, д 6 стр 1 | №4803470
1763 | СЭС | Курортный | [24 empty] | г Санкт-Петербург, тер Курортный, г Зеленогорск, Приморское шоссе, д 534 литера А |  | Приборы с поддержкой протокола СПОДЭС - Нартис-И100 (СПОДЭС) | 021240062246 |  | 2024-06-22 |  |  |  | 1 | 1 | [6 empty] | 17 | Высокий уровень доступа (HLS) | 0000000100000001 | 10.222.16.155:4001 |  |  |  | Двухзонный тариф | ~522ФЗ/~Существующие ТУ/~23-38254/~СЭС/~Курортный РЭС/г Санкт-Петербург, тер Курортный, г Зеленогорск, Приморское шоссе, д 534 литера А | СПб ГУП Дачного обслуживания Пригородное, Дача №168 №78250000304033
1764 | СЭС | Курортный | [24 empty] | г Санкт-Петербург, тер Курортный, г Зеленогорск, ул Новая, д 4а литера А |  | Приборы с поддержкой протокола СПОДЭС - Нартис-И100 (СПОДЭС) | 021240062257 |  | 2024-06-22 |  |  |  | 1 | 1 | [6 empty] | 17 | Высокий уровень доступа (HLS) | 0000000100000001 | 10.222.16.157:4001 |  |  |  | Двухзонный тариф | ~522ФЗ/~Существующие ТУ/~23-38254/~СЭС/~Курортный РЭС/г Санкт-Петербург, тер Курортный, г Зеленогорск, ул Новая, д 4а литера А | СПб ГУП Дачного обслуживания Пригородное, Дача №80 №78250000304033
1765 | ЮЭС | Пушкинский | [24 empty] | г Санкт-Петербург, тер Пушкинский, г Павловск, тер. СНТ Звездочка, уч 1334 |  | Приборы с поддержкой протокола СПОДЭС - Нартис-И100 (СПОДЭС) | 021240063641 |  | 2024-06-06 |  |  |  | 1 | 1 | [6 empty] | 17 | Высокий уровень доступа (HLS) | 0000000100000001 | 10.222.240.95:4001 |  |  |  | Двухзонный тариф | ~522ФЗ/~Существующие ТУ/~23-38254/~ЮЭС/~Пушкинский РЭС/г Санкт-Петербург, тер Пушкинский, г Павловск, тер. СНТ Звездочка, уч 1334 | №4803534
1766 | ЮЭС | Пушкинский | [24 empty] | г Санкт-Петербург, тер Пушкинский, г Павловск, тер. СНТ Звездочка, 3-я лн, д 2 стр 1 |  | Приборы с поддержкой протокола СПОДЭС - Нартис-И100 (СПОДЭС) | 021240066021 |  | 2024-06-19 |  |  |  | 1 | 1 | [6 empty] | 17 | Высокий уровень доступа (HLS) | 0000000100000001 | 10.222.239.7:4001 |  |  |  | Двухзонный тариф | ~522ФЗ/~Существующие ТУ/~23-38254/~ЮЭС/~Пушкинский РЭС/г Санкт-Петербург, тер Пушкинский, г Павловск, тер. СНТ Звездочка, 3-я лн, д 2 стр 1 | №4803181
1767 | ЮЭС | Пушкинский | [24 empty] | г Санкт-Петербург, тер Пушкинский, г Павловск, тер. СНТ Звездочка, лн Берёзовая, д 43 стр 1 |  | Приборы с поддержкой протокола СПОДЭС - Нартис-И300 (СПОДЭС) | 023230077182 |  | 2024-06-06 |  |  |  | 1 | 1 | [6 empty] | 17 | Высокий уровень доступа (HLS) | 0000000100000001 | 10.222.6.86:4001 |  |  |  | Двухзонный тариф | ~522ФЗ/~Существующие ТУ/~23-38254/~ЮЭС/~Пушкинский РЭС/г Санкт-Петербург, тер Пушкинский, г Павловск, тер. СНТ Звездочка, лн Берёзовая, д 43 стр 1 | №4803330
1768 | ЮЭС | Пушкинский | [24 empty] | г Санкт-Петербург, тер Пушкинский, г Павловск, тер. СНТ Звездочка, лн Лесная, д 12 стр 1 |  | Приборы с поддержкой протокола СПОДЭС - Нартис-И300 (СПОДЭС) | 023230077203 |  | 2024-06-05 |  |  |  | 1 | 1 | [6 empty] | 17 | Высокий уровень доступа (HLS) | 0000000100000001 | 10.222.6.79:4001 |  |  |  | Двухзонный тариф | ~522ФЗ/~Существующие ТУ/~23-38254/~ЮЭС/~Пушкинский РЭС/г Санкт-Петербург, тер Пушкинский, г Павловск, тер. СНТ Звездочка, лн Лесная, д 12 стр 1 | №4802839
1769 | ЮЭС | Пушкинский | [24 empty] | г Санкт-Петербург, тер Пушкинский, г Павловск, тер. СНТ Звездочка, лн Берёзовая, д 58 стр 1 |  | Приборы с поддержкой протокола СПОДЭС - Нартис-И300 (СПОДЭС) | 023230077252 |  | 2024-06-06 |  |  |  | 1 | 1 | [6 empty] | 17 | Высокий уровень доступа (HLS) | 0000000100000001 | 10.222.6.73:4001 |  |  |  | Двухзонный тариф | ~522ФЗ/~Существующие ТУ/~23-38254/~ЮЭС/~Пушкинский РЭС/г Санкт-Петербург, тер Пушкинский, г Павловск, тер. СНТ Звездочка, лн Берёзовая, д 58 стр 1 | №4803104
1770 | ЮЭС | Пушкинский | [24 empty] | г Санкт-Петербург, тер Пушкинский, г Павловск, тер. СНТ Звездочка, 3-я лн, д 33 стр 1 |  | Приборы с поддержкой протокола СПОДЭС - Нартис-И300 (СПОДЭС) | 023230176234 |  | 2024-06-19 |  |  |  | 1 | 1 | [6 empty] | 17 | Высокий уровень доступа (HLS) | 0000000100000001 | 10.222.6.244:4001 |  |  |  | Двухзонный тариф | ~522ФЗ/~Существующие ТУ/~23-38254/~ЮЭС/~Пушкинский РЭС/г Санкт-Петербург, тер Пушкинский, г Павловск, тер. СНТ Звездочка, 3-я лн, д 33 стр 1 | №4803225
1771 | КС | Островной | [24 empty] | г Санкт-Петербург, тер Петроградский, ул Большая Монетная, д 27 литера А |  | Приборы с поддержкой протокола СПОДЭС - Нартис-И300 (СПОДЭС) | 023232024531 |  | 2024-06-18 |  |  |  | 1 | 1 | [6 empty] | 17 | Высокий уровень доступа (HLS) | 0000000100000001 | 10.222.10.167:4001 |  |  |  | Двухзонный тариф | ~522ФЗ/~Существующие ТУ/~23-38254/~КС/~Островной РЭС/г Санкт-Петербург, тер Петроградский, ул Большая Монетная, д 27 литера А | ООО Эндо Смарс, Офис ЗАО "Иртыш", 6 этаж бизнес-центра, вход через парадную со двора №7802000083016
1772 | КС | Правобережный | [24 empty] | г Санкт-Петербург, тер Невский, ул Дыбенко, д 34 к 3 |  | Приборы с поддержкой протокола СПОДЭС - Нартис-И300 (СПОДЭС) | 023232026679 |  | 2024-06-20 |  |  |  | 1 | 1 | [6 empty] | 17 | Высокий уровень доступа (HLS) | 0000000100000001 | 10.223.127.187:4001 |  |  |  | Двухзонный тариф | ~522ФЗ/~Существующие ТУ/~23-38254/~КС/~Правобережный РЭС/г Санкт-Петербург, тер Невский, ул Дыбенко, д 34 к 3 | ГУП ТЭК СПБ, насосная №78010000002841
1773 | КС | Восточный | [24 empty] | г Санкт-Петербург, тер Выборгский, ул Кантемировская, д 3 к 1 литера А |  | Приборы с поддержкой протокола СПОДЭС - Нартис-И300 (СПОДЭС) | 023232033788 |  | 2024-06-21 |  |  |  | 80 | 1 | [6 empty] | 17 | Высокий уровень доступа (HLS) | 0000000100000001 | 10.222.10.135:4001 |  |  |  | Двухзонный тариф | ~522ФЗ/~Существующие ТУ/~23-38254/~КС/~Восточный РЭС/г Санкт-Петербург, тер Выборгский, ул Кантемировская, д 3 к 1 литера А | Национальный исследовательский университет Высшая школа экономики, учебно-адм. корпус №78130000001098
1774 | КС | Восточный | [24 empty] | г Санкт-Петербург, тер Выборгский, ул Кантемировская, д 3 к 1 литера А |  | Приборы с поддержкой протокола СПОДЭС - Нартис-И300 (СПОДЭС) | 023232033931 |  | 2024-06-21 |  |  |  | 20 | 1 | [6 empty] | 17 | Высокий уровень доступа (HLS) | 0000000100000001 | 10.222.10.136:4001 |  |  |  | Двухзонный тариф | ~522ФЗ/~Существующие ТУ/~23-38254/~КС/~Восточный РЭС/г Санкт-Петербург, тер Выборгский, ул Кантемировская, д 3 к 1 литера А | Национальный исследовательский университет Высшая школа экономики, учебно-адм. корпус №78130000001098 (1)
1775 | КС | Восточный | [24 empty] | г Санкт-Петербург, тер Выборгский, ул Кантемировская, д 3 к 1 литера А |  | Приборы с поддержкой протокола СПОДЭС - Нартис-И300 (СПОДЭС) | 023232034814 |  | 2024-06-21 |  |  |  | 20 | 1 | [6 empty] | 17 | Высокий уровень доступа (HLS) | 0000000100000001 | 10.222.10.137:4001 |  |  |  | Двухзонный тариф | ~522ФЗ/~Существующие ТУ/~23-38254/~КС/~Восточный РЭС/г Санкт-Петербург, тер Выборгский, ул Кантемировская, д 3 к 1 литера А | Национальный исследовательский университет Высшая школа экономики, учебно-адм. корпус №78130000001098 (2)
1776 | КС | Восточный | [24 empty] | г Санкт-Петербург, тер Выборгский, ул Кантемировская, д 3 к 1 литера А |  | Приборы с поддержкой протокола СПОДЭС - Нартис-И300 (СПОДЭС) | 023232034915 |  | 2024-06-21 |  |  |  | 100 | 1 | [6 empty] | 17 | Высокий уровень доступа (HLS) | 0000000100000001 | 10.222.10.134:4001 |  |  |  | Двухзонный тариф | ~522ФЗ/~Существующие ТУ/~23-38254/~КС/~Восточный РЭС/г Санкт-Петербург, тер Выборгский, ул Кантемировская, д 3 к 1 литера А | Национальный исследовательский университет Высшая школа экономики, учебно-адм. корпус №78130000001098 (3)
1777 | КС | Правобережный | [24 empty] | г Санкт-Петербург, тер Калининский, ул Демьяна Бедного, д 30 к 1 литера А |  | Приборы с поддержкой протокола СПОДЭС - Нартис-И300 (СПОДЭС) | 023232053243 |  | 2024-06-21 |  |  |  | 10 | 1 | [6 empty] | 17 | Высокий уровень доступа (HLS) | 0000000100000001 | 10.223.129.234:4001 |  |  |  | Двухзонный тариф | ~522ФЗ/~Существующие ТУ/~23-38254/~КС/~Правобережный РЭС/г Санкт-Петербург, тер Калининский, ул Демьяна Бедного, д 30 к 1 литера А | ГБДОУ детский сад №85 комбинированного вида Калининского района Санкт-Петербурга, детский сад №78130000030750
1778 | КС | Южный | [24 empty] | г Санкт-Петербург, тер Московский, ул Фрунзе, д 22 литера А |  | Приборы с поддержкой протокола СПОДЭС - Нартис-И300 (СПОДЭС) | 023232053786 |  | 2024-06-18 |  |  |  | 10 | 1 | [6 empty] | 17 | Высокий уровень доступа (HLS) | 0000000100000001 | 10.223.46.138:4001 |  |  |  | Двухзонный тариф | ~522ФЗ/~Существующие ТУ/~23-38254/~КС/~Южный РЭС/г Санкт-Петербург, тер Московский, ул Фрунзе, д 22 литера А | ГБОУ школа № 507 Московского района Санкт-Петербурга, школа №507 №78130000031626
1779 | КС | Северный | [24 empty] | г Санкт-Петербург, тер Калининский, Светлановский пр-кт, д 58 к 3 литера А |  | Приборы с поддержкой протокола СПОДЭС - Нартис-И300 (СПОДЭС) | 023232053800 |  | 2024-06-21 |  |  |  | 15 | 1 | [6 empty] | 17 | Высокий уровень доступа (HLS) | 0000000100000001 | 10.223.128.186:4001 |  |  |  | Двухзонный тариф | ~522ФЗ/~Существующие ТУ/~23-38254/~КС/~Северный РЭС/г Санкт-Петербург, тер Калининский, Светлановский пр-кт, д 58 к 3 литера А | СПб ГБУЗ ГНБ, отделение медицинской реабилитации № 4 №78130000026942
1780 | КС | Центральный | [24 empty] | г Санкт-Петербург, тер Адмиралтейский, Подъездной пер, д 21 |  | Приборы с поддержкой протокола СПОДЭС - Нартис-И300 (СПОДЭС) | 023232054302 |  | 2024-06-20 |  |  |  | 10 | 1 | [6 empty] | 17 | Высокий уровень доступа (HLS) | 0000000100000001 | 10.223.45.156:4001 |  |  |  | Двухзонный тариф | ~522ФЗ/~Существующие ТУ/~23-38254/~КС/~Центральный РЭС/г Санкт-Петербург, тер Адмиралтейский, Подъездной пер, д 21 | ОАО РЖД, станция РЖД №№ 07-458 от 01.01.2007
1781 | КС | Центральный | [24 empty] | г Санкт-Петербург, тер Адмиралтейский, Подъездной пер, д 21 |  | Приборы с поддержкой протокола СПОДЭС - Нартис-И300 (СПОДЭС) | 023232054315 |  | 2024-06-20 |  |  |  | 30 | 1 | [6 empty] | 17 | Высокий уровень доступа (HLS) | 0000000100000001 | 10.223.47.23:4001 |  |  |  | Двухзонный тариф | ~522ФЗ/~Существующие ТУ/~23-38254/~КС/~Центральный РЭС/г Санкт-Петербург, тер Адмиралтейский, Подъездной пер, д 21 | ОАО РЖД, станция РЖД №№ 07-458 от 01.01.2007 (1)
1782 | КС | Центральный | [24 empty] | г Санкт-Петербург, тер Центральный, ул Кирочная, д 11 литера А |  | Приборы с поддержкой протокола СПОДЭС - Нартис-И300 (СПОДЭС) | 023232055073 |  | 2024-06-20 |  |  |  | 20 | 1 | [6 empty] | 17 | Высокий уровень доступа (HLS) | 0000000100000001 | 10.223.47.71:4001 |  |  |  | Двухзонный тариф | ~522ФЗ/~Существующие ТУ/~23-38254/~КС/~Центральный РЭС/г Санкт-Петербург, тер Центральный, ул Кирочная, д 11 литера А | ИП ШАРОВА ЛАРИСА СТЕПАНОВНА, нежилое помещение №78020000333720
1783 | КС | Центральный | [24 empty] | г Санкт-Петербург, тер Центральный, ул Потёмкинская, д 4а литера А |  | Приборы с поддержкой протокола СПОДЭС - Нартис-И300 (СПОДЭС) | 023232055086 |  | 2024-06-19 |  |  |  | 40 | 1 | [6 empty] | 17 | Высокий уровень доступа (HLS) | 0000000100000001 | 10.223.48.234:4001 |  |  |  | Двухзонный тариф | ~522ФЗ/~Существующие ТУ/~23-38254/~КС/~Центральный РЭС/г Санкт-Петербург, тер Центральный, ул Потёмкинская, д 4а литера А | ООО ПЕТЕРБУРГРЕГИОНГАЗ-СПОРТ, многофункциональный развлекательный комплекс Таврический сад №78020000070337
1784 | КС | Южный | [24 empty] | г Санкт-Петербург, тер Московский, пр-кт Юрия Гагарина, д 18 к 3 литера А |  | Приборы с поддержкой протокола СПОДЭС - Нартис-И300 (СПОДЭС) | 023232055110 |  | 2024-06-23 |  |  |  | 15 | 1 | [6 empty] | 17 | Высокий уровень доступа (HLS) | 0000000100000001 | 10.222.11.120:4001 |  |  |  | Двухзонный тариф | ~522ФЗ/~Существующие ТУ/~23-38254/~КС/~Южный РЭС/г Санкт-Петербург, тер Московский, пр-кт Юрия Гагарина, д 18 к 3 литера А | САНКТ-ПЕТЕРБУРГСКОЕ ГОСУДАРСТВЕННОЕ БЮДЖЕТНОЕ УЧРЕЖДЕНИЕ ЗДРАВООХРАНЕНИЯ ПСИХОНЕВРОЛОГИЧЕСКИЙ ДИСПАНСЕР №8, диспансер №78130000022638
1785 | КС | Южный | [24 empty] | г Санкт-Петербург, тер Московский, ул Фрунзе, д 22 литера А |  | Приборы с поддержкой протокола СПОДЭС - Нартис-И300 (СПОДЭС) | 023232055113 |  | 2024-06-18 |  |  |  | 30 | 1 | [6 empty] | 17 | Высокий уровень доступа (HLS) | 0000000100000001 | 10.223.47.210:4001 |  |  |  | Двухзонный тариф | ~522ФЗ/~Существующие ТУ/~23-38254/~КС/~Южный РЭС/г Санкт-Петербург, тер Московский, ул Фрунзе, д 22 литера А | ГБОУ школа № 507 Московского района Санкт-Петербурга, школа №507 №78130000031626 (1)
1786 | КС | Центральный | [24 empty] | г Санкт-Петербург, тер Адмиралтейский, Вознесенский пр-кт, д 2 литера А |  | Приборы с поддержкой протокола СПОДЭС - Нартис-И300 (СПОДЭС) | 023232055114 |  | 2024-06-21 |  |  |  | 15 | 1 | [6 empty] | 17 | Высокий уровень доступа (HLS) | 0000000100000001 | 10.223.44.202:4001 |  |  |  | Двухзонный тариф | ~522ФЗ/~Существующие ТУ/~23-38254/~КС/~Центральный РЭС/г Санкт-Петербург, тер Адмиралтейский, Вознесенский пр-кт, д 2 литера А | ООО РН-Энерго, нежилое помещение (ВОЛЧЕК ОЛЬГА ЕВГЕНЬЕВНА, 6352) №78020000081278
1787 | КС | Северный | [24 empty] | г Санкт-Петербург, тер Калининский, ул Вавиловых, д 8 к 1 |  | Приборы с поддержкой протокола СПОДЭС - СЕ207 (СПОДЭС) | 012633189109608 |  | 2024-06-20 |  |  |  | 1 | 1 | [6 empty] | 16 | Высокий уровень доступа (HLS) | 1234567812345678 | 10.222.10.248:10001 |  |  |  | Двухзонный тариф | ~522ФЗ/~Существующие ТУ/~23-38254/~КС/~Северный РЭС/г Санкт-Петербург, тер Калининский, ул Вавиловых, д 8 к 1 | ООО ПетербургГаз, установка защиты №78020000303004 (6)
1788 | КС | Северный | [24 empty] | г Санкт-Петербург, тер Калининский, ул Ольги Форш, д 7 к 1 |  | Приборы с поддержкой протокола СПОДЭС - СЕ207 (СПОДЭС) | 012633189110391 |  | 2024-06-20 |  |  |  | 1 | 1 | [6 empty] | 16 | Высокий уровень доступа (HLS) | 1234567812345678 | 10.223.181.159:10001 |  |  |  | Двухзонный тариф | ~522ФЗ/~Существующие ТУ/~23-38254/~КС/~Северный РЭС/г Санкт-Петербург, тер Калининский, ул Ольги Форш, д 7 к 1 | ООО ПетербургГаз, Установка защиты №78020000029687 (7)
1789 | КС | Северный | [24 empty] | г Санкт-Петербург, тер Выборгский, Удельный пр-кт, д 51 к 2 |  | Приборы с поддержкой протокола СПОДЭС - СЕ207 (СПОДЭС) | 012633190111002 |  | 2024-06-20 |  |  |  | 1 | 1 | [6 empty] | 16 | Высокий уровень доступа (HLS) | 1234567812345678 | 10.223.183.242:10001 |  |  |  | Двухзонный тариф | ~522ФЗ/~Существующие ТУ/~23-38254/~КС/~Северный РЭС/г Санкт-Петербург, тер Выборгский, Удельный пр-кт, д 51 к 2 | ООО ПетербургГаз, Установка защиты №78020000029687 (8)
1790 | КС | Центральный | [24 empty] | г Санкт-Петербург, тер Адмиралтейский, ул Казначейская, д 6-13 литера А |  | Приборы с поддержкой протокола СПОДЭС - СЕ307 (СПОДЭС) | 012998196469717 |  | 2024-06-16 |  |  |  | 1 | 1 | [6 empty] | 16 | Высокий уровень доступа (HLS) | 1234567812345678 | 10.223.47.20:10001 |  |  |  | Двухзонный тариф | ~522ФЗ/~Существующие ТУ/~23-38254/~КС/~Центральный РЭС/г Санкт-Петербург, тер Адмиралтейский, ул Казначейская, д 6-13 литера А | ОООНевский проспект, Нежилое помещение-бар, т.у.3 КафеUKUSNO сербская кухня №78020000040598
1791 | КС | Северный | ПС 124 | [23 empty] | г Санкт-Петербург, тер Калининский, ул Тимуровская - ул Брянцева |  | Приборы с поддержкой протокола СПОДЭС - Нартис-И100 (СПОДЭС) | 021232020096 |  | 2024-06-13 |  |  |  | 1 | 1 | [6 empty] | 17 | Высокий уровень доступа (HLS) | 0000000100000001 | 10.222.9.100:4001 |  |  |  | Двухзонный тариф | ~522ФЗ/~Существующие ТУ/~23-38254/~КС/~Северный РЭС/г Санкт-Петербург, тер Калининский, ул Тимуровская - ул Брянцева | СПб ГКУ ДОДД, светофорный пост №78130000029528 (2)
1792 | КС | Северный | ПС 90 | [23 empty] | г Санкт-Петербург, тер Выборгский, пр-кт Художников - пр-кт Луначарского |  | Приборы с поддержкой протокола СПОДЭС - Нартис-И100 (СПОДЭС) | 021232020508 |  | 2024-06-11 |  |  |  | 1 | 1 | [6 empty] | 17 | Высокий уровень доступа (HLS) | 0000000100000001 | 10.222.9.101:4001 |  |  |  | Двухзонный тариф | ~522ФЗ/~Существующие ТУ/~23-38254/~КС/~Северный РЭС/г Санкт-Петербург, тер Выборгский, пр-кт Художников - пр-кт Луначарского | СПб ГКУ ДОДД, светофорный пост №78130000029528 (3)
1793 | ЮЭС | Колпинский | [24 empty] | г Санкт-Петербург, тер Колпинский, г Колпино, пр-кт Ленина, уч 1 |  | Приборы с поддержкой протокола СПОДЭС - Нартис-И100 (СПОДЭС) | 021232022568 |  | 2024-06-14 |  |  |  | 1 | 1 | [6 empty] | 17 | Высокий уровень доступа (HLS) | 0000000100000001 | 10.223.167.127:4001 |  |  |  | Двухзонный тариф | ~522ФЗ/~Существующие ТУ/~23-38254/~ЮЭС/~Колпинский РЭС/г Санкт-Петербург, тер Колпинский, г Колпино, пр-кт Ленина, уч 1 | ИП Баранов А.А., Киоск №78240000240356
1794 | ЮЭС | Пушкинский | [24 empty] | г Санкт-Петербург, тер Пушкинский, г Павловск, тер. СНТ Звездочка, лн Берёзовая, д 37 стр 1 |  | Приборы с поддержкой протокола СПОДЭС - Нартис-И100 (СПОДЭС) | 021240014728 |  | 2024-06-16 |  |  |  | 1 | 1 | [6 empty] | 17 | Высокий уровень доступа (HLS) | 0000000100000001 | 10.223.135.172:4001 |  |  |  | Двухзонный тариф | ~522ФЗ/~Существующие ТУ/~23-38254/~ЮЭС/~Пушкинский РЭС/г Санкт-Петербург, тер Пушкинский, г Павловск, тер. СНТ Звездочка, лн Берёзовая, д 37 стр 1 | №4803154
1795 | ЮЭС | Пушкинский | [24 empty] | г Санкт-Петербург, тер Пушкинский, г Павловск, тер. СНТ Звездочка, 4-я лн, д 45 стр 1 |  | Приборы с поддержкой протокола СПОДЭС - Нартис-И100 (СПОДЭС) | 021240061433 |  | 2024-06-19 |  |  |  | 1 | 1 | [6 empty] | 17 | Высокий уровень доступа (HLS) | 0000000100000001 | 10.222.239.150:4001 |  |  |  | Двухзонный тариф | ~522ФЗ/~Существующие ТУ/~23-38254/~ЮЭС/~Пушкинский РЭС/г Санкт-Петербург, тер Пушкинский, г Павловск, тер. СНТ Звездочка, 4-я лн, д 45 стр 1 | №4803259
1796 | ЮЭС | Пушкинский | [24 empty] | г Санкт-Петербург, тер Пушкинский, г Павловск, тер. СНТ Звездочка, лн Цветочная, д 19-15 стр 1 |  | Приборы с поддержкой протокола СПОДЭС - Нартис-И100 (СПОДЭС) | 021240061437 |  | 2024-06-19 |  |  |  | 1 | 1 | [6 empty] | 17 | Высокий уровень доступа (HLS) | 0000000100000001 | 10.222.240.11:4001 |  |  |  | Двухзонный тариф | ~522ФЗ/~Существующие ТУ/~23-38254/~ЮЭС/~Пушкинский РЭС/г Санкт-Петербург, тер Пушкинский, г Павловск, тер. СНТ Звездочка, лн Цветочная, д 19-15 стр 1 | №4803339
1797 | ЮЭС | Пушкинский | [24 empty] | г Санкт-Петербург, тер Пушкинский, г Павловск, тер. СНТ Звездочка, уч 1081 |  | Приборы с поддержкой протокола СПОДЭС - Нартис-И100 (СПОДЭС) | 021240062936 |  | 2024-06-21 |  |  |  | 1 | 1 | [6 empty] | 17 | Высокий уровень доступа (HLS) | 0000000100000001 | 10.222.241.152:4001 |  |  |  | Двухзонный тариф | ~522ФЗ/~Существующие ТУ/~23-38254/~ЮЭС/~Пушкинский РЭС/г Санкт-Петербург, тер Пушкинский, г Павловск, тер. СНТ Звездочка, уч 1081 | №4803217
1798 | ЮЭС | Пушкинский | [24 empty] | г Санкт-Петербург, тер Пушкинский, г Павловск, тер. СНТ Звездочка, 3-я лн, д 24 стр 1 |  | Приборы с поддержкой протокола СПОДЭС - Нартис-И100 (СПОДЭС) | 021240063895 |  | 2024-06-18 |  |  |  | 1 | 1 | [6 empty] | 17 | Высокий уровень доступа (HLS) | 0000000100000001 | 10.222.240.236:4001 |  |  |  | Двухзонный тариф | ~522ФЗ/~Существующие ТУ/~23-38254/~ЮЭС/~Пушкинский РЭС/г Санкт-Петербург, тер Пушкинский, г Павловск, тер. СНТ Звездочка, 3-я лн, д 24 стр 1 | №4803565
1799 | ЮЭС | Пушкинский | [24 empty] | г Санкт-Петербург, тер Пушкинский, г Павловск, тер. СНТ Звездочка, уч 1094 |  | Приборы с поддержкой протокола СПОДЭС - Нартис-И100 (СПОДЭС) | 021240063934 |  | 2024-06-21 |  |  |  | 1 | 1 | [6 empty] | 17 | Высокий уровень доступа (HLS) | 0000000100000001 | 10.222.239.49:4001 |  |  |  | Двухзонный тариф | ~522ФЗ/~Существующие ТУ/~23-38254/~ЮЭС/~Пушкинский РЭС/г Санкт-Петербург, тер Пушкинский, г Павловск, тер. СНТ Звездочка, уч 1094 | №4803147
1800 | ЮЭС | Пушкинский | [24 empty] | г Санкт-Петербург, тер Пушкинский, г Павловск, тер. СНТ Звездочка, уч 1398 |  | Приборы с поддержкой протокола СПОДЭС - Нартис-И100 (СПОДЭС) | 021240065906 |  | 2024-06-19 |  |  |  | 1 | 1 | [6 empty] | 17 | Высокий уровень доступа (HLS) | 0000000100000001 | 10.222.241.95:4001 |  |  |  | Двухзонный тариф | ~522ФЗ/~Существующие ТУ/~23-38254/~ЮЭС/~Пушкинский РЭС/г Санкт-Петербург, тер Пушкинский, г Павловск, тер. СНТ Звездочка, уч 1398 | №4803358
1801 | ЮЭС | Пушкинский | [24 empty] | г Санкт-Петербург, тер Пушкинский, г Павловск, тер. СНТ Звездочка, 5-я лн, д 45 |  | Приборы с поддержкой протокола СПОДЭС - Нартис-И100 (СПОДЭС) | 021240066121 |  | 2024-06-19 |  |  |  | 1 | 1 | [6 empty] | 17 | Высокий уровень доступа (HLS) | 0000000100000001 | 10.222.239.122:4001 |  |  |  | Двухзонный тариф | ~522ФЗ/~Существующие ТУ/~23-38254/~ЮЭС/~Пушкинский РЭС/г Санкт-Петербург, тер Пушкинский, г Павловск, тер. СНТ Звездочка, 5-я лн, д 45 | №4801820
1802 | ЮЭС | Пушкинский | [24 empty] | г Санкт-Петербург, тер Пушкинский, г Павловск, тер. СНТ Звездочка, 3-я лн, д 4 стр 1 |  | Приборы с поддержкой протокола СПОДЭС - Нартис-И100 (СПОДЭС) | 021240066343 |  | 2024-06-19 |  |  |  | 1 | 1 | [6 empty] | 17 | Высокий уровень доступа (HLS) | 0000000100000001 | 10.222.240.190:4001 |  |  |  | Двухзонный тариф | ~522ФЗ/~Существующие ТУ/~23-38254/~ЮЭС/~Пушкинский РЭС/г Санкт-Петербург, тер Пушкинский, г Павловск, тер. СНТ Звездочка, 3-я лн, д 4 стр 1 | №4803465
1803 | ЮЭС | Пушкинский | [24 empty] | г Санкт-Петербург, тер Пушкинский, г Павловск, тер. СНТ Звездочка, 1-я лн, д 51 стр 1 |  | Приборы с поддержкой протокола СПОДЭС - Нартис-И300 (СПОДЭС) | 023230077214 |  | 2024-06-16 |  |  |  | 1 | 1 | [6 empty] | 17 | Высокий уровень доступа (HLS) | 0000000100000001 | 10.222.6.72:4001 |  |  |  | Двухзонный тариф | ~522ФЗ/~Существующие ТУ/~23-38254/~ЮЭС/~Пушкинский РЭС/г Санкт-Петербург, тер Пушкинский, г Павловск, тер. СНТ Звездочка, 1-я лн, д 51 стр 1 | №4803367
1804 | ЮЭС | Пушкинский | [24 empty] | г Санкт-Петербург, тер Пушкинский, г Павловск, тер. СНТ Звездочка, уч 1366 |  | Приборы с поддержкой протокола СПОДЭС - Нартис-И300 (СПОДЭС) | 023230079657 |  | 2024-06-19 |  |  |  | 1 | 1 | [6 empty] | 17 | Высокий уровень доступа (HLS) | 0000000100000001 | 10.222.6.223:4001 |  |  |  | Двухзонный тариф | ~522ФЗ/~Существующие ТУ/~23-38254/~ЮЭС/~Пушкинский РЭС/г Санкт-Петербург, тер Пушкинский, г Павловск, тер. СНТ Звездочка, уч 1366 | №4803613
1805 | ЮЭС | Пушкинский | [24 empty] | г Санкт-Петербург, тер Пушкинский, г Павловск, тер. СНТ Звездочка, уч 248 |  | Приборы с поддержкой протокола СПОДЭС - Нартис-И300 (СПОДЭС) | 023230126792 |  | 2024-06-19 |  |  |  | 1 | 1 | [6 empty] | 17 | Высокий уровень доступа (HLS) | 0000000100000001 | 10.222.6.240:4001 |  |  |  | Двухзонный тариф | ~522ФЗ/~Существующие ТУ/~23-38254/~ЮЭС/~Пушкинский РЭС/г Санкт-Петербург, тер Пушкинский, г Павловск, тер. СНТ Звездочка, уч 248 | №4802582
1806 | ЮЭС | Петродворцовый | [24 empty] | г Санкт-Петербург, тер Красносельский, тер. СНТ Айсберг, аллея 10-я, д 27 |  | Приборы с поддержкой протокола СПОДЭС - Нартис-И300 (СПОДЭС) | 023230133101 |  | 2024-06-26 |  |  |  | 1 | 1 | [6 empty] | 17 | Высокий уровень доступа (HLS) | 0000000100000001 | 10.223.142.93:4001 |  |  |  | Двухзонный тариф | ~522ФЗ/~Существующие ТУ/~23-38254/~ЮЭС/~Петродворцовый РЭС/г Санкт-Петербург, тер Красносельский, тер. СНТ Айсберг, аллея 10-я, д 27 | №70800384757
1807 | ЮЭС | Петродворцовый | [24 empty] | г Санкт-Петербург, тер Красносельский, тер. СНТ Айсберг, аллея 10-я, д 30 |  | Приборы с поддержкой протокола СПОДЭС - Нартис-И300 (СПОДЭС) | 023230134024 |  | 2024-06-26 |  |  |  | 1 | 1 | [6 empty] | 17 | Высокий уровень доступа (HLS) | 0000000100000001 | 10.223.140.129:4001 |  |  |  | Двухзонный тариф | ~522ФЗ/~Существующие ТУ/~23-38254/~ЮЭС/~Петродворцовый РЭС/г Санкт-Петербург, тер Красносельский, тер. СНТ Айсберг, аллея 10-я, д 30 | №70800398978
1808 | ЮЭС | Пушкинский | [24 empty] | г Санкт-Петербург, тер Пушкинский, г Павловск, тер. СНТ Звездочка, 5-я лн, д 48 стр 1 |  | Приборы с поддержкой протокола СПОДЭС - Нартис-И300 (СПОДЭС) | 023230135611 |  | 2024-05-17 |  |  |  | 1 | 1 | [6 empty] | 17 | Высокий уровень доступа (HLS) | 0000000100000001 | 10.220.170.242:4001 |  |  |  | Двухзонный тариф | ~522ФЗ/~Существующие ТУ/~23-38254/~ЮЭС/~Пушкинский РЭС/г Санкт-Петербург, тер Пушкинский, г Павловск, тер. СНТ Звездочка, 5-я лн, д 48 стр 1 | №4803261
1809 | ЮЭС | Петродворцовый | [24 empty] | г Санкт-Петербург, тер Красносельский, тер. СНТ Айсберг, аллея 10-я, д 26 |  | Приборы с поддержкой протокола СПОДЭС - Нартис-И300 (СПОДЭС) | 023230175930 |  | 2024-06-26 |  |  |  | 1 | 1 | [6 empty] | 17 | Высокий уровень доступа (HLS) | 0000000100000001 | 10.223.136.60:4001 |  |  |  | Двухзонный тариф | ~522ФЗ/~Существующие ТУ/~23-38254/~ЮЭС/~Петродворцовый РЭС/г Санкт-Петербург, тер Красносельский, тер. СНТ Айсберг, аллея 10-я, д 26 | №70800383103
1810 | ЮЭС | Петродворцовый | [24 empty] | г Санкт-Петербург, тер Красносельский, тер. СНТ Торики-2, 6-я лн, д 274 |  | Приборы с поддержкой протокола СПОДЭС - Нартис-И300 (СПОДЭС) | 023230175940 |  | 2024-06-26 |  |  |  | 1 | 1 | [6 empty] | 17 | Высокий уровень доступа (HLS) | 0000000100000001 | 10.223.138.69:4001 |  |  |  | Двухзонный тариф | ~522ФЗ/~Существующие ТУ/~23-38254/~ЮЭС/~Петродворцовый РЭС/г Санкт-Петербург, тер Красносельский, тер. СНТ Торики-2, 6-я лн, д 274 | №4801531
1811 | ЮЭС | Пушкинский | [24 empty] | г Санкт-Петербург, тер Пушкинский, г Павловск, тер. СНТ Звездочка, уч 1366 |  | Приборы с поддержкой протокола СПОДЭС - Нартис-И300 (СПОДЭС) | 023230176684 |  | 2024-06-19 |  |  |  | 1 | 1 | [6 empty] | 17 | Высокий уровень доступа (HLS) | 0000000100000001 | 10.222.6.193:4001 |  |  |  | Двухзонный тариф | ~522ФЗ/~Существующие ТУ/~23-38254/~ЮЭС/~Пушкинский РЭС/г Санкт-Петербург, тер Пушкинский, г Павловск, тер. СНТ Звездочка, уч 1366 | №4803612
1812 | КС | Невский | ПС-160 | [23 empty] | г Санкт-Петербург, тер Фрунзенский, ул Пражская, уч 32 |  | Приборы с поддержкой протокола СПОДЭС - Нартис-И300 (СПОДЭС) | 023232026804 |  | 2024-06-25 |  |  |  | 1 | 1 | [6 empty] | 17 | Высокий уровень доступа (HLS) | 0000000100000001 | 10.220.209.180:4001 |  |  |  | Двухзонный тариф | ~522ФЗ/~Существующие ТУ/~23-38254/~КС/~Невский РЭС/г Санкт-Петербург, тер Фрунзенский, ул Пражская, уч 32 | ООО РН-Энерго, земельный участок, кад №78:13:7419:1033 для использования под магазин пешеходной доступности №78020000081278
1813 | ЮЭС | Пушкинский | 521 (185) | [23 empty] | г Санкт-Петербург, тер Пушкинский, г Пушкин, ул Сапёрная, д 79-1 литера Е |  | Приборы с поддержкой протокола СПОДЭС - Нартис-И300 (СПОДЭС) | 023232053296 |  | 2024-06-13 |  |  |  | 120 | 1 | [6 empty] | 17 | Высокий уровень доступа (HLS) | 0000000100000001 | 10.221.160.235:4001 |  |  |  | Двухзонный тариф | ~522ФЗ/~Существующие ТУ/~23-38254/~ЮЭС/~Пушкинский РЭС/г Санкт-Петербург, тер Пушкинский, г Пушкин, ул Сапёрная, д 79-1 литера Е | ООО "Прод-Айс", Производство замороженных полуфабрикатов №26000651
1814 | КС | Центральный | ПС 140 | [23 empty] | г Санкт-Петербург, тер Адмиралтейский, Рижский пр-кт, д 41 литера А, Б, В, Г, М, К |  | Приборы с поддержкой протокола СПОДЭС - Нартис-И300 (СПОДЭС) | 023232053355 |  | 2023-05-30 |  |  |  | 120 | 1 | [6 empty] | 17 | Высокий уровень доступа (HLS) | 0000000100000001 | 10.220.254.201:4001 |  |  |  | Двухзонный тариф | ~522ФЗ/~Существующие ТУ/~23-38254/~КС/~Центральный РЭС/г Санкт-Петербург, тер Адмиралтейский, Рижский пр-кт, д 41 литера А, Б, В, Г, М, К | ООО ЭнергоРОК-1, ООО Бриг №78010000002443
1815 | КС | Юго-Западный | [24 empty] | г Санкт-Петербург, тер Калининский, пр-кт Просвещения, д 68 к 1 литера А |  | Приборы с поддержкой протокола СПОДЭС - Нартис-И300 (СПОДЭС) | 023232053431 |  | 2024-06-25 |  |  |  | 30 | 1 | [6 empty] | 17 | Высокий уровень доступа (HLS) | 0000000100000001 | 10.223.45.65:4001 |  |  |  | Двухзонный тариф | ~522ФЗ/~Существующие ТУ/~23-38254/~КС/~Юго-Западный РЭС/г Санкт-Петербург, тер Калининский, пр-кт Просвещения, д 68 к 1 литера А | ООО ПРОСТОР, нежилое помещение №78020000026685
1816 | КС | Островной | [24 empty] | г Санкт-Петербург, тер Василеостровский, пр-кт Средний В.О., д 55 литера А |  | Приборы с поддержкой протокола СПОДЭС - Нартис-И300 (СПОДЭС) | 023232053687 |  | 2024-06-18 |  |  |  | 40 | 1 | [6 empty] | 17 | Высокий уровень доступа (HLS) | 0000000100000001 | 10.222.10.153:4001 |  |  |  | Двухзонный тариф | ~522ФЗ/~Существующие ТУ/~23-38254/~КС/~Островной РЭС/г Санкт-Петербург, тер Василеостровский, пр-кт Средний В.О., д 55 литера А | УСД в г. Санкт-Петербурге, Управление Судебного департамента в г. Санкт-Петербурге, Василеостровский районный суд №78130000014060
1817 | КС | Юго-Западный | [24 empty] | г Санкт-Петербург, тер Московский, Ленинский пр-кт, д 178 литера А |  | Приборы с поддержкой протокола СПОДЭС - Нартис-И300 (СПОДЭС) | 023232053730 |  | 2024-06-22 |  |  |  | 20 | 1 | [6 empty] | 17 | Высокий уровень доступа (HLS) | 0000000100000001 | 10.223.45.154:4001 |  |  |  | Двухзонный тариф | ~522ФЗ/~Существующие ТУ/~23-38254/~КС/~Юго-Западный РЭС/г Санкт-Петербург, тер Московский, Ленинский пр-кт, д 178 литера А | СПб ГБУЗ ГСП № 33, стоматологическая поликлиника №78130000025859
1818 | КС | Северный | [24 empty] | г Санкт-Петербург, тер Калининский, ул Вавиловых, д 13 к 1 |  | Приборы с поддержкой протокола СПОДЭС - Нартис-И300 (СПОДЭС) | 023232053732 |  | 2024-06-25 |  |  |  | 40 | 1 | [6 empty] | 17 | Высокий уровень доступа (HLS) | 0000000100000001 | 10.220.252.166:4001 |  |  |  | Двухзонный тариф | ~522ФЗ/~Существующие ТУ/~23-38254/~КС/~Северный РЭС/г Санкт-Петербург, тер Калининский, ул Вавиловых, д 13 к 1 | ООО ТЕРМИНАЛ, меб.цех №78010000026715
1819 | КС | Северный | [24 empty] | г Санкт-Петербург, тер Выборгский, 5-й Верхний пер, д 1 литера Б |  | Приборы с поддержкой протокола СПОДЭС - Нартис-И300 (СПОДЭС) | 023232053743 |  | 2024-06-25 |  |  |  | 400 | 1 | [6 empty] | 17 | Высокий уровень доступа (HLS) | 0000000100000001 | 10.223.128.181:4001 |  |  |  | Двухзонный тариф | ~522ФЗ/~Существующие ТУ/~23-38254/~КС/~Северный РЭС/г Санкт-Петербург, тер Выборгский, 5-й Верхний пер, д 1 литера Б | ООО МАРГАРОН, административно-бытовой корпус и цех по производству маргарина №78010000001391
1820 | КС | Правобережный | [24 empty] | г Санкт-Петербург, тер Красногвардейский, Малоохтинский пр-кт, д 52 |  | Приборы с поддержкой протокола СПОДЭС - Нартис-И300 (СПОДЭС) | 023232053761 |  | 2024-06-24 |  |  |  | 30 | 1 | [6 empty] | 17 | Высокий уровень доступа (HLS) | 0000000100000001 | 10.223.131.4:4001 |  |  |  | Двухзонный тариф | ~522ФЗ/~Существующие ТУ/~23-38254/~КС/~Правобережный РЭС/г Санкт-Петербург, тер Красногвардейский, Малоохтинский пр-кт, д 52 | ПРИХОД ХРАМА УСПЕНИЯ ПРЕСВЯТОЙ БОГОРОДИЦЫ, религиозный объект Ввод 2 №78020000027042
1821 | КС | Северный | [24 empty] | г Санкт-Петербург, тер Калининский, ул Вавиловых, д 13 к 1 |  | Приборы с поддержкой протокола СПОДЭС - Нартис-И300 (СПОДЭС) | 023232053780 | [5 empty] | 60 | 1 | [6 empty] | 17 | Высокий уровень доступа (HLS) | 0000000100000001 | 10.220.252.173:4001 |  |  |  | Двухзонный тариф | ~522ФЗ/~Существующие ТУ/~23-38254/~КС/~Северный РЭС/г Санкт-Петербург, тер Калининский, ул Вавиловых, д 13 к 1 | ООО ТЕРМИНАЛ, меб.цех №78010000026715 (1)
1822 | ЮЭС | Пушкинский | [24 empty] | г Санкт-Петербург, тер Пушкинский, г Пушкин, Красносельское шоссе, д 235 литера А |  | Приборы с поддержкой протокола СПОДЭС - Нартис-И300 (СПОДЭС) | 023232053978 |  | 2024-06-13 |  |  |  | 100 | 1 | [6 empty] | 17 | Высокий уровень доступа (HLS) | 0000000100000001 | 10.223.166.252:4001 |  |  |  | Двухзонный тариф | ~522ФЗ/~Существующие ТУ/~23-38254/~ЮЭС/~Пушкинский РЭС/г Санкт-Петербург, тер Пушкинский, г Пушкин, Красносельское шоссе, д 235 литера А | ООО Петромастер, Сервис центр №78260000261875
1823 | КС | Островной | ПС 55 | [23 empty] | г Санкт-Петербург, тер Петроградский, Санаторная аллея, д 3 литера А |  | Приборы с поддержкой протокола СПОДЭС - Нартис-И300 (СПОДЭС) | 023232054126 |  | 2024-06-25 |  |  |  | 100 | 1 | [6 empty] | 17 | Высокий уровень доступа (HLS) | 0000000100000001 | 10.222.26.2:4001 |  |  |  | Двухзонный тариф | ~522ФЗ/~Существующие ТУ/~23-38254/~КС/~Островной РЭС/г Санкт-Петербург, тер Петроградский, Санаторная аллея, д 3 литера А | ООО Санаторная 3, апартамент-отель №78020000059087
1824 | КС | Островной | ПС 55 | [23 empty] | г Санкт-Петербург, тер Петроградский, Санаторная аллея, д 3 литера А |  | Приборы с поддержкой протокола СПОДЭС - Нартис-И300 (СПОДЭС) | 023232054136 |  | 2024-06-25 |  |  |  | 100 | 1 | [6 empty] | 17 | Высокий уровень доступа (HLS) | 0000000100000001 | 10.223.221.226:4001 |  |  |  | Двухзонный тариф | ~522ФЗ/~Существующие ТУ/~23-38254/~КС/~Островной РЭС/г Санкт-Петербург, тер Петроградский, Санаторная аллея, д 3 литера А | ООО Санаторная 3, апартамент-отель №78020000059087 (1)
1825 | КС | Юго-Западный | [24 empty] | г Санкт-Петербург, тер Калининский, пр-кт Просвещения, д 68 к 1 литера А |  | Приборы с поддержкой протокола СПОДЭС - Нартис-И300 (СПОДЭС) | 023232054445 |  | 2024-06-25 |  |  |  | 30 | 1 | [6 empty] | 17 | Высокий уровень доступа (HLS) | 0000000100000001 | 10.223.46.91:4001 |  |  |  | Двухзонный тариф | ~522ФЗ/~Существующие ТУ/~23-38254/~КС/~Юго-Западный РЭС/г Санкт-Петербург, тер Калининский, пр-кт Просвещения, д 68 к 1 литера А | ООО ПРОСТОР, нежилое помещение №78020000026685 (1)
1826 | КС | Центральный | ПС 140 | [23 empty] | г Санкт-Петербург, тер Адмиралтейский, Рижский пр-кт, д 41 литера А, Б, В, Г, М, К |  | Приборы с поддержкой протокола СПОДЭС - Нартис-И300 (СПОДЭС) | 023232054848 |  | 2024-06-11 |  |  |  | 120 | 1 | [6 empty] | 17 | Высокий уровень доступа (HLS) | 0000000100000001 | 10.220.240.45:4001 |  |  |  | Двухзонный тариф | ~522ФЗ/~Существующие ТУ/~23-38254/~КС/~Центральный РЭС/г Санкт-Петербург, тер Адмиралтейский, Рижский пр-кт, д 41 литера А, Б, В, Г, М, К | ООО ЭнергоРОК-1, ООО Бриг №78010000002443 (1)
1827 | КС | Северный | [24 empty] | г Санкт-Петербург, тер Выборгский, 5-й Верхний пер, д 1 литера Б |  | Приборы с поддержкой протокола СПОДЭС - Нартис-И300 (СПОДЭС) | 023232054856 |  | 2024-06-24 |  |  |  | 400 | 1 | [6 empty] | 17 | Высокий уровень доступа (HLS) | 0000000100000001 | 10.223.127.189:4001 |  |  |  | Двухзонный тариф | ~522ФЗ/~Существующие ТУ/~23-38254/~КС/~Северный РЭС/г Санкт-Петербург, тер Выборгский, 5-й Верхний пер, д 1 литера Б | ООО МАРГАРОН, административно-бытовой корпус и цех по производству маргарина №78010000001391 (1)
1828 | КС | Правобережный | [24 empty] | г Санкт-Петербург, тер Красногвардейский, Малоохтинский пр-кт, д 52 |  | Приборы с поддержкой протокола СПОДЭС - Нартис-И300 (СПОДЭС) | 023232055781 |  | 2024-06-24 |  |  |  | 30 | 1 | [6 empty] | 17 | Высокий уровень доступа (HLS) | 0000000100000001 | 10.223.183.235:4001 |  |  |  | Двухзонный тариф | ~522ФЗ/~Существующие ТУ/~23-38254/~КС/~Правобережный РЭС/г Санкт-Петербург, тер Красногвардейский, Малоохтинский пр-кт, д 52 | ПРИХОД ХРАМА УСПЕНИЯ ПРЕСВЯТОЙ БОГОРОДИЦЫ, религиозный объект Ввод 1 №78020000027042
1829 | ЮЭС | Петродворцовый | [24 empty] | г Санкт-Петербург, тер Петродворцовый, г Ломоносов, ул Мира, д 5 |  | Приборы с поддержкой протокола СПОДЭС - Нартис-И300 (СПОДЭС) | 023232056092 |  | 2024-06-24 |  |  |  | 20 | 1 | [6 empty] | 17 | Высокий уровень доступа (HLS) | 0000000100000001 | 10.222.240.84:4001 |  |  |  | Двухзонный тариф | ~522ФЗ/~Существующие ТУ/~23-38254/~ЮЭС/~Петродворцовый РЭС/г Санкт-Петербург, тер Петродворцовый, г Ломоносов, ул Мира, д 5 | Акционерное общество Главное управление обустройства войск (АО ГУОВ), Нежилое здание №78230000231539
1830 | КС | Северный | [24 empty] | г Санкт-Петербург, тер Адмиралтейский, ул 8-я Красноармейская, д 19 литера Б |  | Приборы с поддержкой протокола СПОДЭС - Нартис-И100 (СПОДЭС) | 021232021179 |  | 2024-06-27 |  |  |  | 1 | 1 | [6 empty] | 17 | Высокий уровень доступа (HLS) | 0000000100000001 | 10.223.182.183:4001 |  |  |  | Двухзонный тариф | ~522ФЗ/~Существующие ТУ/~23-38254/~КС/~Северный РЭС/г Санкт-Петербург, тер Адмиралтейский, ул 8-я Красноармейская, д 19 литера Б | ООО РЕСТАВРАЦИЯ ГРАДА ПЕТРА, НЕЖИЛОЕ ЗДАНИЕ №78020000335597
1831 | ЮЭС | Петродворцовый | [24 empty] | г Санкт-Петербург, тер Петродворцовый, г Ломоносов, ул Александровская, д 11 |  | Приборы с поддержкой протокола СПОДЭС - Нартис-И100 (СПОДЭС) | 021232022598 |  | 2024-06-25 |  |  |  | 1 | 1 | [6 empty] | 17 | Высокий уровень доступа (HLS) | 0000000100000001 | 10.222.6.122:4001 |  |  |  | Двухзонный тариф | ~522ФЗ/~Существующие ТУ/~23-38254/~ЮЭС/~Петродворцовый РЭС/г Санкт-Петербург, тер Петродворцовый, г Ломоносов, ул Александровская, д 11 | Администрация Ломоносовского муниципального района Ленинградской области, Гараж №78230000231366
1832 | ЮЭС | Пушкинский | [24 empty] | г Санкт-Петербург, тер Пушкинский, г Пушкин, тер. СНТ Коллективный Сад N7 |  | Приборы с поддержкой протокола СПОДЭС - Нартис-И100 (СПОДЭС) | 021240009188 |  | 2024-06-26 |  |  |  | 1 | 1 | [6 empty] | 17 | Высокий уровень доступа (HLS) | 0000000100000001 | 10.223.158.29:4001 |  |  |  | Двухзонный тариф | ~522ФЗ/~Существующие ТУ/~23-38254/~ЮЭС/~Пушкинский РЭС/г Санкт-Петербург, тер Пушкинский, г Пушкин, тер. СНТ Коллективный Сад N7 | СНТ Коллективный сад 7, земельный участок Ворота СНТ КС 7 Массив 1 №23-050290
1833 | ЮЭС | Пушкинский | [24 empty] | г Санкт-Петербург, тер Пушкинский, г Пушкин, тер. СНТ Коллективный Сад |  | Приборы с поддержкой протокола СПОДЭС - Нартис-И100 (СПОДЭС) | 021240011261 |  | 2024-06-26 |  |  |  | 1 | 1 | [6 empty] | 17 | Высокий уровень доступа (HLS) | 0000000100000001 | 10.223.160.1:4001 |  |  |  | Двухзонный тариф | ~522ФЗ/~Существующие ТУ/~23-38254/~ЮЭС/~Пушкинский РЭС/г Санкт-Петербург, тер Пушкинский, г Пушкин, тер. СНТ Коллективный Сад | СНТ Коллективный сад 7, земельный участок Ворота СНТ КС 7 Массив 2 №23-050290
1834 | ЮЭС | Пушкинский | [24 empty] | г Санкт-Петербург, тер Пушкинский, г Павловск, тер. СНТ Звездочка, 4-я лн, д 16-21 стр 1 |  | Приборы с поддержкой протокола СПОДЭС - Нартис-И100 (СПОДЭС) | 021240061408 |  | 2024-06-23 |  |  |  | 1 | 1 | [6 empty] | 17 | Высокий уровень доступа (HLS) | 0000000100000001 | 10.222.239.149:4001 |  |  |  | Двухзонный тариф | ~522ФЗ/~Существующие ТУ/~23-38254/~ЮЭС/~Пушкинский РЭС/г Санкт-Петербург, тер Пушкинский, г Павловск, тер. СНТ Звездочка, 4-я лн, д 16-21 стр 1 | №4803279
1835 | ЮЭС | Пушкинский | [24 empty] | г Санкт-Петербург, тер Пушкинский, г Павловск, тер. СНТ Звездочка, уч 1023 |  | Приборы с поддержкой протокола СПОДЭС - Нартис-И100 (СПОДЭС) | 021240061417 |  | 2024-06-21 |  |  |  | 1 | 1 | [6 empty] | 17 | Высокий уровень доступа (HLS) | 0000000100000001 | 10.222.239.56:4001 |  |  |  | Двухзонный тариф | ~522ФЗ/~Существующие ТУ/~23-38254/~ЮЭС/~Пушкинский РЭС/г Санкт-Петербург, тер Пушкинский, г Павловск, тер. СНТ Звездочка, уч 1023 | №4803437
1836 | ЮЭС | Пушкинский | [24 empty] | г Санкт-Петербург, тер Пушкинский, г Павловск, тер. СНТ Звездочка, уч 346 |  | Приборы с поддержкой протокола СПОДЭС - Нартис-И100 (СПОДЭС) | 021240061423 |  | 2024-06-19 |  |  |  | 1 | 1 | [6 empty] | 17 | Высокий уровень доступа (HLS) | 0000000100000001 | 10.222.240.196:4001 |  |  |  | Двухзонный тариф | ~522ФЗ/~Существующие ТУ/~23-38254/~ЮЭС/~Пушкинский РЭС/г Санкт-Петербург, тер Пушкинский, г Павловск, тер. СНТ Звездочка, уч 346 | №4803869
1837 | ЮЭС | Пушкинский | [24 empty] | г Санкт-Петербург, тер Пушкинский, г Павловск, тер. СНТ Звездочка, уч 233 |  | Приборы с поддержкой протокола СПОДЭС - Нартис-И100 (СПОДЭС) | 021240063928 |  | 2024-06-18 |  |  |  | 1 | 1 | [6 empty] | 17 | Высокий уровень доступа (HLS) | 0000000100000001 | 10.222.239.191:4001 |  |  |  | Двухзонный тариф | ~522ФЗ/~Существующие ТУ/~23-38254/~ЮЭС/~Пушкинский РЭС/г Санкт-Петербург, тер Пушкинский, г Павловск, тер. СНТ Звездочка, уч 233 | №4803722
1838 | ЮЭС | Пушкинский | [24 empty] | г Санкт-Петербург, тер Пушкинский, г Павловск, тер. СНТ Звездочка, 4-я лн, д 3 литера А |  | Приборы с поддержкой протокола СПОДЭС - Нартис-И100 (СПОДЭС) | 021240066029 |  | 2024-06-19 |  |  |  | 1 | 1 | [6 empty] | 17 | Высокий уровень доступа (HLS) | 0000000100000001 | 10.222.240.41:4001 |  |  |  | Двухзонный тариф | ~522ФЗ/~Существующие ТУ/~23-38254/~ЮЭС/~Пушкинский РЭС/г Санкт-Петербург, тер Пушкинский, г Павловск, тер. СНТ Звездочка, 4-я лн, д 3 литера А | №4803907
1839 | ЮЭС | Пушкинский | [24 empty] | г Санкт-Петербург, тер Пушкинский, г Павловск, тер. СНТ Звездочка, уч 394 |  | Приборы с поддержкой протокола СПОДЭС - Нартис-И100 (СПОДЭС) | 021240066189 |  | 2024-06-19 |  |  |  | 1 | 1 | [6 empty] | 17 | Высокий уровень доступа (HLS) | 0000000100000001 | 10.222.241.99:4001 |  |  |  | Двухзонный тариф | ~522ФЗ/~Существующие ТУ/~23-38254/~ЮЭС/~Пушкинский РЭС/г Санкт-Петербург, тер Пушкинский, г Павловск, тер. СНТ Звездочка, уч 394 | №4803778
1840 | ЮЭС | Пушкинский | [24 empty] | г Санкт-Петербург, тер Пушкинский, г Павловск, тер. СНТ Звездочка, 4-я лн, д 8 стр 1 |  | Приборы с поддержкой протокола СПОДЭС - Нартис-И100 (СПОДЭС) | 021240066365 |  | 2024-06-19 |  |  |  | 1 | 1 | [6 empty] | 17 | Высокий уровень доступа (HLS) | 0000000100000001 | 10.222.240.83:4001 |  |  |  | Двухзонный тариф | ~522ФЗ/~Существующие ТУ/~23-38254/~ЮЭС/~Пушкинский РЭС/г Санкт-Петербург, тер Пушкинский, г Павловск, тер. СНТ Звездочка, 4-я лн, д 8 стр 1 | №4803333
1841 | ЮЭС | Пушкинский | [24 empty] | г Санкт-Петербург, тер Пушкинский, г Павловск, тер. СНТ Звездочка, уч 1378 |  | Приборы с поддержкой протокола СПОДЭС - Нартис-И300 (СПОДЭС) | 023230049340 |  | 2024-06-19 |  |  |  | 1 | 1 | [6 empty] | 17 | Высокий уровень доступа (HLS) | 0000000100000001 | 10.222.6.188:4001 |  |  |  | Двухзонный тариф | ~522ФЗ/~Существующие ТУ/~23-38254/~ЮЭС/~Пушкинский РЭС/г Санкт-Петербург, тер Пушкинский, г Павловск, тер. СНТ Звездочка, уч 1378 | №4802032
1842 | ЮЭС | Пушкинский | [24 empty] | г Санкт-Петербург, тер Пушкинский, г Павловск, тер. СНТ Звездочка, уч 1423 стр 1 |  | Приборы с поддержкой протокола СПОДЭС - Нартис-И300 (СПОДЭС) | 023230077186 |  | 2024-06-24 |  |  |  | 1 | 1 | [6 empty] | 17 | Высокий уровень доступа (HLS) | 0000000100000001 | 10.223.128.212:4001 |  |  |  | Двухзонный тариф | ~522ФЗ/~Существующие ТУ/~23-38254/~ЮЭС/~Пушкинский РЭС/г Санкт-Петербург, тер Пушкинский, г Павловск, тер. СНТ Звездочка, уч 1423 стр 1 | №4803246
1843 | ЮЭС | Пушкинский | [24 empty] | г Санкт-Петербург, тер Пушкинский, г Павловск, тер. СНТ Звездочка, 6-я лн, д 28 стр 1 |  | Приборы с поддержкой протокола СПОДЭС - Нартис-И300 (СПОДЭС) | 023230077983 |  | 2024-06-24 |  |  |  | 1 | 1 | [6 empty] | 17 | Высокий уровень доступа (HLS) | 0000000100000001 | 10.223.130.2:4001 |  |  |  | Двухзонный тариф | ~522ФЗ/~Существующие ТУ/~23-38254/~ЮЭС/~Пушкинский РЭС/г Санкт-Петербург, тер Пушкинский, г Павловск, тер. СНТ Звездочка, 6-я лн, д 28 стр 1 | №4803374
1844 | ЮЭС | Петродворцовый | [24 empty] | г Санкт-Петербург, тер Красносельский, тер. СНТ Торики-2, д 193 |  | Приборы с поддержкой протокола СПОДЭС - Нартис-И300 (СПОДЭС) | 023230175881 |  | 2024-06-26 |  |  |  | 1 | 1 | [6 empty] | 17 | Высокий уровень доступа (HLS) | 0000000100000001 | 10.223.138.68:4001 |  |  |  | Двухзонный тариф | ~522ФЗ/~Существующие ТУ/~23-38254/~ЮЭС/~Петродворцовый РЭС/г Санкт-Петербург, тер Красносельский, тер. СНТ Торики-2, д 193 | №4802109
1845 | КС | Центральный | [24 empty] | г Санкт-Петербург, тер Адмиралтейский, ул Якубовича, д 6 литера Д |  | Приборы с поддержкой протокола СПОДЭС - Нартис-И300 (СПОДЭС) | 023232053578 |  | 2024-06-25 |  |  |  | 20 | 1 | [6 empty] | 17 | Высокий уровень доступа (HLS) | 0000000100000001 | 10.223.45.107:4001 |  |  |  | Двухзонный тариф | ~522ФЗ/~Существующие ТУ/~23-38254/~КС/~Центральный РЭС/г Санкт-Петербург, тер Адмиралтейский, ул Якубовича, д 6 литера Д | ГУП СТОЛОВАЯ МАРИИНСКОГО ДВОРЦА, столовая №78130000130022
1846 | КС | Центральный | [24 empty] | г Санкт-Петербург, тер Адмиралтейский, ул Якубовича, д 6 литера Д |  | Приборы с поддержкой протокола СПОДЭС - Нартис-И300 (СПОДЭС) | 023232053706 |  | 2024-06-25 |  |  |  | 20 | 1 | [6 empty] | 17 | Высокий уровень доступа (HLS) | 0000000100000001 | 10.223.47.151:4001 |  |  |  | Двухзонный тариф | ~522ФЗ/~Существующие ТУ/~23-38254/~КС/~Центральный РЭС/г Санкт-Петербург, тер Адмиралтейский, ул Якубовича, д 6 литера Д | ГУП СТОЛОВАЯ МАРИИНСКОГО ДВОРЦА, столовая №78130000130022 (1)
1847 | КС | Южный | [24 empty] | г Санкт-Петербург, тер Фрунзенский, ул Салова, д 57 к 1 |  | Приборы с поддержкой протокола СПОДЭС - Нартис-И300 (СПОДЭС) | 023232054106 |  | 2024-06-19 |  |  |  | 80 | 1 | [6 empty] | 17 | Высокий уровень доступа (HLS) | 0000000100000001 | 10.220.252.168:4001 |  |  |  | Двухзонный тариф | ~522ФЗ/~Существующие ТУ/~23-38254/~КС/~Южный РЭС/г Санкт-Петербург, тер Фрунзенский, ул Салова, д 57 к 1 | ООО Невский контур №78010000006642
1848 | КС | Правобережный | [24 empty] | г Санкт-Петербург, тер Красногвардейский, Рябовское шоссе, д 101 литера А |  | Приборы с поддержкой протокола СПОДЭС - Нартис-И300 (СПОДЭС) | 023232054822 |  | 2024-06-27 |  |  |  | 40 | 1 | [6 empty] | 17 | Высокий уровень доступа (HLS) | 0000000100000001 | 10.223.182.190:4001 |  |  |  | Двухзонный тариф | ~522ФЗ/~Существующие ТУ/~23-38254/~КС/~Правобережный РЭС/г Санкт-Петербург, тер Красногвардейский, Рябовское шоссе, д 101 литера А | Акционерное общество ИКС 5 Недвижимость, магазин Пятерочка №699 №78020000022297
1849 | КС | Центральный | [24 empty] | г Санкт-Петербург, тер Центральный, ул Итальянская, д 13 |  | Приборы с поддержкой протокола СПОДЭС - Нартис-И300 (СПОДЭС) | 023232055356 |  | 2024-06-26 |  |  |  | 100 | 1 | [6 empty] | 17 | Высокий уровень доступа (HLS) | 0000000100000001 | 10.223.45.153:4001 |  |  |  | Двухзонный тариф | ~522ФЗ/~Существующие ТУ/~23-38254/~КС/~Центральный РЭС/г Санкт-Петербург, тер Центральный, ул Итальянская, д 13 | Санкт-Петербургский театр музыкальной комедии, театр муз. комедии №78130000024187
1850 | КС | Центральный | [24 empty] | г Санкт-Петербург, тер Центральный, ул Итальянская, д 13 |  | Приборы с поддержкой протокола СПОДЭС - Нартис-И300 (СПОДЭС) | 023232055436 |  | 2024-06-26 |  |  |  | 100 | 1 | [6 empty] | 17 | Высокий уровень доступа (HLS) | 0000000100000001 | 10.223.47.19:4001 |  |  |  | Двухзонный тариф | ~522ФЗ/~Существующие ТУ/~23-38254/~КС/~Центральный РЭС/г Санкт-Петербург, тер Центральный, ул Итальянская, д 13 | Санкт-Петербургский театр музыкальной комедии, театр муз. комедии №78130000024187 (1)
1851 | ЮЭС | Колпинский | [24 empty] | г Санкт-Петербург, тер Колпинский, г Колпино, Сапёрный пер, д 3 литера А |  | Приборы с поддержкой протокола СПОДЭС - Нартис-И300 (СПОДЭС) | 023232055517 |  | 2024-06-27 |  |  |  | 120 | 1 | [6 empty] | 17 | Высокий уровень доступа (HLS) | 0000000100000001 | 10.223.104.95:4001 |  |  |  | Двухзонный тариф | ~522ФЗ/~Существующие ТУ/~23-38254/~ЮЭС/~Колпинский РЭС/г Санкт-Петербург, тер Колпинский, г Колпино, Сапёрный пер, д 3 литера А | ООО ДиКом, производство, ввод 1 №78240000240010
1852 | КС | Южный | [24 empty] | г Санкт-Петербург, тер Фрунзенский, ул Салова, д 57 к 1 |  | Приборы с поддержкой протокола СПОДЭС - Нартис-И300 (СПОДЭС) | 023232055825 |  | 2024-06-19 |  |  |  | 80 | 1 | [6 empty] | 17 | Высокий уровень доступа (HLS) | 0000000100000001 | 10.220.252.165:4001 |  |  |  | Двухзонный тариф | ~522ФЗ/~Существующие ТУ/~23-38254/~КС/~Южный РЭС/г Санкт-Петербург, тер Фрунзенский, ул Салова, д 57 к 1 | ООО Невский контур №78010000006642 (1)
1853 | КС | Центральный | [24 empty] | г Санкт-Петербург, тер Центральный, ул Итальянская, д 13 |  | Приборы с поддержкой протокола СПОДЭС - Нартис-И300 (СПОДЭС) | 023232055963 |  | 2024-06-26 |  |  |  | 15 | 1 | [6 empty] | 17 | Высокий уровень доступа (HLS) | 0000000100000001 | 10.223.46.236:4001 |  |  |  | Двухзонный тариф | ~522ФЗ/~Существующие ТУ/~23-38254/~КС/~Центральный РЭС/г Санкт-Петербург, тер Центральный, ул Итальянская, д 13 | Санкт-Петербургский театр музыкальной комедии, театр муз. комедии №78130000024187 (2)
1854 | КС | Правобережный | [24 empty] | г Санкт-Петербург, тер Красногвардейский, пр-кт Ударников, д 30 к 3 литера А |  | Приборы с поддержкой протокола СПОДЭС - Нартис-И300 (СПОДЭС) | 023232055996 |  | 2024-06-29 |  |  |  | 40 | 1 | [6 empty] | 17 | Высокий уровень доступа (HLS) | 0000000100000001 | 10.223.183.243:4001 |  |  |  | Двухзонный тариф | ~522ФЗ/~Существующие ТУ/~23-38254/~КС/~Правобережный РЭС/г Санкт-Петербург, тер Красногвардейский, пр-кт Ударников, д 30 к 3 литера А | ГБДОУ детский сад № 92 Красногвардейского района Санкт-Петербурга, детский сад №78130000030935
1855 | КС | Правобережный | [24 empty] | г Санкт-Петербург, тер Красногвардейский, ул Хасанская, д 5 |  | Приборы с поддержкой протокола СПОДЭС - Нартис-И300 (СПОДЭС) | 023232056488 |  | 2024-06-26 |  |  |  | 6 | 1 | [6 empty] | 17 | Высокий уровень доступа (HLS) | 0000000100000001 | 10.223.183.246:4001 |  |  |  | Двухзонный тариф | ~522ФЗ/~Существующие ТУ/~23-38254/~КС/~Правобережный РЭС/г Санкт-Петербург, тер Красногвардейский, ул Хасанская, д 5 | СПб ГБУ Ленсвет, пункт питания №78020000070000 (6)
1856 | ЮЭС | Колпинский | 171 | [23 empty] | г Санкт-Петербург, тер Колпинский, г Колпино, Сапёрный пер, д 3 литера А |  | Приборы с поддержкой протокола СПОДЭС - Нартис-И300 (СПОДЭС) | 023232056597 |  | 2024-06-27 |  |  |  | 120 | 1 | [6 empty] | 17 | Высокий уровень доступа (HLS) | 0000000100000001 | 10.223.107.98:4001 |  |  |  | Двухзонный тариф | ~522ФЗ/~Существующие ТУ/~23-38254/~ЮЭС/~Колпинский РЭС/г Санкт-Петербург, тер Колпинский, г Колпино, Сапёрный пер, д 3 литера А | ООО ДиКом, производство, ввод 2 №78240000240010
1857 | КС | Правобережный | [24 empty] | г Санкт-Петербург, тер Красногвардейский, пр-кт Ударников, д 30 к 3 литера А |  | Приборы с поддержкой протокола СПОДЭС - Нартис-И300 (СПОДЭС) | 023232056642 |  | 2024-06-29 |  |  |  | 40 | 1 | [6 empty] | 17 | Высокий уровень доступа (HLS) | 0000000100000001 | 10.223.181.156:4001 |  |  |  | Двухзонный тариф | ~522ФЗ/~Существующие ТУ/~23-38254/~КС/~Правобережный РЭС/г Санкт-Петербург, тер Красногвардейский, пр-кт Ударников, д 30 к 3 литера А | ГБДОУ детский сад № 92 Красногвардейского района Санкт-Петербурга, детский сад №78130000030935 (1)
1858 | КС | Невский | [24 empty] | г Санкт-Петербург, тер Фрунзенский, ул Малая Балканская, д 8 |  | Приборы с поддержкой протокола СПОДЭС - Нартис-И300 (СПОДЭС) | 023232057032 |  | 2024-06-26 |  |  |  | 10 | 1 | [6 empty] | 17 | Высокий уровень доступа (HLS) | 0000000100000001 | 10.222.11.4:4001 |  |  |  | Двухзонный тариф | ~522ФЗ/~Существующие ТУ/~23-38254/~КС/~Невский РЭС/г Санкт-Петербург, тер Фрунзенский, ул Малая Балканская, д 8 | СПб ГБУ Ленсвет, пункт питания №78020000070000 (7)
1859 | КС | Невский | [24 empty] | г Санкт-Петербург, тер Фрунзенский, ул Белы Куна, д 16 литера А |  | Приборы с поддержкой протокола СПОДЭС - СЕ307 (СПОДЭС) | 012998196470416 |  | 2024-06-27 |  |  |  | 1 | 1 | [6 empty] | 16 | Высокий уровень доступа (HLS) | 1234567812345678 | 10.223.183.227:10001 |  |  |  | Двухзонный тариф | ~522ФЗ/~Существующие ТУ/~23-38254/~КС/~Невский РЭС/г Санкт-Петербург, тер Фрунзенский, ул Белы Куна, д 16 литера А | ООО А22, ООО А22 №78010000319894
1860 | СЭС | Курортный | [24 empty] | г Санкт-Петербург, тер Приморский, поселок Лисий Нос, ул Морские Дубки, д 29 литера Б |  | Приборы с поддержкой протокола СПОДЭС - Нартис-И100 (СПОДЭС) | 021230186344 |  | 2024-07-02 |  |  |  | 1 | 1 | [6 empty] | 17 | Высокий уровень доступа (HLS) | 0000000100000001 | 10.223.105.212:4001 |  |  |  | Двухзонный тариф | ~522ФЗ/~Существующие ТУ/~23-38254/~СЭС/~Курортный РЭС/г Санкт-Петербург, тер Приморский, поселок Лисий Нос, ул Морские Дубки, д 29 литера Б | №016\01001434
1861 | ЮЭС | Красносельский | [24 empty] | г Санкт-Петербург, тер Красносельский, г Красное Село, пр-кт Красных Командиров, д 24 литера А |  | Приборы с поддержкой протокола СПОДЭС - Нартис-И100 (СПОДЭС) | 021240008825 |  | 2024-07-01 |  |  |  | 1 | 1 | [6 empty] | 17 | Высокий уровень доступа (HLS) | 0000000100000001 | 10.223.49.98:4001 |  |  |  | Двухзонный тариф | ~522ФЗ/~Существующие ТУ/~23-38254/~ЮЭС/~Красносельский РЭС/г Санкт-Петербург, тер Красносельский, г Красное Село, пр-кт Красных Командиров, д 24 литера А | №70800295097
1862 | ЮЭС | Красносельский | [24 empty] | г Санкт-Петербург, тер Красносельский, г Красное Село, тер Дудергоф, пр-кт Двадцать Пятого Октября, д 66 |  | Приборы с поддержкой протокола СПОДЭС - Нартис-И100 (СПОДЭС) | 021240010210 |  | 2024-07-01 |  |  |  | 1 | 1 | [6 empty] | 17 | Высокий уровень доступа (HLS) | 0000000100000001 | 10.223.49.240:4001 |  |  |  | Двухзонный тариф | ~522ФЗ/~Существующие ТУ/~23-38254/~ЮЭС/~Красносельский РЭС/г Санкт-Петербург, тер Красносельский, г Красное Село, тер Дудергоф, пр-кт Двадцать Пятого Октября, д 66 | №708000294280
1863 | СЭС | Курортный | [24 empty] | г Санкт-Петербург, тер Приморский, поселок Лисий Нос, ул Новоцентральная, д 9 |  | Приборы с поддержкой протокола СПОДЭС - Нартис-И100 (СПОДЭС) | 021240011330 |  | 2024-07-01 |  |  |  | 1 | 1 | [6 empty] | 17 | Высокий уровень доступа (HLS) | 0000000100000001 | 10.220.228.84:4001 |  |  |  | Двухзонный тариф | ~522ФЗ/~Существующие ТУ/~23-38254/~СЭС/~Курортный РЭС/г Санкт-Петербург, тер Приморский, поселок Лисий Нос, ул Новоцентральная, д 9 | №016\81001334
1864 | ЮЭС | Пушкинский | [24 empty] | г Санкт-Петербург, тер Пушкинский, г Павловск, тер. СНТ Звездочка, уч 1371 |  | Приборы с поддержкой протокола СПОДЭС - Нартис-И100 (СПОДЭС) | 021240061280 |  | 2024-06-18 |  |  |  | 1 | 1 | [6 empty] | 17 | Высокий уровень доступа (HLS) | 0000000100000001 | 10.222.239.9:4001 |  |  |  | Двухзонный тариф | ~522ФЗ/~Существующие ТУ/~23-38254/~ЮЭС/~Пушкинский РЭС/г Санкт-Петербург, тер Пушкинский, г Павловск, тер. СНТ Звездочка, уч 1371 | №4803732
1865 | ЮЭС | Пушкинский | [24 empty] | г Санкт-Петербург, тер Пушкинский, г Павловск, тер. СНТ Звездочка, уч 1423 стр 2 |  | Приборы с поддержкой протокола СПОДЭС - Нартис-И100 (СПОДЭС) | 021240062377 |  | 2024-06-18 |  |  |  | 1 | 1 | [6 empty] | 17 | Высокий уровень доступа (HLS) | 0000000100000001 | 10.222.240.240:4001 |  |  |  | Двухзонный тариф | ~522ФЗ/~Существующие ТУ/~23-38254/~ЮЭС/~Пушкинский РЭС/г Санкт-Петербург, тер Пушкинский, г Павловск, тер. СНТ Звездочка, уч 1423 стр 2 | №4803282
1866 | ЮЭС | Пушкинский | [24 empty] | г Санкт-Петербург, тер Пушкинский, г Павловск, тер. СНТ Звездочка, уч 1150 |  | Приборы с поддержкой протокола СПОДЭС - Нартис-И100 (СПОДЭС) | 021240062384 |  | 2024-06-25 |  |  |  | 1 | 1 | [6 empty] | 17 | Высокий уровень доступа (HLS) | 0000000100000001 | 10.222.239.60:4001 |  |  |  | Двухзонный тариф | ~522ФЗ/~Существующие ТУ/~23-38254/~ЮЭС/~Пушкинский РЭС/г Санкт-Петербург, тер Пушкинский, г Павловск, тер. СНТ Звездочка, уч 1150 | №4803730
1867 | ЮЭС | Пушкинский | [24 empty] | г Санкт-Петербург, тер Пушкинский, г Пушкин, тер Павловск-2, ул Парковая, д 8 |  | Приборы с поддержкой протокола СПОДЭС - Нартис-И100 (СПОДЭС) | 021240064538 |  | 2024-06-27 |  |  |  | 1 | 1 | [6 empty] | 17 | Высокий уровень доступа (HLS) | 0000000100000001 | 10.223.157.149:4001 |  |  |  | Двухзонный тариф | ~522ФЗ/~Существующие ТУ/~23-38254/~ЮЭС/~Пушкинский РЭС/г Санкт-Петербург, тер Пушкинский, г Пушкин, тер Павловск-2, ул Парковая, д 8 | №2699132
1868 | ЮЭС | Петродворцовый | [24 empty] | г Санкт-Петербург, тер Пушкинский, г Пушкин, тер Новосёлки, ул Ломоносова, д 28 |  | Приборы с поддержкой протокола СПОДЭС - Нартис-И100 (СПОДЭС) | 021240065824 |  | 2024-06-27 |  |  |  | 1 | 1 | [6 empty] | 17 | Высокий уровень доступа (HLS) | 0000000100000001 | 10.223.169.26:4001 |  |  |  | Двухзонный тариф | ~522ФЗ/~Существующие ТУ/~23-38254/~ЮЭС/~Петродворцовый РЭС/г Санкт-Петербург, тер Пушкинский, г Пушкин, тер Новосёлки, ул Ломоносова, д 28 | №2696447
1869 | ЮЭС | Пушкинский | [24 empty] | г Санкт-Петербург, тер Пушкинский, г Павловск, тер. СНТ Звездочка, уч 587 |  | Приборы с поддержкой протокола СПОДЭС - Нартис-И100 (СПОДЭС) | 021240065896 |  | 2024-06-21 |  |  |  | 1 | 1 | [6 empty] | 17 | Высокий уровень доступа (HLS) | 0000000100000001 | 10.222.240.238:4001 |  |  |  | Двухзонный тариф | ~522ФЗ/~Существующие ТУ/~23-38254/~ЮЭС/~Пушкинский РЭС/г Санкт-Петербург, тер Пушкинский, г Павловск, тер. СНТ Звездочка, уч 587 | №4803779
1870 | ЮЭС | Пушкинский | [24 empty] | г Санкт-Петербург, тер Пушкинский, г Пушкин, тер Новая Деревня, ул 6-я Советская, д 16 |  | Приборы с поддержкой протокола СПОДЭС - Нартис-И100 (СПОДЭС) | 021240065941 |  | 2024-06-27 |  |  |  | 1 | 1 | [6 empty] | 17 | Высокий уровень доступа (HLS) | 0000000100000001 | 10.223.157.151:4001 |  |  |  | Двухзонный тариф | ~522ФЗ/~Существующие ТУ/~23-38254/~ЮЭС/~Пушкинский РЭС/г Санкт-Петербург, тер Пушкинский, г Пушкин, тер Новая Деревня, ул 6-я Советская, д 16 | №2699145
1871 | СЭС | Песочинский | [24 empty] | г Санкт-Петербург, тер Выборгский, поселок Парголово, тер. СНТ Климовец, ул Рябиновая, д 89 литера А |  | Приборы с поддержкой протокола СПОДЭС - Нартис-И100 (СПОДЭС) | 021240066018 |  | 2024-07-02 |  |  |  | 1 | 1 | [6 empty] | 17 | Высокий уровень доступа (HLS) | 0000000100000001 | 10.223.104.168:4001 |  |  |  | Двухзонный тариф | ~522ФЗ/~Существующие ТУ/~23-38254/~СЭС/~Песочинский РЭС/г Санкт-Петербург, тер Выборгский, поселок Парголово, тер. СНТ Климовец, ул Рябиновая, д 89 литера А | №018\00036102
1872 | ЮЭС | Пушкинский | [24 empty] | г Санкт-Петербург, тер Пушкинский, г Павловск, тер. СНТ Звездочка, уч 827 |  | Приборы с поддержкой протокола СПОДЭС - Нартис-И100 (СПОДЭС) | 021240066105 |  | 2024-06-25 |  |  |  | 1 | 1 | [6 empty] | 17 | Высокий уровень доступа (HLS) | 0000000100000001 | 10.222.240.97:4001 |  |  |  | Двухзонный тариф | ~522ФЗ/~Существующие ТУ/~23-38254/~ЮЭС/~Пушкинский РЭС/г Санкт-Петербург, тер Пушкинский, г Павловск, тер. СНТ Звездочка, уч 827 | №4803727
1873 | ЮЭС | Пушкинский | [24 empty] | г Санкт-Петербург, тер Пушкинский, г Павловск, тер. СНТ Звездочка, уч 1369 |  | Приборы с поддержкой протокола СПОДЭС - Нартис-И100 (СПОДЭС) | 021240066111 |  | 2024-06-18 |  |  |  | 1 | 1 | [6 empty] | 17 | Высокий уровень доступа (HLS) | 0000000100000001 | 10.222.239.0:4001 |  |  |  | Двухзонный тариф | ~522ФЗ/~Существующие ТУ/~23-38254/~ЮЭС/~Пушкинский РЭС/г Санкт-Петербург, тер Пушкинский, г Павловск, тер. СНТ Звездочка, уч 1369 | №4803927
1874 | ЮЭС | Пушкинский | [24 empty] | г Санкт-Петербург, тер Пушкинский, г Павловск, тер. СНТ Звездочка, уч 1082 |  | Приборы с поддержкой протокола СПОДЭС - Нартис-И100 (СПОДЭС) | 021240066356 |  | 2024-06-18 |  |  |  | 1 | 1 | [6 empty] | 17 | Высокий уровень доступа (HLS) | 0000000100000001 | 10.222.239.3:4001 |  |  |  | Двухзонный тариф | ~522ФЗ/~Существующие ТУ/~23-38254/~ЮЭС/~Пушкинский РЭС/г Санкт-Петербург, тер Пушкинский, г Павловск, тер. СНТ Звездочка, уч 1082 | №4803624
1875 | СЭС | Курортный | [24 empty] | г Санкт-Петербург, тер Приморский, поселок Лисий Нос, ул Морские Дубки, д 16 |  | Приборы с поддержкой протокола СПОДЭС - Нартис-И300 (СПОДЭС) | 023230020906 |  | 2024-07-02 |  |  |  | 1 | 1 | [6 empty] | 17 | Высокий уровень доступа (HLS) | 0000000100000001 | 10.222.16.125:4001 |  |  |  | Двухзонный тариф | ~522ФЗ/~Существующие ТУ/~23-38254/~СЭС/~Курортный РЭС/г Санкт-Петербург, тер Приморский, поселок Лисий Нос, ул Морские Дубки, д 16 | №016\01001290
1876 | СЭС | Курортный | [24 empty] | г Санкт-Петербург, тер Приморский, поселок Лисий Нос, ул Глухариная, д 33 |  | Приборы с поддержкой протокола СПОДЭС - Нартис-И300 (СПОДЭС) | 023230020949 |  | 2024-07-02 |  |  |  | 1 | 1 | [6 empty] | 17 | Высокий уровень доступа (HLS) | 0000000100000001 | 10.222.16.126:4001 |  |  |  | Двухзонный тариф | ~522ФЗ/~Существующие ТУ/~23-38254/~СЭС/~Курортный РЭС/г Санкт-Петербург, тер Приморский, поселок Лисий Нос, ул Глухариная, д 33 | №016\01000543
1877 | СЭС | Песочинский | [24 empty] | г Санкт-Петербург, тер Выборгский, поселок Парголово, тер. СНТ Климовец, ул Северная, д 127 литера А |  | Приборы с поддержкой протокола СПОДЭС - Нартис-И300 (СПОДЭС) | 023230021074 |  | 2024-07-02 |  |  |  | 1 | 1 | [6 empty] | 17 | Высокий уровень доступа (HLS) | 0000000100000001 | 10.223.104.169:4001 |  |  |  | Двухзонный тариф | ~522ФЗ/~Существующие ТУ/~23-38254/~СЭС/~Песочинский РЭС/г Санкт-Петербург, тер Выборгский, поселок Парголово, тер. СНТ Климовец, ул Северная, д 127 литера А | №018\00049479
1878 | КС | Центральный | [24 empty] | г Санкт-Петербург, тер Адмиралтейский, Московский пр-кт, д 28 |  | Приборы с поддержкой протокола СПОДЭС - Нартис-И300 (СПОДЭС) | 023230024251 |  | 2024-06-27 |  |  |  | 30 | 1 | [6 empty] | 17 | Высокий уровень доступа (HLS) | 0000000100000001 | 10.221.231.6:4001 |  |  |  | Двухзонный тариф | ~522ФЗ/~Существующие ТУ/~23-38254/~КС/~Центральный РЭС/г Санкт-Петербург, тер Адмиралтейский, Московский пр-кт, д 28 | ГУП ПЕТЕРБУРГСКИЙ МЕТРОПОЛИТЕН, СТП17ф212-203/1203 Девяткино №78010000002767
1879 | СЭС | Курортный | [24 empty] | г Санкт-Петербург, тер Приморский, ул 3-я Конная Лахта, д 37 |  | Приборы с поддержкой протокола СПОДЭС - Нартис-И300 (СПОДЭС) | 023230025318 |  | 2024-07-02 |  |  |  | 1 | 1 | [6 empty] | 17 | Высокий уровень доступа (HLS) | 0000000100000001 | 10.223.107.4:4001 |  |  |  | Двухзонный тариф | ~522ФЗ/~Существующие ТУ/~23-38254/~СЭС/~Курортный РЭС/г Санкт-Петербург, тер Приморский, ул 3-я Конная Лахта, д 37 | №016\00600282
1880 | ЮЭС | Пушкинский | [24 empty] | г Санкт-Петербург, тер Пушкинский, г Павловск, тер. СНТ Звездочка, уч 1441 |  | Приборы с поддержкой протокола СПОДЭС - Нартис-И300 (СПОДЭС) | 023230079553 |  | 2024-06-18 |  |  |  | 1 | 1 | [6 empty] | 17 | Высокий уровень доступа (HLS) | 0000000100000001 | 10.222.6.197:4001 |  |  |  | Двухзонный тариф | ~522ФЗ/~Существующие ТУ/~23-38254/~ЮЭС/~Пушкинский РЭС/г Санкт-Петербург, тер Пушкинский, г Павловск, тер. СНТ Звездочка, уч 1441 | №4803257
1881 | ЮЭС | Пушкинский | [24 empty] | г Санкт-Петербург, тер Пушкинский, г Павловск, тер. СНТ Звездочка, уч 1432 |  | Приборы с поддержкой протокола СПОДЭС - Нартис-И300 (СПОДЭС) | 023230176242 | [5 empty] | 1 | 1 | [6 empty] | 17 | Высокий уровень доступа (HLS) | 0000000100000001 | 10.222.6.241:4001 |  |  |  | Двухзонный тариф | ~522ФЗ/~Существующие ТУ/~23-38254/~ЮЭС/~Пушкинский РЭС/г Санкт-Петербург, тер Пушкинский, г Павловск, тер. СНТ Звездочка, уч 1432 | №4803281
1882 | КС | Южный | [24 empty] | г Санкт-Петербург, тер Московский, Новоизмайловский пр-кт, д 29 литера А |  | Приборы с поддержкой протокола СПОДЭС - Нартис-И300 (СПОДЭС) | 023232053378 |  | 2024-06-28 |  |  |  | 30 | 1 | [6 empty] | 17 | Высокий уровень доступа (HLS) | 0000000100000001 | 10.223.46.88:4001 |  |  |  | Двухзонный тариф | ~522ФЗ/~Существующие ТУ/~23-38254/~КС/~Южный РЭС/г Санкт-Петербург, тер Московский, Новоизмайловский пр-кт, д 29 литера А | СПБ ГБУЗ ГП-75, поликлиника №78130000022643
1883 | ЮЭС | Колпинский | 28 | [23 empty] | г Санкт-Петербург, тер Колпинский, г Колпино, Заводской пр-кт, д 1 литера А |  | Приборы с поддержкой протокола СПОДЭС - Нартис-И300 (СПОДЭС) | 023232053624 |  | 2024-06-26 |  |  |  | 200 | 1 | [6 empty] | 17 | Высокий уровень доступа (HLS) | 0000000100000001 | 10.223.106.27:4001 |  |  |  | Двухзонный тариф | ~522ФЗ/~Существующие ТУ/~23-38254/~ЮЭС/~Колпинский РЭС/г Санкт-Петербург, тер Колпинский, г Колпино, Заводской пр-кт, д 1 литера А | Санкт-Петербургское государственное бюджетное учреждение здравоохранения Детская городская больница № 22, Больница, ввод 1 №78240000240214
1884 | КС | Центральный | [24 empty] | г Санкт-Петербург, тер Центральный, Невский пр-кт, д 160 литера А |  | Приборы с поддержкой протокола СПОДЭС - Нартис-И300 (СПОДЭС) | 023232053934 |  | 2024-07-01 |  |  |  | 10 | 1 | [6 empty] | 17 | Высокий уровень доступа (HLS) | 0000000100000001 | 10.223.137.142:4001 |  |  |  | Двухзонный тариф | ~522ФЗ/~Существующие ТУ/~23-38254/~КС/~Центральный РЭС/г Санкт-Петербург, тер Центральный, Невский пр-кт, д 160 литера А | ПАО Промсвязьбанк, нежилое помещение №78010000031341
1885 | ЮЭС | Петродворцовый | [24 empty] | г Санкт-Петербург, тер Петродворцовый, г Петергоф, ул Шахматова, д 10 к 1 литера А |  | Приборы с поддержкой протокола СПОДЭС - Нартис-И300 (СПОДЭС) | 023232053988 |  | 2024-06-27 |  |  |  | 40 | 1 | [6 empty] | 17 | Высокий уровень доступа (HLS) | 0000000100000001 | 10.222.241.55:4001 |  |  |  | Двухзонный тариф | ~522ФЗ/~Существующие ТУ/~23-38254/~ЮЭС/~Петродворцовый РЭС/г Санкт-Петербург, тер Петродворцовый, г Петергоф, ул Шахматова, д 10 к 1 литера А | ГБОУ СОШ № 567 ПЕТРОДВОРЦОВОГО РАЙОНА САНКТ-ПЕТЕРБУРГА №782300002306290000
1886 | КС | Центральный | [24 empty] | г Санкт-Петербург, тер Адмиралтейский, Рижский пр-кт, д 41 литера А, Б, В, Г, М, К |  | Приборы с поддержкой протокола СПОДЭС - Нартис-И300 (СПОДЭС) | 023232054033 |  | 2024-06-04 |  |  |  | 60 | 1 | [6 empty] | 17 | Высокий уровень доступа (HLS) | 0000000100000001 | 10.221.230.210:4001 |  |  |  | Двухзонный тариф | ~522ФЗ/~Существующие ТУ/~23-38254/~КС/~Центральный РЭС/г Санкт-Петербург, тер Адмиралтейский, Рижский пр-кт, д 41 литера А, Б, В, Г, М, К | ООО ЭнергоРОК-1, ООО Бриг №78010000002443 (3)
1887 | КС | Центральный | [24 empty] | г Санкт-Петербург, тер Адмиралтейский, Рижский пр-кт, д 41 литера А, Б, В, Г, М, К |  | Приборы с поддержкой протокола СПОДЭС - Нартис-И300 (СПОДЭС) | 023232054035 |  | 2024-06-04 |  |  |  | 60 | 1 | [6 empty] | 17 | Высокий уровень доступа (HLS) | 0000000100000001 | 10.221.230.211:4001 |  |  |  | Двухзонный тариф | ~522ФЗ/~Существующие ТУ/~23-38254/~КС/~Центральный РЭС/г Санкт-Петербург, тер Адмиралтейский, Рижский пр-кт, д 41 литера А, Б, В, Г, М, К | ООО ЭнергоРОК-1, ООО Бриг №78010000002443 (2)
1888 | ЮЭС | Петродворцовый | [24 empty] | г Санкт-Петербург, тер Петродворцовый, г Петергоф, ул Шахматова, д 10 к 1 литера А |  | Приборы с поддержкой протокола СПОДЭС - Нартис-И300 (СПОДЭС) | 023232054467 |  | 2024-06-27 |  |  |  | 40 | 1 | [6 empty] | 17 | Высокий уровень доступа (HLS) | 0000000100000001 | 10.222.239.119:4001 |  |  |  | Двухзонный тариф | ~522ФЗ/~Существующие ТУ/~23-38254/~ЮЭС/~Петродворцовый РЭС/г Санкт-Петербург, тер Петродворцовый, г Петергоф, ул Шахматова, д 10 к 1 литера А | ГБОУ СОШ № 567 ПЕТРОДВОРЦОВОГО РАЙОНА САНКТ-ПЕТЕРБУРГА №782300002306290000 (1)
1889 | ЮЭС | Колпинский | 28 | [23 empty] | г Санкт-Петербург, тер Колпинский, г Колпино, Заводской пр-кт, д 1 литера А |  | Приборы с поддержкой протокола СПОДЭС - Нартис-И300 (СПОДЭС) | 023232054753 |  | 2024-06-26 |  |  |  | 200 | 1 | [6 empty] | 17 | Высокий уровень доступа (HLS) | 0000000100000001 | 10.223.105.133:4001 |  |  |  | Двухзонный тариф | ~522ФЗ/~Существующие ТУ/~23-38254/~ЮЭС/~Колпинский РЭС/г Санкт-Петербург, тер Колпинский, г Колпино, Заводской пр-кт, д 1 литера А | Санкт-Петербургское государственное бюджетное учреждение здравоохранения Детская городская больница № 22, Больница, ввод 2 №78240000240214
1890 | КС | Центральный | [24 empty] | г Санкт-Петербург, тер Центральный, Суворовский пр-кт, д 18 |  | Приборы с поддержкой протокола СПОДЭС - Нартис-И300 (СПОДЭС) | 023232055120 |  | 2024-06-15 |  |  |  | 200 | 1 | [6 empty] | 17 | Высокий уровень доступа (HLS) | 0000000100000001 | 10.222.9.73:4001 |  |  |  | Двухзонный тариф | ~522ФЗ/~Существующие ТУ/~23-38254/~КС/~Центральный РЭС/г Санкт-Петербург, тер Центральный, Суворовский пр-кт, д 18 | АО НЕВАЛЬ, ГОСТИНИЦА №78010000012206
1891 | КС | Центральный | [24 empty] | г Санкт-Петербург, тер Центральный, Суворовский пр-кт, д 18 |  | Приборы с поддержкой протокола СПОДЭС - Нартис-И300 (СПОДЭС) | 023232055121 |  | 2024-06-15 |  |  |  | 200 | 1 | [6 empty] | 17 | Высокий уровень доступа (HLS) | 0000000100000001 | 10.222.9.74:4001 |  |  |  | Двухзонный тариф | ~522ФЗ/~Существующие ТУ/~23-38254/~КС/~Центральный РЭС/г Санкт-Петербург, тер Центральный, Суворовский пр-кт, д 18 | АО НЕВАЛЬ, ГОСТИНИЦА №78010000012206 (1)
1892 | КС | Центральный | [24 empty] | г Санкт-Петербург, тер Адмиралтейский, Спасский пер, д 14-35 литера А |  | Приборы с поддержкой протокола СПОДЭС - Нартис-И300 (СПОДЭС) | 023232055147 |  | 2024-06-29 |  |  |  | 15 | 1 | [6 empty] | 17 | Высокий уровень доступа (HLS) | 0000000100000001 | 10.223.135.112:4001 |  |  |  | Двухзонный тариф | ~522ФЗ/~Существующие ТУ/~23-38254/~КС/~Центральный РЭС/г Санкт-Петербург, тер Адмиралтейский, Спасский пер, д 14-35 литера А | ОБЩЕСТВО С ОГРАНИЧЕННОЙ ОТВЕТСТВЕННОСТЬЮ КЛИНИКА ПЛАСТИЧЕСКОЙ И ЭСТЕТИЧЕСКОЙ ХИРУРГИИ №78020000058127
1893 | КС | Юго-Западный | [24 empty] | г Санкт-Петербург, тер Кировский, Михайловский пер, д 4 литера А |  | Приборы с поддержкой протокола СПОДЭС - Нартис-И300 (СПОДЭС) | 023232055313 |  | 2024-07-01 |  |  |  | 60 | 1 | [6 empty] | 17 | Высокий уровень доступа (HLS) | 0000000100000001 | 10.223.138.176:4001 |  |  |  | Двухзонный тариф | ~522ФЗ/~Существующие ТУ/~23-38254/~КС/~Юго-Западный РЭС/г Санкт-Петербург, тер Кировский, Михайловский пер, д 4 литера А | АО Фирма Невская сушка №78010000000687
1894 | КС | Центральный | [24 empty] | г Санкт-Петербург, тер Центральный, ул Большая Московская, д 18 литера А |  | Приборы с поддержкой протокола СПОДЭС - Нартис-И300 (СПОДЭС) | 023232056173 |  | 2024-06-30 |  |  |  | 30 | 1 | [6 empty] | 17 | Высокий уровень доступа (HLS) | 0000000100000001 | 10.223.138.175:4001 |  |  |  | Двухзонный тариф | ~522ФЗ/~Существующие ТУ/~23-38254/~КС/~Центральный РЭС/г Санкт-Петербург, тер Центральный, ул Большая Московская, д 18 литера А | ООО Услуга-2, нежилое помещение №78020000024423
1895 | КС | Центральный | [24 empty] | г Санкт-Петербург, тер Центральный, Литейный пр-кт, д 4 литера Б |  | Приборы с поддержкой протокола СПОДЭС - Нартис-И300 (СПОДЭС) | 023232056398 |  | 2024-06-27 |  |  |  | 30 | 1 | [6 empty] | 17 | Высокий уровень доступа (HLS) | 0000000100000001 | 10.223.45.155:4001 |  |  |  | Двухзонный тариф | ~522ФЗ/~Существующие ТУ/~23-38254/~КС/~Центральный РЭС/г Санкт-Петербург, тер Центральный, Литейный пр-кт, д 4 литера Б | ФКУ ЦХиСО ГУ МВД России по г. Санкт-Петербургу и Ленинградской области, офис №78130000014542
1896 | КС | Центральный | [24 empty] | г Санкт-Петербург, тер Центральный, Невский пр-кт, д 160 литера А |  | Приборы с поддержкой протокола СПОДЭС - Нартис-И300 (СПОДЭС) | 023232056451 |  | 2024-07-01 |  |  |  | 10 | 1 | [6 empty] | 17 | Высокий уровень доступа (HLS) | 0000000100000001 | 10.223.135.113:4001 |  |  |  | Двухзонный тариф | ~522ФЗ/~Существующие ТУ/~23-38254/~КС/~Центральный РЭС/г Санкт-Петербург, тер Центральный, Невский пр-кт, д 160 литера А | ПАО Промсвязьбанк, нежилое помещение №78010000031341 (1)
1897 | КС | Юго-Западный | [24 empty] | г Санкт-Петербург, тер Кировский, пр-кт Ветеранов, д 76 литера А |  | Приборы с поддержкой протокола СПОДЭС - Нартис-И300 (СПОДЭС) | 023232056457 |  | 2024-06-28 |  |  |  | 15 | 1 | [6 empty] | 17 | Высокий уровень доступа (HLS) | 0000000100000001 | 10.223.137.141:4001 |  |  |  | Двухзонный тариф | ~522ФЗ/~Существующие ТУ/~23-38254/~КС/~Юго-Западный РЭС/г Санкт-Петербург, тер Кировский, пр-кт Ветеранов, д 76 литера А | ООО НЬЮКОМБО, нежилое помещение №78020000022300
1898 | КС | Центральный | [24 empty] | г Санкт-Петербург, тер Центральный, Невский пр-кт, д 30-16 |  | Приборы с поддержкой протокола СПОДЭС - Нартис-И300 (СПОДЭС) | 023232056458 |  | 2024-06-27 |  |  |  | 30 | 1 | [6 empty] | 17 | Высокий уровень доступа (HLS) | 0000000100000001 | 10.223.45.26:4001 |  |  |  | Двухзонный тариф | ~522ФЗ/~Существующие ТУ/~23-38254/~КС/~Центральный РЭС/г Санкт-Петербург, тер Центральный, Невский пр-кт, д 30-16 | Санкт-Петербургская филармония им. Д.Д. Шостаковича, малый зал филармонии №78130000014169
1899 | КС | Центральный | [24 empty] | г Санкт-Петербург, тер Центральный, Невский пр-кт, д 30-16 |  | Приборы с поддержкой протокола СПОДЭС - Нартис-И300 (СПОДЭС) | 023232056462 |  | 2024-06-27 |  |  |  | 30 | 1 | [6 empty] | 17 | Высокий уровень доступа (HLS) | 0000000100000001 | 10.223.45.232:4001 |  |  |  | Двухзонный тариф | ~522ФЗ/~Существующие ТУ/~23-38254/~КС/~Центральный РЭС/г Санкт-Петербург, тер Центральный, Невский пр-кт, д 30-16 | Санкт-Петербургская филармония им. Д.Д. Шостаковича, малый зал филармонии №78130000014169 (1)
1900 | КС | Южный | [24 empty] | г Санкт-Петербург, тер Московский, ул Смоленская, д 9 литера А |  | Приборы с поддержкой протокола СПОДЭС - Нартис-И300 (СПОДЭС) | 023232056787 |  | 2024-06-28 |  |  |  | 120 | 1 | [6 empty] | 17 | Высокий уровень доступа (HLS) | 0000000100000001 | 10.223.135.111:4001 |  |  |  | Двухзонный тариф | ~522ФЗ/~Существующие ТУ/~23-38254/~КС/~Южный РЭС/г Санкт-Петербург, тер Московский, ул Смоленская, д 9 литера А | ООО Бизнес-инвест №78010000005422
1901 | КС | Южный | [24 empty] | г Санкт-Петербург, тер Московский, Новоизмайловский пр-кт, д 29 литера А |  | Приборы с поддержкой протокола СПОДЭС - Нартис-И300 (СПОДЭС) | 023232056924 |  | 2024-06-28 |  |  |  | 30 | 1 | [6 empty] | 17 | Высокий уровень доступа (HLS) | 0000000100000001 | 10.223.46.235:4001 |  |  |  | Двухзонный тариф | ~522ФЗ/~Существующие ТУ/~23-38254/~КС/~Южный РЭС/г Санкт-Петербург, тер Московский, Новоизмайловский пр-кт, д 29 литера А | СПБ ГБУЗ ГП-75, поликлиника №78130000022643 (1)
1902 | КС | Северный | [24 empty] | г Санкт-Петербург, тер Калининский, ул Черкасова, д 3 литера А |  | Приборы с поддержкой протокола СПОДЭС - СЕ207 (СПОДЭС) | 013000195242119 |  | 2024-06-27 |  |  |  | 1 | 1 | [6 empty] | 16 | Высокий уровень доступа (HLS) | 1234567812345678 | 10.223.183.240:10001 |  |  |  | Двухзонный тариф | ~522ФЗ/~Существующие ТУ/~23-38254/~КС/~Северный РЭС/г Санкт-Петербург, тер Калининский, ул Черкасова, д 3 литера А | ПЕТЕРБУРГГАЗ ООО, УЭХЗ №78020000029687
1903 | ЮЭС | Красносельский | [24 empty] | г Санкт-Петербург, тер Пушкинский, г Пушкин, тер. СНТ Дони, д 242а |  | Приборы с поддержкой протокола СПОДЭС - Нартис-И100 (СПОДЭС) | 021230045459 |  | 2024-06-27 |  |  |  | 1 | 1 | [6 empty] | 17 | Высокий уровень доступа (HLS) | 0000000100000001 | 10.223.141.205:4001 |  |  |  | Двухзонный тариф | ~522ФЗ/~Существующие ТУ/~23-38254/~ЮЭС/~Красносельский РЭС/г Санкт-Петербург, тер Пушкинский, г Пушкин, тер. СНТ Дони, д 242а | №025\00265726
1904 | ЮЭС | Красносельский | [24 empty] | г Санкт-Петербург, тер Пушкинский, г Пушкин, тер. СНТ Дони, д 288 |  | Приборы с поддержкой протокола СПОДЭС - Нартис-И100 (СПОДЭС) | 021230045499 |  | 2024-06-27 |  |  |  | 1 | 1 | [6 empty] | 17 | Высокий уровень доступа (HLS) | 0000000100000001 | 10.223.140.155:4001 |  |  |  | Двухзонный тариф | ~522ФЗ/~Существующие ТУ/~23-38254/~ЮЭС/~Красносельский РЭС/г Санкт-Петербург, тер Пушкинский, г Пушкин, тер. СНТ Дони, д 288 | №025\00265659
1905 | ЮЭС | Красносельский | [24 empty] | г Санкт-Петербург, тер Пушкинский, г Пушкин, тер. СНТ Дони, д 309 |  | Приборы с поддержкой протокола СПОДЭС - Нартис-И100 (СПОДЭС) | 021230047697 |  | 2024-06-27 |  |  |  | 1 | 1 | [6 empty] | 17 | Высокий уровень доступа (HLS) | 0000000100000001 | 10.223.140.7:4001 |  |  |  | Двухзонный тариф | ~522ФЗ/~Существующие ТУ/~23-38254/~ЮЭС/~Красносельский РЭС/г Санкт-Петербург, тер Пушкинский, г Пушкин, тер. СНТ Дони, д 309 | №025\00265719
1906 | ЮЭС | Петродворцовый | [24 empty] | г Санкт-Петербург, тер Петродворцовый, г Ломоносов, ул Кипренского, д 13 |  | Приборы с поддержкой протокола СПОДЭС - Нартис-И100 (СПОДЭС) | 021230067769 |  | 2024-07-02 |  |  |  | 1 | 1 | [6 empty] | 17 | Высокий уровень доступа (HLS) | 0000000100000001 | 10.222.61.56:4001 |  |  |  | Двухзонный тариф | ~522ФЗ/~Существующие ТУ/~23-38254/~ЮЭС/~Петродворцовый РЭС/г Санкт-Петербург, тер Петродворцовый, г Ломоносов, ул Кипренского, д 13 | №2800932
1907 | ЮЭС | Пушкинский | [24 empty] | г Санкт-Петербург, тер Пушкинский, г Пушкин, тер Новосёлки, ул Гражданская, д 8 |  | Приборы с поддержкой протокола СПОДЭС - Нартис-И100 (СПОДЭС) | 021230070675 |  | 2024-06-27 |  |  |  | 1 | 1 | [6 empty] | 17 | Высокий уровень доступа (HLS) | 0000000100000001 | 10.223.167.129:4001 |  |  |  | Двухзонный тариф | ~522ФЗ/~Существующие ТУ/~23-38254/~ЮЭС/~Пушкинский РЭС/г Санкт-Петербург, тер Пушкинский, г Пушкин, тер Новосёлки, ул Гражданская, д 8 | №2698657
1908 | СЭС | Курортный | [24 empty] | г Санкт-Петербург, тер Курортный, г Сестрорецк, ул Воскова, д 6 литера А |  | Приборы с поддержкой протокола СПОДЭС - Нартис-И100 (СПОДЭС) | 021232023414 |  | 2024-07-04 |  |  |  | 1 | 1 | [6 empty] | 17 | Высокий уровень доступа (HLS) | 0000000100000001 | 10.223.187.240:4001 |  |  |  | Двухзонный тариф | ~522ФЗ/~Существующие ТУ/~23-38254/~СЭС/~Курортный РЭС/г Санкт-Петербург, тер Курортный, г Сестрорецк, ул Воскова, д 6 литера А | ИП Наталья Алексеевна Копылова, нежилое помещение 5-Н №78250000250396
1909 | ЮЭС | Красносельский | [24 empty] | г Санкт-Петербург, тер Красносельский, г Красное Село, ул Полевая, д 14 литера А |  | Приборы с поддержкой протокола СПОДЭС - Нартис-И100 (СПОДЭС) | 021240008666 |  | 2024-07-02 |  |  |  | 1 | 1 | [6 empty] | 17 | Высокий уровень доступа (HLS) | 0000000100000001 | 10.223.49.241:4001 |  |  |  | Двухзонный тариф | ~522ФЗ/~Существующие ТУ/~23-38254/~ЮЭС/~Красносельский РЭС/г Санкт-Петербург, тер Красносельский, г Красное Село, ул Полевая, д 14 литера А | №70800295705
1910 | ЮЭС | Пушкинский | [24 empty] | г Санкт-Петербург, тер Пушкинский, г Павловск, тер. СНТ Звездочка, уч 544 |  | Приборы с поддержкой протокола СПОДЭС - Нартис-И100 (СПОДЭС) | 021240014821 |  | 2024-06-24 |  |  |  | 1 | 1 | [6 empty] | 17 | Высокий уровень доступа (HLS) | 0000000100000001 | 10.223.168.169:4001 |  |  |  | Двухзонный тариф | ~522ФЗ/~Существующие ТУ/~23-38254/~ЮЭС/~Пушкинский РЭС/г Санкт-Петербург, тер Пушкинский, г Павловск, тер. СНТ Звездочка, уч 544 | №4803922
1911 | ЮЭС | Красносельский | [24 empty] | г Санкт-Петербург, тер Пушкинский, г Пушкин, тер. СНТ Дони, д 31 |  | Приборы с поддержкой протокола СПОДЭС - Нартис-И100 (СПОДЭС) | 021240057597 |  | 2024-06-27 |  |  |  | 1 | 1 | [6 empty] | 17 | Высокий уровень доступа (HLS) | 0000000100000001 | 10.223.141.52:4001 |  |  |  | Двухзонный тариф | ~522ФЗ/~Существующие ТУ/~23-38254/~ЮЭС/~Красносельский РЭС/г Санкт-Петербург, тер Пушкинский, г Пушкин, тер. СНТ Дони, д 31 | №025\00265675
1912 | ЮЭС | Красносельский | [24 empty] | г Санкт-Петербург, тер Пушкинский, г Пушкин, тер. СНТ Дони, д 393 |  | Приборы с поддержкой протокола СПОДЭС - Нартис-И100 (СПОДЭС) | 021240057603 |  | 2024-06-27 |  |  |  | 1 | 1 | [6 empty] | 17 | Высокий уровень доступа (HLS) | 0000000100000001 | 10.223.140.154:4001 |  |  |  | Двухзонный тариф | ~522ФЗ/~Существующие ТУ/~23-38254/~ЮЭС/~Красносельский РЭС/г Санкт-Петербург, тер Пушкинский, г Пушкин, тер. СНТ Дони, д 393 | №025\00265860
1913 | ЮЭС | Петродворцовый | [24 empty] | г Санкт-Петербург, тер Петродворцовый, г Петергоф, тер Знаменка, ул Средняя, д 17 |  | Приборы с поддержкой протокола СПОДЭС - Нартис-И100 (СПОДЭС) | 021240057621 |  | 2024-07-02 |  |  |  | 1 | 1 | [6 empty] | 17 | Высокий уровень доступа (HLS) | 0000000100000001 | 10.223.167.131:4001 |  |  |  | Двухзонный тариф | ~522ФЗ/~Существующие ТУ/~23-38254/~ЮЭС/~Петродворцовый РЭС/г Санкт-Петербург, тер Петродворцовый, г Петергоф, тер Знаменка, ул Средняя, д 17 | №2765671
1914 | ЮЭС | Петродворцовый | [24 empty] | г Санкт-Петербург, тер Петродворцовый, г Ломоносов, Карьерный пер, д 2-4 |  | Приборы с поддержкой протокола СПОДЭС - Нартис-И100 (СПОДЭС) | 021240058505 |  | 2024-07-02 |  |  |  | 1 | 1 | [6 empty] | 17 | Высокий уровень доступа (HLS) | 0000000100000001 | 10.223.169.51:4001 |  |  |  | Двухзонный тариф | ~522ФЗ/~Существующие ТУ/~23-38254/~ЮЭС/~Петродворцовый РЭС/г Санкт-Петербург, тер Петродворцовый, г Ломоносов, Карьерный пер, д 2-4 | №2801502
1915 | ЮЭС | Пушкинский | [24 empty] | г Санкт-Петербург, тер Пушкинский, г Павловск, тер. СНТ Звездочка, уч 1343 |  | Приборы с поддержкой протокола СПОДЭС - Нартис-И100 (СПОДЭС) | 021240061306 |  | 2024-06-06 |  |  |  | 1 | 1 | [6 empty] | 17 | Высокий уровень доступа (HLS) | 0000000100000001 | 10.222.240.251:4001 |  |  |  | Двухзонный тариф | ~522ФЗ/~Существующие ТУ/~23-38254/~ЮЭС/~Пушкинский РЭС/г Санкт-Петербург, тер Пушкинский, г Павловск, тер. СНТ Звездочка, уч 1343 | №4803542
1916 | ЮЭС | Пушкинский | [24 empty] | г Санкт-Петербург, тер Пушкинский, г Павловск, тер. СНТ Звездочка, уч 829 |  | Приборы с поддержкой протокола СПОДЭС - Нартис-И100 (СПОДЭС) | 021240062386 |  | 2024-06-25 |  |  |  | 1 | 1 | [6 empty] | 17 | Высокий уровень доступа (HLS) | 0000000100000001 | 10.222.240.89:4001 |  |  |  | Двухзонный тариф | ~522ФЗ/~Существующие ТУ/~23-38254/~ЮЭС/~Пушкинский РЭС/г Санкт-Петербург, тер Пушкинский, г Павловск, тер. СНТ Звездочка, уч 829 | №4803406
1917 | СЭС | Курортный | [24 empty] | г Санкт-Петербург, тер Курортный, г Зеленогорск, ул Танкистов, д 19 литера З |  | Приборы с поддержкой протокола СПОДЭС - Нартис-И100 (СПОДЭС) | 021240062934 |  | 2024-07-03 |  |  |  | 1 | 1 | [6 empty] | 17 | Высокий уровень доступа (HLS) | 0000000100000001 | 10.222.16.158:4001 |  |  |  | Двухзонный тариф | ~522ФЗ/~Существующие ТУ/~23-38254/~СЭС/~Курортный РЭС/г Санкт-Петербург, тер Курортный, г Зеленогорск, ул Танкистов, д 19 литера З | №78250000304033
1918 | ЮЭС | Пушкинский | [24 empty] | г Санкт-Петербург, тер Пушкинский, г Павловск, тер. СНТ Звездочка, лн Берёзовая, д 28 стр 1 |  | Приборы с поддержкой протокола СПОДЭС - Нартис-И100 (СПОДЭС) | 021240063628 |  | 2024-07-06 |  |  |  | 1 | 1 | [6 empty] | 17 | Высокий уровень доступа (HLS) | 0000000100000001 | 10.222.240.99:4001 |  |  |  | Двухзонный тариф | ~522ФЗ/~Существующие ТУ/~23-38254/~ЮЭС/~Пушкинский РЭС/г Санкт-Петербург, тер Пушкинский, г Павловск, тер. СНТ Звездочка, лн Берёзовая, д 28 стр 1 | №4803223
1919 | ЮЭС | Пушкинский | [24 empty] | г Санкт-Петербург, тер Пушкинский, г Павловск, тер. СНТ Звездочка, лн Лесная, д 14 |  | Приборы с поддержкой протокола СПОДЭС - Нартис-И100 (СПОДЭС) | 021240063920 |  | 2024-06-06 |  |  |  | 1 | 1 | [6 empty] | 17 | Высокий уровень доступа (HLS) | 0000000100000001 | 10.222.240.242:4001 |  |  |  | Двухзонный тариф | ~522ФЗ/~Существующие ТУ/~23-38254/~ЮЭС/~Пушкинский РЭС/г Санкт-Петербург, тер Пушкинский, г Павловск, тер. СНТ Звездочка, лн Лесная, д 14 | №4803618
1920 | ЮЭС | Петродворцовый | [24 empty] | г Санкт-Петербург, тер Петродворцовый, г Ломоносов, ул Морская, д 63 |  | Приборы с поддержкой протокола СПОДЭС - Нартис-И100 (СПОДЭС) | 021240064537 |  | 2024-06-30 |  |  |  | 1 | 1 | [6 empty] | 17 | Высокий уровень доступа (HLS) | 0000000100000001 | 10.223.160.17:4001 |  |  |  | Двухзонный тариф | ~522ФЗ/~Существующие ТУ/~23-38254/~ЮЭС/~Петродворцовый РЭС/г Санкт-Петербург, тер Петродворцовый, г Ломоносов, ул Морская, д 63 | №2796690
1921 | ЮЭС | Красносельский | [24 empty] | г Санкт-Петербург, тер Пушкинский, г Пушкин, тер. СНТ Дони, д 125 |  | Приборы с поддержкой протокола СПОДЭС - Нартис-И100 (СПОДЭС) | 021240065815 |  | 2024-06-27 |  |  |  | 1 | 1 | [6 empty] | 17 | Высокий уровень доступа (HLS) | 0000000100000001 | 10.223.140.5:4001 |  |  |  | Двухзонный тариф | ~522ФЗ/~Существующие ТУ/~23-38254/~ЮЭС/~Красносельский РЭС/г Санкт-Петербург, тер Пушкинский, г Пушкин, тер. СНТ Дони, д 125 | №025\00265974
1922 | КС | Северный | [24 empty] | г Санкт-Петербург, тер Выборгский, ул Кольцова, д 14а литера А |  | Приборы с поддержкой протокола СПОДЭС - Нартис-И100 (СПОДЭС) | 021240065819 |  | 2024-06-28 |  |  |  | 1 | 1 | [6 empty] | 17 | Высокий уровень доступа (HLS) | 0000000100000001 | 10.222.10.176:4001 |  |  |  | Двухзонный тариф | ~522ФЗ/~Существующие ТУ/~23-38254/~КС/~Северный РЭС/г Санкт-Петербург, тер Выборгский, ул Кольцова, д 14а литера А | №583292
1923 | ЮЭС | Пушкинский | [24 empty] | г Санкт-Петербург, тер Пушкинский, г Павловск, тер. СНТ Звездочка, 2-я лн, д 50 стр 1 |  | Приборы с поддержкой протокола СПОДЭС - Нартис-И100 (СПОДЭС) | 021240066045 |  | 2024-06-06 |  |  |  | 1 | 1 | [6 empty] | 17 | Высокий уровень доступа (HLS) | 0000000100000001 | 10.222.239.196:4001 |  |  |  | Двухзонный тариф | ~522ФЗ/~Существующие ТУ/~23-38254/~ЮЭС/~Пушкинский РЭС/г Санкт-Петербург, тер Пушкинский, г Павловск, тер. СНТ Звездочка, 2-я лн, д 50 стр 1 | №4803272
1924 | ЮЭС | Красносельский | [24 empty] | г Санкт-Петербург, тер Пушкинский, г Пушкин, тер. СНТ Дони, д 259 |  | Приборы с поддержкой протокола СПОДЭС - Нартис-И100 (СПОДЭС) | 021240066142 |  | 2024-06-27 |  |  |  | 1 | 1 | [6 empty] | 17 | Высокий уровень доступа (HLS) | 0000000100000001 | 10.223.142.125:4001 |  |  |  | Двухзонный тариф | ~522ФЗ/~Существующие ТУ/~23-38254/~ЮЭС/~Красносельский РЭС/г Санкт-Петербург, тер Пушкинский, г Пушкин, тер. СНТ Дони, д 259 | №025\00265786
1925 | ЮЭС | Петродворцовый | [24 empty] | г Санкт-Петербург, тер Петродворцовый, г Ломоносов, Заводской пер, д 2а, кв 2 |  | Приборы с поддержкой протокола СПОДЭС - Нартис-И100 (СПОДЭС) | 021240066149 |  | 2024-06-30 |  |  |  | 1 | 1 | [6 empty] | 17 | Высокий уровень доступа (HLS) | 0000000100000001 | 10.223.55.248:4001 |  |  |  | Двухзонный тариф | ~522ФЗ/~Существующие ТУ/~23-38254/~ЮЭС/~Петродворцовый РЭС/г Санкт-Петербург, тер Петродворцовый, г Ломоносов, Заводской пер, д 2а, кв 2 | №2804366
1926 | ЮЭС | Красносельский | [24 empty] | г Санкт-Петербург, тер Пушкинский, г Пушкин, тер. СНТ Дони, 9-я лн, д 28 |  | Приборы с поддержкой протокола СПОДЭС - Нартис-И100 (СПОДЭС) | 021240066367 |  | 2024-06-27 |  |  |  | 1 | 1 | [6 empty] | 17 | Высокий уровень доступа (HLS) | 0000000100000001 | 10.223.142.127:4001 |  |  |  | Двухзонный тариф | ~522ФЗ/~Существующие ТУ/~23-38254/~ЮЭС/~Красносельский РЭС/г Санкт-Петербург, тер Пушкинский, г Пушкин, тер. СНТ Дони, 9-я лн, д 28 | №025\00265630
1927 | ЮЭС | Пушкинский | [24 empty] | г Санкт-Петербург, тер Пушкинский, поселок Шушары, тер Нововесь, ул Новая, д 8 |  | Приборы с поддержкой протокола СПОДЭС - Нартис-И300 (СПОДЭС) | 023230013504 |  | 2024-06-27 |  |  |  | 1 | 1 | [6 empty] | 17 | Высокий уровень доступа (HLS) | 0000000100000001 | 10.223.141.53:4001 |  |  |  | Двухзонный тариф | ~522ФЗ/~Существующие ТУ/~23-38254/~ЮЭС/~Пушкинский РЭС/г Санкт-Петербург, тер Пушкинский, поселок Шушары, тер Нововесь, ул Новая, д 8 | №025\00251014
1928 | ЮЭС | Петродворцовый | [24 empty] | г Санкт-Петербург, тер Московский, ул Штурманская, д 8 литера Ф |  | Приборы с поддержкой протокола СПОДЭС - Нартис-И300 (СПОДЭС) | 023230023428 |  | 2024-07-04 |  |  |  | 20 | 1 | [6 empty] | 17 | Высокий уровень доступа (HLS) | 0000000100000001 | 10.220.169.16:4001 |  |  |  | Двухзонный тариф | ~522ФЗ/~Существующие ТУ/~23-38254/~ЮЭС/~Петродворцовый РЭС/г Санкт-Петербург, тер Московский, ул Штурманская, д 8 литера Ф | ГУП Водоканал Санкт-Петербурга филиал Водоснабжение Санкт-Петербурга, Повысительная насосная станция Аэропорт Пулково №78010000314588
1929 | ЮЭС | Петродворцовый | [24 empty] | г Санкт-Петербург, тер Московский, ул Штурманская, д 8 литера Ф |  | Приборы с поддержкой протокола СПОДЭС - Нартис-И300 (СПОДЭС) | 023230023440 |  | 2024-07-04 |  |  |  | 20 | 1 | [6 empty] | 17 | Высокий уровень доступа (HLS) | 0000000100000001 | 10.220.169.14:4001 |  |  |  | Двухзонный тариф | ~522ФЗ/~Существующие ТУ/~23-38254/~ЮЭС/~Петродворцовый РЭС/г Санкт-Петербург, тер Московский, ул Штурманская, д 8 литера Ф | ГУП Водоканал Санкт-Петербурга филиал Водоснабжение Санкт-Петербурга, Повысительная насосная станция Аэропорт Пулково №78010000314588 (1)
1930 | ЮЭС | Пушкинский | [24 empty] | г Санкт-Петербург, тер Пушкинский, г Павловск, тер. СНТ Звездочка, уч 1419 |  | Приборы с поддержкой протокола СПОДЭС - Нартис-И300 (СПОДЭС) | 023230045824 |  | 2024-06-18 |  |  |  | 1 | 1 | [6 empty] | 17 | Высокий уровень доступа (HLS) | 0000000100000001 | 10.222.6.208:4001 |  |  |  | Двухзонный тариф | ~522ФЗ/~Существующие ТУ/~23-38254/~ЮЭС/~Пушкинский РЭС/г Санкт-Петербург, тер Пушкинский, г Павловск, тер. СНТ Звездочка, уч 1419 | №2702881
1931 | ЮЭС | Пушкинский | [24 empty] | г Санкт-Петербург, тер Пушкинский, г Павловск, тер. СНТ Звездочка, уч 1383 стр 1 |  | Приборы с поддержкой протокола СПОДЭС - Нартис-И300 (СПОДЭС) | 023230050176 |  | 2024-06-19 |  |  |  | 1 | 1 | [6 empty] | 17 | Высокий уровень доступа (HLS) | 0000000100000001 | 10.222.6.189:4001 |  |  |  | Двухзонный тариф | ~522ФЗ/~Существующие ТУ/~23-38254/~ЮЭС/~Пушкинский РЭС/г Санкт-Петербург, тер Пушкинский, г Павловск, тер. СНТ Звездочка, уч 1383 стр 1 | №4803461
1932 | ЮЭС | Пушкинский | [24 empty] | г Санкт-Петербург, тер Пушкинский, г Павловск, тер. СНТ Звездочка, уч 354 |  | Приборы с поддержкой протокола СПОДЭС - Нартис-И300 (СПОДЭС) | 023230050670 |  | 2024-06-18 |  |  |  | 1 | 1 | [6 empty] | 17 | Высокий уровень доступа (HLS) | 0000000100000001 | 10.222.6.190:4001 |  |  |  | Двухзонный тариф | ~522ФЗ/~Существующие ТУ/~23-38254/~ЮЭС/~Пушкинский РЭС/г Санкт-Петербург, тер Пушкинский, г Павловск, тер. СНТ Звездочка, уч 354 | №2703820
1933 | ЮЭС | Пушкинский | [24 empty] | г Санкт-Петербург, тер Пушкинский, г Павловск, тер. СНТ Звездочка, лн Лесная, д 24 |  | Приборы с поддержкой протокола СПОДЭС - Нартис-И300 (СПОДЭС) | 023230077167 |  | 2024-05-31 |  |  |  | 1 | 1 | [6 empty] | 17 | Высокий уровень доступа (HLS) | 0000000100000001 | 10.222.6.71:4001 |  |  |  | Двухзонный тариф | ~522ФЗ/~Существующие ТУ/~23-38254/~ЮЭС/~Пушкинский РЭС/г Санкт-Петербург, тер Пушкинский, г Павловск, тер. СНТ Звездочка, лн Лесная, д 24 | №2709553
1934 | ЮЭС | Пушкинский | [24 empty] | г Санкт-Петербург, тер Пушкинский, г Павловск, тер. СНТ Звездочка, уч 1152 |  | Приборы с поддержкой протокола СПОДЭС - Нартис-И300 (СПОДЭС) | 023230078672 |  | 2024-06-25 |  |  |  | 1 | 1 | [6 empty] | 17 | Высокий уровень доступа (HLS) | 0000000100000001 | 10.222.6.227:4001 |  |  |  | Двухзонный тариф | ~522ФЗ/~Существующие ТУ/~23-38254/~ЮЭС/~Пушкинский РЭС/г Санкт-Петербург, тер Пушкинский, г Павловск, тер. СНТ Звездочка, уч 1152 | №4803686
1935 | ЮЭС | Пушкинский | [24 empty] | г Санкт-Петербург, тер Пушкинский, г Павловск, тер. СНТ Звездочка, уч 829 |  | Приборы с поддержкой протокола СПОДЭС - Нартис-И300 (СПОДЭС) | 023230078690 |  | 2024-06-25 |  |  |  | 1 | 1 | [6 empty] | 17 | Высокий уровень доступа (HLS) | 0000000100000001 | 10.222.6.199:4001 |  |  |  | Двухзонный тариф | ~522ФЗ/~Существующие ТУ/~23-38254/~ЮЭС/~Пушкинский РЭС/г Санкт-Петербург, тер Пушкинский, г Павловск, тер. СНТ Звездочка, уч 829 | №4803407
1936 | ЮЭС | Пушкинский | [24 empty] | г Санкт-Петербург, тер Пушкинский, г Павловск, тер. СНТ Звездочка, уч 550 |  | Приборы с поддержкой протокола СПОДЭС - Нартис-И300 (СПОДЭС) | 023230078716 |  | 2024-06-18 |  |  |  | 1 | 1 | [6 empty] | 17 | Высокий уровень доступа (HLS) | 0000000100000001 | 10.222.6.231:4001 |  |  |  | Двухзонный тариф | ~522ФЗ/~Существующие ТУ/~23-38254/~ЮЭС/~Пушкинский РЭС/г Санкт-Петербург, тер Пушкинский, г Павловск, тер. СНТ Звездочка, уч 550 | №4803438
1937 | ЮЭС | Пушкинский | [24 empty] | г Санкт-Петербург, тер Пушкинский, г Павловск, тер. СНТ Звездочка, уч 1434 |  | Приборы с поддержкой протокола СПОДЭС - Нартис-И300 (СПОДЭС) | 023230079434 |  | 2024-06-21 |  |  |  | 1 | 1 | [6 empty] | 17 | Высокий уровень доступа (HLS) | 0000000100000001 | 10.222.7.2:4001 |  |  |  | Двухзонный тариф | ~522ФЗ/~Существующие ТУ/~23-38254/~ЮЭС/~Пушкинский РЭС/г Санкт-Петербург, тер Пушкинский, г Павловск, тер. СНТ Звездочка, уч 1434 | №4803364
1938 | ЮЭС | Пушкинский | [24 empty] | г Санкт-Петербург, тер Пушкинский, г Павловск, тер. СНТ Звездочка, уч 389 |  | Приборы с поддержкой протокола СПОДЭС - Нартис-И300 (СПОДЭС) | 023230079554 |  | 2024-06-19 |  |  |  | 1 | 1 | [6 empty] | 17 | Высокий уровень доступа (HLS) | 0000000100000001 | 10.222.6.248:4001 |  |  |  | Двухзонный тариф | ~522ФЗ/~Существующие ТУ/~23-38254/~ЮЭС/~Пушкинский РЭС/г Санкт-Петербург, тер Пушкинский, г Павловск, тер. СНТ Звездочка, уч 389 | №4803913
1939 | ЮЭС | Пушкинский | [24 empty] | г Санкт-Петербург, тер Пушкинский, г Павловск, тер. СНТ Звездочка, уч 1352 |  | Приборы с поддержкой протокола СПОДЭС - Нартис-И300 (СПОДЭС) | 023230126437 |  | 2024-06-19 |  |  |  | 1 | 1 | [6 empty] | 17 | Высокий уровень доступа (HLS) | 0000000100000001 | 10.222.6.89:4001 |  |  |  | Двухзонный тариф | ~522ФЗ/~Существующие ТУ/~23-38254/~ЮЭС/~Пушкинский РЭС/г Санкт-Петербург, тер Пушкинский, г Павловск, тер. СНТ Звездочка, уч 1352 | №4803106
1940 | ЮЭС | Пушкинский | [24 empty] | г Санкт-Петербург, тер Пушкинский, г Павловск, тер. СНТ Звездочка, уч 1144 |  | Приборы с поддержкой протокола СПОДЭС - Нартис-И300 (СПОДЭС) | 023230127789 |  | 2024-06-25 |  |  |  | 1 | 1 | [6 empty] | 17 | Высокий уровень доступа (HLS) | 0000000100000001 | 10.220.216.220:4001 |  |  |  | Двухзонный тариф | ~522ФЗ/~Существующие ТУ/~23-38254/~ЮЭС/~Пушкинский РЭС/г Санкт-Петербург, тер Пушкинский, г Павловск, тер. СНТ Звездочка, уч 1144 | №4803163
1941 | ЮЭС | Красносельский | [24 empty] | г Санкт-Петербург, тер Пушкинский, г Пушкин, тер. СНТ Заозёрное, д 180 |  | Приборы с поддержкой протокола СПОДЭС - Нартис-И300 (СПОДЭС) | 023230130487 |  | 2024-06-29 |  |  |  | 1 | 1 | [6 empty] | 17 | Высокий уровень доступа (HLS) | 0000000100000001 | 10.223.140.153:4001 |  |  |  | Двухзонный тариф | ~522ФЗ/~Существующие ТУ/~23-38254/~ЮЭС/~Красносельский РЭС/г Санкт-Петербург, тер Пушкинский, г Пушкин, тер. СНТ Заозёрное, д 180 | №025\00264491
1942 | ЮЭС | Красносельский | [24 empty] | г Санкт-Петербург, тер Пушкинский, г Пушкин, тер. СНТ Заозёрное, д 148 |  | Приборы с поддержкой протокола СПОДЭС - Нартис-И300 (СПОДЭС) | 023230131548 |  | 2024-06-29 |  |  |  | 1 | 1 | [6 empty] | 17 | Высокий уровень доступа (HLS) | 0000000100000001 | 10.223.141.50:4001 |  |  |  | Двухзонный тариф | ~522ФЗ/~Существующие ТУ/~23-38254/~ЮЭС/~Красносельский РЭС/г Санкт-Петербург, тер Пушкинский, г Пушкин, тер. СНТ Заозёрное, д 148 | №025\00264644
1943 | ЮЭС | Красносельский | [24 empty] | г Санкт-Петербург, тер Пушкинский, г Пушкин, тер. СНТ Заозёрное, д 257 |  | Приборы с поддержкой протокола СПОДЭС - Нартис-И300 (СПОДЭС) | 023230132200 |  | 2024-06-29 |  |  |  | 1 | 1 | [6 empty] | 17 | Высокий уровень доступа (HLS) | 0000000100000001 | 10.223.139.117:4001 |  |  |  | Двухзонный тариф | ~522ФЗ/~Существующие ТУ/~23-38254/~ЮЭС/~Красносельский РЭС/г Санкт-Петербург, тер Пушкинский, г Пушкин, тер. СНТ Заозёрное, д 257 | №025\00266331
1944 | ЮЭС | Красносельский | [24 empty] | г Санкт-Петербург, тер Пушкинский, г Пушкин, тер. СНТ Заозёрное, д 75 |  | Приборы с поддержкой протокола СПОДЭС - Нартис-И300 (СПОДЭС) | 023230133524 |  | 2024-06-29 |  |  |  | 1 | 1 | [6 empty] | 17 | Высокий уровень доступа (HLS) | 0000000100000001 | 10.223.141.204:4001 |  |  |  | Двухзонный тариф | ~522ФЗ/~Существующие ТУ/~23-38254/~ЮЭС/~Красносельский РЭС/г Санкт-Петербург, тер Пушкинский, г Пушкин, тер. СНТ Заозёрное, д 75 | №025\00264643
1945 | ЮЭС | Красносельский | [24 empty] | г Санкт-Петербург, тер Пушкинский, г Пушкин, тер. СНТ Заозёрное, д 162 |  | Приборы с поддержкой протокола СПОДЭС - Нартис-И300 (СПОДЭС) | 023230134034 |  | 2024-06-29 |  |  |  | 1 | 1 | [6 empty] | 17 | Высокий уровень доступа (HLS) | 0000000100000001 | 10.223.142.126:4001 |  |  |  | Двухзонный тариф | ~522ФЗ/~Существующие ТУ/~23-38254/~ЮЭС/~Красносельский РЭС/г Санкт-Петербург, тер Пушкинский, г Пушкин, тер. СНТ Заозёрное, д 162 | №025\00264528
1946 | ЮЭС | Петродворцовый | [24 empty] | г Санкт-Петербург, тер Красносельский, тер. СНТ Энергия, д 17 |  | Приборы с поддержкой протокола СПОДЭС - Нартис-И300 (СПОДЭС) | 023230175838 |  | 2024-07-02 |  |  |  | 1 | 1 | [6 empty] | 17 | Высокий уровень доступа (HLS) | 0000000100000001 | 10.223.137.61:4001 |  |  |  | Двухзонный тариф | ~522ФЗ/~Существующие ТУ/~23-38254/~ЮЭС/~Петродворцовый РЭС/г Санкт-Петербург, тер Красносельский, тер. СНТ Энергия, д 17 | №4803206
1947 | ЮЭС | Пушкинский | [24 empty] | г Санкт-Петербург, тер Пушкинский, г Павловск, тер. СНТ Звездочка, уч 288 |  | Приборы с поддержкой протокола СПОДЭС - Нартис-И300 (СПОДЭС) | 023230176196 |  | 2024-06-18 |  |  |  | 1 | 1 | [6 empty] | 17 | Высокий уровень доступа (HLS) | 0000000100000001 | 10.222.6.194:4001 |  |  |  | Двухзонный тариф | ~522ФЗ/~Существующие ТУ/~23-38254/~ЮЭС/~Пушкинский РЭС/г Санкт-Петербург, тер Пушкинский, г Павловск, тер. СНТ Звездочка, уч 288 | №4803744
1948 | ЮЭС | Пушкинский | [24 empty] | г Санкт-Петербург, тер Пушкинский, г Павловск, тер. СНТ Звездочка, уч 1394 |  | Приборы с поддержкой протокола СПОДЭС - Нартис-И300 (СПОДЭС) | 023230176686 |  | 2024-06-19 |  |  |  | 1 | 1 | [6 empty] | 17 | Высокий уровень доступа (HLS) | 0000000100000001 | 10.222.6.195:4001 |  |  |  | Двухзонный тариф | ~522ФЗ/~Существующие ТУ/~23-38254/~ЮЭС/~Пушкинский РЭС/г Санкт-Петербург, тер Пушкинский, г Павловск, тер. СНТ Звездочка, уч 1394 | №4803733
1949 | ЮЭС | Пушкинский | [24 empty] | г Санкт-Петербург, тер Пушкинский, г Павловск, тер. СНТ Звездочка, уч 1110 |  | Приборы с поддержкой протокола СПОДЭС - Нартис-И300 (СПОДЭС) | 023230192839 |  | 2024-06-24 |  |  |  | 1 | 1 | [6 empty] | 17 | Высокий уровень доступа (HLS) | 0000000100000001 | 10.223.104.101:4001 |  |  |  | Двухзонный тариф | ~522ФЗ/~Существующие ТУ/~23-38254/~ЮЭС/~Пушкинский РЭС/г Санкт-Петербург, тер Пушкинский, г Павловск, тер. СНТ Звездочка, уч 1110 | №4803701
1950 | ЮЭС | Пушкинский | [24 empty] | г Санкт-Петербург, тер Пушкинский, г Пушкин, Петербургское шоссе, д 2 стр 2 |  | Приборы с поддержкой протокола СПОДЭС - Нартис-И300 (СПОДЭС) | 023232024554 |  | 2024-06-14 |  |  |  | 1 | 1 | [6 empty] | 17 | Высокий уровень доступа (HLS) | 0000000100000001 | 10.223.167.125:4001 |  |  |  | Двухзонный тариф | ~522ФЗ/~Существующие ТУ/~23-38254/~ЮЭС/~Пушкинский РЭС/г Санкт-Петербург, тер Пушкинский, г Пушкин, Петербургское шоссе, д 2 стр 2 | ФГБОУ ВО СПб ГАУ, Новый учебно-лабораторный корпус №78260000260022
1951 | СЭС | Курортный | [24 empty] | г Санкт-Петербург, тер Курортный, г Сестрорецк, ул Всеволода Боброва, д 23 литера А |  | Приборы с поддержкой протокола СПОДЭС - Нартис-И300 (СПОДЭС) | 023232026808 |  | 2024-07-05 |  |  |  | 1 | 1 | [6 empty] | 17 | Высокий уровень доступа (HLS) | 0000000100000001 | 10.223.185.186:4001 |  |  |  | Двухзонный тариф | ~522ФЗ/~Существующие ТУ/~23-38254/~СЭС/~Курортный РЭС/г Санкт-Петербург, тер Курортный, г Сестрорецк, ул Всеволода Боброва, д 23 литера А | ООО Жилком СПб, паркинг блок А №78250000304499
1952 | КС | Островной | [24 empty] | г Санкт-Петербург, тер Петроградский, ул Газовая, д 10 |  | Приборы с поддержкой протокола СПОДЭС - Нартис-И300 (СПОДЭС) | 023232053339 |  | 2024-06-27 |  |  |  | 80 | 1 | [6 empty] | 17 | Высокий уровень доступа (HLS) | 0000000100000001 | 10.222.10.170:4001 |  |  |  | Двухзонный тариф | ~522ФЗ/~Существующие ТУ/~23-38254/~КС/~Островной РЭС/г Санкт-Петербург, тер Петроградский, ул Газовая, д 10 | ЗАОСТИЛКОН, нежилое здание №78010000009843
1953 | ЮЭС | Пушкинский | [24 empty] | г Санкт-Петербург, тер Пушкинский, г Пушкин, Петербургское шоссе, д 2 стр 2 |  | Приборы с поддержкой протокола СПОДЭС - Нартис-И300 (СПОДЭС) | 023232053360 |  | 2024-06-14 |  |  |  | 30 | 1 | [6 empty] | 17 | Высокий уровень доступа (HLS) | 0000000100000001 | 10.220.171.145:4001 |  |  |  | Двухзонный тариф | ~522ФЗ/~Существующие ТУ/~23-38254/~ЮЭС/~Пушкинский РЭС/г Санкт-Петербург, тер Пушкинский, г Пушкин, Петербургское шоссе, д 2 стр 2 | ФГБОУ ВЫСШЕГО ОБРАЗОВАНИЯ САНКТ-ПЕТЕРБУРГСКИЙ ГОСУДАРСТВЕННЫЙ АГРАРНЫЙ УНИВЕРСИТЕТ, Новый учебно-лабораторный корпус ГРЩ № 1, ГРЩ № 2 №600220015
1954 | ЮЭС | Пушкинский | [24 empty] | г Санкт-Петербург, тер Пушкинский, г Пушкин, Петербургское шоссе, д 2 стр 2 |  | Приборы с поддержкой протокола СПОДЭС - Нартис-И300 (СПОДЭС) | 023232053368 |  | 2024-06-14 |  |  |  | 60 | 1 | [6 empty] | 17 | Высокий уровень доступа (HLS) | 0000000100000001 | 10.223.169.46:4001 |  |  |  | Двухзонный тариф | ~522ФЗ/~Существующие ТУ/~23-38254/~ЮЭС/~Пушкинский РЭС/г Санкт-Петербург, тер Пушкинский, г Пушкин, Петербургское шоссе, д 2 стр 2 | ФГБОУ ВО СПб ГАУ, Новый учебно-лабораторный корпус №78260000260022 (1)
1955 | ЮЭС | Пушкинский | [24 empty] | г Санкт-Петербург, тер Пушкинский, г Пушкин, Петербургское шоссе, д 2 стр 2 |  | Приборы с поддержкой протокола СПОДЭС - Нартис-И300 (СПОДЭС) | 023232053494 |  | 2024-06-14 |  |  |  | 60 | 1 | [6 empty] | 17 | Высокий уровень доступа (HLS) | 0000000100000001 | 10.223.166.251:4001 |  |  |  | Двухзонный тариф | ~522ФЗ/~Существующие ТУ/~23-38254/~ЮЭС/~Пушкинский РЭС/г Санкт-Петербург, тер Пушкинский, г Пушкин, Петербургское шоссе, д 2 стр 2 | ФГБОУ ВО СПб ГАУ, Новый учебно-лабораторный корпус №78260000260022 (2)
1956 | ЮЭС | Пушкинский | [24 empty] | г Санкт-Петербург, тер Пушкинский, г Пушкин, Петербургское шоссе, д 2 стр 2 |  | Приборы с поддержкой протокола СПОДЭС - Нартис-И300 (СПОДЭС) | 023232053726 |  | 2024-06-14 |  |  |  | 30 | 1 | [6 empty] | 17 | Высокий уровень доступа (HLS) | 0000000100000001 | 10.223.167.122:4001 |  |  |  | Двухзонный тариф | ~522ФЗ/~Существующие ТУ/~23-38254/~ЮЭС/~Пушкинский РЭС/г Санкт-Петербург, тер Пушкинский, г Пушкин, Петербургское шоссе, д 2 стр 2 | ФГБОУ ВО СПб ГАУ, Новый учебно-лабораторный корпус №78260000260022 (3)
1957 | КС | Островной | [24 empty] | г Санкт-Петербург, тер Петроградский, ул Газовая, д 10 |  | Приборы с поддержкой протокола СПОДЭС - Нартис-И300 (СПОДЭС) | 023232053914 |  | 2024-06-27 |  |  |  | 60 | 1 | [6 empty] | 17 | Высокий уровень доступа (HLS) | 0000000100000001 | 10.222.10.169:4001 |  |  |  | Двухзонный тариф | ~522ФЗ/~Существующие ТУ/~23-38254/~КС/~Островной РЭС/г Санкт-Петербург, тер Петроградский, ул Газовая, д 10 | ЗАОСТИЛКОН, нежилое здание №78010000009843 (1)
1958 | КС | Островной | [24 empty] | г Санкт-Петербург, тер Петроградский, ул Газовая, д 10 |  | Приборы с поддержкой протокола СПОДЭС - Нартис-И300 (СПОДЭС) | 023232054079 |  | 2024-06-27 |  |  |  | 80 | 1 | [6 empty] | 17 | Высокий уровень доступа (HLS) | 0000000100000001 | 10.222.10.171:4001 |  |  |  | Двухзонный тариф | ~522ФЗ/~Существующие ТУ/~23-38254/~КС/~Островной РЭС/г Санкт-Петербург, тер Петроградский, ул Газовая, д 10 | ЗАОСТИЛКОН, нежилое здание №78010000009843 (2)
1959 | КС | Центральный | [24 empty] | г Санкт-Петербург, тер Центральный, Лиговский пр-кт, д 6 |  | Приборы с поддержкой протокола СПОДЭС - Нартис-И300 (СПОДЭС) | 023232055983 |  | 2024-06-21 |  |  |  | 160 | 1 | [6 empty] | 17 | Высокий уровень доступа (HLS) | 0000000100000001 | 10.223.45.190:4001 |  |  |  | Двухзонный тариф | ~522ФЗ/~Существующие ТУ/~23-38254/~КС/~Центральный РЭС/г Санкт-Петербург, тер Центральный, Лиговский пр-кт, д 6 | Санкт-Петербургское государственное бюджетное учреждение культуры Большой концертный зал Октябрьский, концертный зал №78130000001528
1960 | КС | Центральный | [24 empty] | г Санкт-Петербург, тер Центральный, Лиговский пр-кт, д 6 |  | Приборы с поддержкой протокола СПОДЭС - Нартис-И300 (СПОДЭС) | 023232056008 |  | 2024-06-21 |  |  |  | 250 | 1 | [6 empty] | 17 | Высокий уровень доступа (HLS) | 0000000100000001 | 10.223.46.14:4001 |  |  |  | Двухзонный тариф | ~522ФЗ/~Существующие ТУ/~23-38254/~КС/~Центральный РЭС/г Санкт-Петербург, тер Центральный, Лиговский пр-кт, д 6 | Санкт-Петербургское государственное бюджетное учреждение культуры Большой концертный зал Октябрьский, концертный зал №78130000001528 (1)
1961 | КС | Островной | [24 empty] | г Санкт-Петербург, тер Петроградский, наб Реки Карповки, д 27 литера А |  | Приборы с поддержкой протокола СПОДЭС - Нартис-И300 (СПОДЭС) | 023232056442 |  | 2024-06-27 |  |  |  | 140 | 1 | [6 empty] | 17 | Высокий уровень доступа (HLS) | 0000000100000001 | 10.222.11.164:4001 |  |  |  | Двухзонный тариф | ~522ФЗ/~Существующие ТУ/~23-38254/~КС/~Островной РЭС/г Санкт-Петербург, тер Петроградский, наб Реки Карповки, д 27 литера А | ООО ПетроЦентр, Административное здание №78010000002572
1962 | КС | Островной | [24 empty] | г Санкт-Петербург, тер Петроградский, ул Газовая, д 10 |  | Приборы с поддержкой протокола СПОДЭС - Нартис-И300 (СПОДЭС) | 023232056446 |  | 2024-06-27 |  |  |  | 60 | 1 | [6 empty] | 17 | Высокий уровень доступа (HLS) | 0000000100000001 | 10.222.10.168:4001 |  |  |  | Двухзонный тариф | ~522ФЗ/~Существующие ТУ/~23-38254/~КС/~Островной РЭС/г Санкт-Петербург, тер Петроградский, ул Газовая, д 10 | ЗАОСТИЛКОН, нежилое здание №78010000009843 (3)
1963 | КС | Центральный | [24 empty] | г Санкт-Петербург, тер Центральный, Лиговский пр-кт, д 6 |  | Приборы с поддержкой протокола СПОДЭС - Нартис-И300 (СПОДЭС) | 023232056870 |  | 2024-06-21 |  |  |  | 250 | 1 | [6 empty] | 17 | Высокий уровень доступа (HLS) | 0000000100000001 | 10.223.46.194:4001 |  |  |  | Двухзонный тариф | ~522ФЗ/~Существующие ТУ/~23-38254/~КС/~Центральный РЭС/г Санкт-Петербург, тер Центральный, Лиговский пр-кт, д 6 | Санкт-Петербургское государственное бюджетное учреждение культуры Большой концертный зал Октябрьский, концертный зал №78130000001528 (2)
1964 | ЮЭС | Пушкинский | [24 empty] | г Санкт-Петербург, тер Пушкинский, г Пушкин, Петербургское шоссе, д 2 стр 2 |  | Приборы с поддержкой протокола СПОДЭС - Нартис-И300 (СПОДЭС) | 023232053373 |  | 2024-06-14 |  |  |  | 30 | 1 | [6 empty] | 17 | Высокий уровень доступа (HLS) | 0000000100000001 | 10.220.171.102:4001 |  |  |  | Двухзонный тариф | ~522ФЗ/~Существующие ТУ/~23-38254/~ЮЭС/~Пушкинский РЭС/г Санкт-Петербург, тер Пушкинский, г Пушкин, Петербургское шоссе, д 2 стр 2 | ФГБОУ ВО СПб ГАУ, Новый учебно-лабораторный корпус №78260000260022 (4)
1965 | КС | Южный | [24 empty] | г Санкт-Петербург, тер Московский, ул Краснопутиловская, д 111 литера А |  | Приборы с поддержкой протокола СПОДЭС - СЕ307 (СПОДЭС) | 012998196469631 |  | 2024-06-29 |  |  |  | 1 | 1 | [6 empty] | 16 | Высокий уровень доступа (HLS) | 1234567812345678 | 10.223.136.150:10001 |  |  |  | Двухзонный тариф | ~522ФЗ/~Существующие ТУ/~23-38254/~КС/~Южный РЭС/г Санкт-Петербург, тер Московский, ул Краснопутиловская, д 111 литера А | КУРШИНА ИРЕНА АЛЕКСАНДРОВНА, нежилое помещение №78020000337328
1966 | ЮЭС | Петродворцовый | [24 empty] | г Санкт-Петербург, тер Петродворцовый, г Петергоф, ул Цветочная, д 58 литера А |  | Приборы с поддержкой протокола СПОДЭС - Нартис-И100 (СПОДЭС) | 021232019099 |  | 2024-07-04 |  |  |  | 1 | 1 | [6 empty] | 17 | Высокий уровень доступа (HLS) | 0000000100000001 | 10.223.166.242:4001 |  |  |  | Двухзонный тариф | ~522ФЗ/~Существующие ТУ/~23-38254/~ЮЭС/~Петродворцовый РЭС/г Санкт-Петербург, тер Петродворцовый, г Петергоф, ул Цветочная, д 58 литера А | №2758412
1967 | КС | Северный | [24 empty] | г Санкт-Петербург, тер Выборгский, ул Варваринская, д 52, кв 2 |  | Приборы с поддержкой протокола СПОДЭС - Нартис-И100 (СПОДЭС) | 021232021174 |  | 2024-07-03 |  |  |  | 1 | 1 | [6 empty] | 17 | Высокий уровень доступа (HLS) | 0000000100000001 | 10.222.10.177:4001 |  |  |  | Двухзонный тариф | ~522ФЗ/~Существующие ТУ/~23-38254/~КС/~Северный РЭС/г Санкт-Петербург, тер Выборгский, ул Варваринская, д 52, кв 2 | №580329
1968 | КС | Правобережный | [24 empty] | г Санкт-Петербург, тер Красногвардейский, ул Зарубинская, д 12 литера б |  | Приборы с поддержкой протокола СПОДЭС - Нартис-И100 (СПОДЭС) | 021232021181 |  | 2024-07-03 |  |  |  | 1 | 1 | [6 empty] | 17 | Высокий уровень доступа (HLS) | 0000000100000001 | 10.222.10.65:4001 |  |  |  | Двухзонный тариф | ~522ФЗ/~Существующие ТУ/~23-38254/~КС/~Правобережный РЭС/г Санкт-Петербург, тер Красногвардейский, ул Зарубинская, д 12 литера б | №530389
1969 | КС | Северный | [24 empty] | г Санкт-Петербург, тер Выборгский, ул Варваринская, д 52, кв 3 |  | Приборы с поддержкой протокола СПОДЭС - Нартис-И100 (СПОДЭС) | 021232021643 |  | 2024-07-03 |  |  |  | 1 | 1 | [6 empty] | 17 | Высокий уровень доступа (HLS) | 0000000100000001 | 10.222.10.187:4001 |  |  |  | Двухзонный тариф | ~522ФЗ/~Существующие ТУ/~23-38254/~КС/~Северный РЭС/г Санкт-Петербург, тер Выборгский, ул Варваринская, д 52, кв 3 | №580330
1970 | КС | Северный | [24 empty] | г Санкт-Петербург, тер Выборгский, ул Кольцова, д 31, кв 1 |  | Приборы с поддержкой протокола СПОДЭС - Нартис-И100 (СПОДЭС) | 021232021842 |  | 2024-07-03 |  |  |  | 1 | 1 | [6 empty] | 17 | Высокий уровень доступа (HLS) | 0000000100000001 | 10.222.9.1:4001 |  |  |  | Двухзонный тариф | ~522ФЗ/~Существующие ТУ/~23-38254/~КС/~Северный РЭС/г Санкт-Петербург, тер Выборгский, ул Кольцова, д 31, кв 1 | №583471
1971 | КС | Северный | [24 empty] | г Санкт-Петербург, тер Выборгский, ул Варваринская, д 52, кв 4 |  | Приборы с поддержкой протокола СПОДЭС - Нартис-И100 (СПОДЭС) | 021232021857 |  | 2024-07-03 |  |  |  | 1 | 1 | [6 empty] | 17 | Высокий уровень доступа (HLS) | 0000000100000001 | 10.222.10.181:4001 |  |  |  | Двухзонный тариф | ~522ФЗ/~Существующие ТУ/~23-38254/~КС/~Северный РЭС/г Санкт-Петербург, тер Выборгский, ул Варваринская, д 52, кв 4 | №580331
1972 | КС | Северный | [24 empty] | г Санкт-Петербург, тер Выборгский, ул Кольцова, д 31, кв 2 |  | Приборы с поддержкой протокола СПОДЭС - Нартис-И100 (СПОДЭС) | 021232022030 |  | 2024-07-03 |  |  |  | 1 | 1 | [6 empty] | 17 | Высокий уровень доступа (HLS) | 0000000100000001 | 10.222.10.148:4001 |  |  |  | Двухзонный тариф | ~522ФЗ/~Существующие ТУ/~23-38254/~КС/~Северный РЭС/г Санкт-Петербург, тер Выборгский, ул Кольцова, д 31, кв 2 | №583472
1973 | ЮЭС | Пушкинский | [24 empty] | г Санкт-Петербург, тер Пушкинский, г Павловск, тер. СНТ Звездочка, 9-я лн, д 30 стр 2 |  | Приборы с поддержкой протокола СПОДЭС - Нартис-И100 (СПОДЭС) | 021240009303 |  | 2024-06-29 |  |  |  | 1 | 1 | [6 empty] | 17 | Высокий уровень доступа (HLS) | 0000000100000001 | 10.223.168.171:4001 |  |  |  | Двухзонный тариф | ~522ФЗ/~Существующие ТУ/~23-38254/~ЮЭС/~Пушкинский РЭС/г Санкт-Петербург, тер Пушкинский, г Павловск, тер. СНТ Звездочка, 9-я лн, д 30 стр 2 | №4803200
1974 | ЮЭС | Пушкинский | [24 empty] | г Санкт-Петербург, тер Пушкинский, г Павловск, тер. СНТ Звездочка, лн Лесная, д 2 стр 1 |  | Приборы с поддержкой протокола СПОДЭС - Нартис-И100 (СПОДЭС) | 021240010085 |  | 2024-06-06 |  |  |  | 1 | 1 | [6 empty] | 17 | Высокий уровень доступа (HLS) | 0000000100000001 | 10.223.138.236:4001 |  |  |  | Двухзонный тариф | ~522ФЗ/~Существующие ТУ/~23-38254/~ЮЭС/~Пушкинский РЭС/г Санкт-Петербург, тер Пушкинский, г Павловск, тер. СНТ Звездочка, лн Лесная, д 2 стр 1 | №4803172
1975 | ЮЭС | Пушкинский | [24 empty] | г Санкт-Петербург, тер Пушкинский, г Павловск, тер. СНТ Звездочка, 7-я лн, д 8 стр 1 |  | Приборы с поддержкой протокола СПОДЭС - Нартис-И100 (СПОДЭС) | 021240061282 |  | 2024-06-25 |  |  |  | 1 | 1 | [6 empty] | 17 | Высокий уровень доступа (HLS) | 0000000100000001 | 10.222.241.94:4001 |  |  |  | Двухзонный тариф | ~522ФЗ/~Существующие ТУ/~23-38254/~ЮЭС/~Пушкинский РЭС/г Санкт-Петербург, тер Пушкинский, г Павловск, тер. СНТ Звездочка, 7-я лн, д 8 стр 1 | №4803709
1976 | ЮЭС | Пушкинский | [24 empty] | г Санкт-Петербург, тер Пушкинский, г Павловск, тер. СНТ Звездочка, 9-я лн, д 25 стр 1 |  | Приборы с поддержкой протокола СПОДЭС - Нартис-И100 (СПОДЭС) | 021240061288 |  | 2024-06-29 |  |  |  | 1 | 1 | [6 empty] | 17 | Высокий уровень доступа (HLS) | 0000000100000001 | 10.222.240.91:4001 |  |  |  | Двухзонный тариф | ~522ФЗ/~Существующие ТУ/~23-38254/~ЮЭС/~Пушкинский РЭС/г Санкт-Петербург, тер Пушкинский, г Павловск, тер. СНТ Звездочка, 9-я лн, д 25 стр 1 | №4803823
1977 | ЮЭС | Пушкинский | [24 empty] | г Санкт-Петербург, тер Пушкинский, г Павловск, тер. СНТ Звездочка, уч 1286 |  | Приборы с поддержкой протокола СПОДЭС - Нартис-И100 (СПОДЭС) | 021240061300 |  | 2024-06-04 |  |  |  | 1 | 1 | [6 empty] | 17 | Высокий уровень доступа (HLS) | 0000000100000001 | 10.222.239.201:4001 |  |  |  | Двухзонный тариф | ~522ФЗ/~Существующие ТУ/~23-38254/~ЮЭС/~Пушкинский РЭС/г Санкт-Петербург, тер Пушкинский, г Павловск, тер. СНТ Звездочка, уч 1286 | №4803482
1978 | ЮЭС | Пушкинский | [24 empty] | г Санкт-Петербург, тер Пушкинский, г Павловск, тер. СНТ Звездочка, 10-я лн, уч 1141 |  | Приборы с поддержкой протокола СПОДЭС - Нартис-И100 (СПОДЭС) | 021240061373 |  | 2024-06-30 |  |  |  | 1 | 1 | [6 empty] | 17 | Высокий уровень доступа (HLS) | 0000000100000001 | 10.222.239.194:4001 |  |  |  | Двухзонный тариф | ~522ФЗ/~Существующие ТУ/~23-38254/~ЮЭС/~Пушкинский РЭС/г Санкт-Петербург, тер Пушкинский, г Павловск, тер. СНТ Звездочка, 10-я лн, уч 1141 | №4803852
1979 | ЮЭС | Пушкинский | [24 empty] | г Санкт-Петербург, тер Пушкинский, г Павловск, тер. СНТ Звездочка, 9-я лн, уч 1463 |  | Приборы с поддержкой протокола СПОДЭС - Нартис-И100 (СПОДЭС) | 021240061379 |  | 2024-06-29 |  |  |  | 1 | 1 | [6 empty] | 17 | Высокий уровень доступа (HLS) | 0000000100000001 | 10.222.240.161:4001 |  |  |  | Двухзонный тариф | ~522ФЗ/~Существующие ТУ/~23-38254/~ЮЭС/~Пушкинский РЭС/г Санкт-Петербург, тер Пушкинский, г Павловск, тер. СНТ Звездочка, 9-я лн, уч 1463 | №4803871
1980 | ЮЭС | Пушкинский | [24 empty] | г Санкт-Петербург, тер Пушкинский, г Павловск, тер. СНТ Звездочка, уч 1095 |  | Приборы с поддержкой протокола СПОДЭС - Нартис-И100 (СПОДЭС) | 021240061382 |  | 2024-06-27 |  |  |  | 1 | 1 | [6 empty] | 17 | Высокий уровень доступа (HLS) | 0000000100000001 | 10.222.240.45:4001 |  |  |  | Двухзонный тариф | ~522ФЗ/~Существующие ТУ/~23-38254/~ЮЭС/~Пушкинский РЭС/г Санкт-Петербург, тер Пушкинский, г Павловск, тер. СНТ Звездочка, уч 1095 | №4803850
1981 | ЮЭС | Пушкинский | [24 empty] | г Санкт-Петербург, тер Пушкинский, г Павловск, тер. СНТ Звездочка, 12-я лн, уч 942 |  | Приборы с поддержкой протокола СПОДЭС - Нартис-И100 (СПОДЭС) | 021240061385 |  | 2024-07-02 |  |  |  | 1 | 1 | [6 empty] | 17 | Высокий уровень доступа (HLS) | 0000000100000001 | 10.222.241.62:4001 |  |  |  | Двухзонный тариф | ~522ФЗ/~Существующие ТУ/~23-38254/~ЮЭС/~Пушкинский РЭС/г Санкт-Петербург, тер Пушкинский, г Павловск, тер. СНТ Звездочка, 12-я лн, уч 942 | №4803947
1982 | ЮЭС | Пушкинский | [24 empty] | г Санкт-Петербург, тер Пушкинский, г Павловск, тер. СНТ Звездочка, уч 1093 |  | Приборы с поддержкой протокола СПОДЭС - Нартис-И100 (СПОДЭС) | 021240061434 |  | 2024-06-27 |  |  |  | 1 | 1 | [6 empty] | 17 | Высокий уровень доступа (HLS) | 0000000100000001 | 10.222.239.200:4001 |  |  |  | Двухзонный тариф | ~522ФЗ/~Существующие ТУ/~23-38254/~ЮЭС/~Пушкинский РЭС/г Санкт-Петербург, тер Пушкинский, г Павловск, тер. СНТ Звездочка, уч 1093 | №4803146
1983 | ЮЭС | Пушкинский | [24 empty] | г Санкт-Петербург, тер Пушкинский, г Павловск, тер. СНТ Звездочка, уч 1474 |  | Приборы с поддержкой протокола СПОДЭС - Нартис-И100 (СПОДЭС) | 021240062382 |  | 2024-06-30 |  |  |  | 1 | 1 | [6 empty] | 17 | Высокий уровень доступа (HLS) | 0000000100000001 | 10.222.241.57:4001 |  |  |  | Двухзонный тариф | ~522ФЗ/~Существующие ТУ/~23-38254/~ЮЭС/~Пушкинский РЭС/г Санкт-Петербург, тер Пушкинский, г Павловск, тер. СНТ Звездочка, уч 1474 | №4803794
1984 | ЮЭС | Пушкинский | [24 empty] | г Санкт-Петербург, тер Пушкинский, г Павловск, тер. СНТ Звездочка, уч 1462 |  | Приборы с поддержкой протокола СПОДЭС - Нартис-И100 (СПОДЭС) | 021240062390 |  | 2024-06-27 |  |  |  | 1 | 1 | [6 empty] | 17 | Высокий уровень доступа (HLS) | 0000000100000001 | 10.223.185.35:4001 |  |  |  | Двухзонный тариф | ~522ФЗ/~Существующие ТУ/~23-38254/~ЮЭС/~Пушкинский РЭС/г Санкт-Петербург, тер Пушкинский, г Павловск, тер. СНТ Звездочка, уч 1462 | №4803806
1985 | ЮЭС | Пушкинский | [24 empty] | г Санкт-Петербург, тер Пушкинский, г Павловск, тер. СНТ Звездочка, 10-я лн, уч 828 |  | Приборы с поддержкой протокола СПОДЭС - Нартис-И100 (СПОДЭС) | 021240062926 |  | 2024-06-29 |  |  |  | 1 | 1 | [6 empty] | 17 | Высокий уровень доступа (HLS) | 0000000100000001 | 10.222.239.57:4001 |  |  |  | Двухзонный тариф | ~522ФЗ/~Существующие ТУ/~23-38254/~ЮЭС/~Пушкинский РЭС/г Санкт-Петербург, тер Пушкинский, г Павловск, тер. СНТ Звездочка, 10-я лн, уч 828 | №4803929
1986 | ЮЭС | Пушкинский | [24 empty] | г Санкт-Петербург, тер Пушкинский, г Павловск, тер. СНТ Звездочка, 6-я лн, уч 1066 |  | Приборы с поддержкой протокола СПОДЭС - Нартис-И100 (СПОДЭС) | 021240063198 |  | 2024-06-25 |  |  |  | 1 | 1 | [6 empty] | 17 | Высокий уровень доступа (HLS) | 0000000100000001 | 10.222.240.162:4001 |  |  |  | Двухзонный тариф | ~522ФЗ/~Существующие ТУ/~23-38254/~ЮЭС/~Пушкинский РЭС/г Санкт-Петербург, тер Пушкинский, г Павловск, тер. СНТ Звездочка, 6-я лн, уч 1066 | №4803102
1987 | ЮЭС | Пушкинский | [24 empty] | г Санкт-Петербург, тер Пушкинский, г Павловск, тер. СНТ Звездочка, 10-я лн, уч 1142 |  | Приборы с поддержкой протокола СПОДЭС - Нартис-И100 (СПОДЭС) | 021240063633 |  | 2024-06-30 |  |  |  | 1 | 1 | [6 empty] | 17 | Высокий уровень доступа (HLS) | 0000000100000001 | 10.222.240.248:4001 |  |  |  | Двухзонный тариф | ~522ФЗ/~Существующие ТУ/~23-38254/~ЮЭС/~Пушкинский РЭС/г Санкт-Петербург, тер Пушкинский, г Павловск, тер. СНТ Звездочка, 10-я лн, уч 1142 | №4803359
1988 | ЮЭС | Пушкинский | [24 empty] | г Санкт-Петербург, тер Пушкинский, г Павловск, тер. СНТ Звездочка, 9-я лн, уч 1464 |  | Приборы с поддержкой протокола СПОДЭС - Нартис-И100 (СПОДЭС) | 021240063890 |  | 2024-06-29 |  |  |  | 1 | 1 | [6 empty] | 17 | Высокий уровень доступа (HLS) | 0000000100000001 | 10.222.239.153:4001 |  |  |  | Двухзонный тариф | ~522ФЗ/~Существующие ТУ/~23-38254/~ЮЭС/~Пушкинский РЭС/г Санкт-Петербург, тер Пушкинский, г Павловск, тер. СНТ Звездочка, 9-я лн, уч 1464 | №4803879
1989 | ЮЭС | Пушкинский | [24 empty] | г Санкт-Петербург, тер Пушкинский, г Павловск, тер. СНТ Звездочка, 1-я лн, д 49 стр 1 |  | Приборы с поддержкой протокола СПОДЭС - Нартис-И100 (СПОДЭС) | 021240063900 |  | 2024-06-05 |  |  |  | 1 | 1 | [6 empty] | 17 | Высокий уровень доступа (HLS) | 0000000100000001 | 10.222.239.199:4001 |  |  |  | Двухзонный тариф | ~522ФЗ/~Существующие ТУ/~23-38254/~ЮЭС/~Пушкинский РЭС/г Санкт-Петербург, тер Пушкинский, г Павловск, тер. СНТ Звездочка, 1-я лн, д 49 стр 1 | №4803274
1990 | ЮЭС | Пушкинский | [24 empty] | г Санкт-Петербург, тер Пушкинский, г Павловск, тер. СНТ Звездочка, 6-я лн, д 5 стр 1 |  | Приборы с поддержкой протокола СПОДЭС - Нартис-И100 (СПОДЭС) | 021240064605 |  | 2024-06-18 |  |  |  | 1 | 1 | [6 empty] | 17 | Высокий уровень доступа (HLS) | 0000000100000001 | 10.223.186.26:4001 |  |  |  | Двухзонный тариф | ~522ФЗ/~Существующие ТУ/~23-38254/~ЮЭС/~Пушкинский РЭС/г Санкт-Петербург, тер Пушкинский, г Павловск, тер. СНТ Звездочка, 6-я лн, д 5 стр 1 | №4803592
1991 | ЮЭС | Пушкинский | [24 empty] | г Санкт-Петербург, тер Пушкинский, г Павловск, тер. СНТ Звездочка, уч 763 |  | Приборы с поддержкой протокола СПОДЭС - Нартис-И100 (СПОДЭС) | 021240065911 |  | 2024-05-29 |  |  |  | 1 | 1 | [6 empty] | 17 | Высокий уровень доступа (HLS) | 0000000100000001 | 10.223.185.37:4001 |  |  |  | Двухзонный тариф | ~522ФЗ/~Существующие ТУ/~23-38254/~ЮЭС/~Пушкинский РЭС/г Санкт-Петербург, тер Пушкинский, г Павловск, тер. СНТ Звездочка, уч 763 | №4803749
1992 | ЮЭС | Пушкинский | [24 empty] | г Санкт-Петербург, тер Пушкинский, г Павловск, тер. СНТ Звездочка, 7-я лн, д 54 |  | Приборы с поддержкой протокола СПОДЭС - Нартис-И100 (СПОДЭС) | 021240066039 |  | 2024-06-27 |  |  |  | 1 | 1 | [6 empty] | 17 | Высокий уровень доступа (HLS) | 0000000100000001 | 10.222.240.249:4001 |  |  |  | Двухзонный тариф | ~522ФЗ/~Существующие ТУ/~23-38254/~ЮЭС/~Пушкинский РЭС/г Санкт-Петербург, тер Пушкинский, г Павловск, тер. СНТ Звездочка, 7-я лн, д 54 | №4803425
1993 | ЮЭС | Пушкинский | [24 empty] | г Санкт-Петербург, тер Пушкинский, г Павловск, тер. СНТ Звездочка, 11-я лн, уч 1180 |  | Приборы с поддержкой протокола СПОДЭС - Нартис-И100 (СПОДЭС) | 021240066113 |  | 2024-07-02 |  |  |  | 1 | 1 | [6 empty] | 17 | Высокий уровень доступа (HLS) | 0000000100000001 | 10.223.107.100:4001 |  |  |  | Двухзонный тариф | ~522ФЗ/~Существующие ТУ/~23-38254/~ЮЭС/~Пушкинский РЭС/г Санкт-Петербург, тер Пушкинский, г Павловск, тер. СНТ Звездочка, 11-я лн, уч 1180 | №4803738
1994 | ЮЭС | Пушкинский | [24 empty] | г Санкт-Петербург, тер Пушкинский, г Павловск, тер. СНТ Звездочка, 7-я лн, д 7 стр 1 |  | Приборы с поддержкой протокола СПОДЭС - Нартис-И100 (СПОДЭС) | 021240066187 |  | 2024-06-25 |  |  |  | 1 | 1 | [6 empty] | 17 | Высокий уровень доступа (HLS) | 0000000100000001 | 10.222.241.97:4001 |  |  |  | Двухзонный тариф | ~522ФЗ/~Существующие ТУ/~23-38254/~ЮЭС/~Пушкинский РЭС/г Санкт-Петербург, тер Пушкинский, г Павловск, тер. СНТ Звездочка, 7-я лн, д 7 стр 1 | №4803208
1995 | ЮЭС | Пушкинский | [24 empty] | г Санкт-Петербург, тер Пушкинский, г Павловск, тер. СНТ Звездочка, уч 1487 |  | Приборы с поддержкой протокола СПОДЭС - Нартис-И100 (СПОДЭС) | 021240066340 |  | 2024-06-30 |  |  |  | 1 | 1 | [6 empty] | 17 | Высокий уровень доступа (HLS) | 0000000100000001 | 10.222.240.93:4001 |  |  |  | Двухзонный тариф | ~522ФЗ/~Существующие ТУ/~23-38254/~ЮЭС/~Пушкинский РЭС/г Санкт-Петербург, тер Пушкинский, г Павловск, тер. СНТ Звездочка, уч 1487 | №4803771
1996 | ЮЭС | Пушкинский | [24 empty] | г Санкт-Петербург, тер Пушкинский, г Павловск, тер. СНТ Звездочка, д 54 стр 1 |  | Приборы с поддержкой протокола СПОДЭС - Нартис-И300 (СПОДЭС) | 023230077244 |  | 2024-06-06 |  |  |  | 1 | 1 | [6 empty] | 17 | Высокий уровень доступа (HLS) | 0000000100000001 | 10.222.6.69:4001 |  |  |  | Двухзонный тариф | ~522ФЗ/~Существующие ТУ/~23-38254/~ЮЭС/~Пушкинский РЭС/г Санкт-Петербург, тер Пушкинский, г Павловск, тер. СНТ Звездочка, д 54 стр 1 | №4803872
1997 | ЮЭС | Петродворцовый | [24 empty] | г Санкт-Петербург, тер Петродворцовый, г Петергоф, ул Аврова, д 28 |  | Приборы с поддержкой протокола СПОДЭС - Нартис-И300 (СПОДЭС) | 023230079358 |  | 2024-07-04 |  |  |  | 1 | 1 | [6 empty] | 17 | Высокий уровень доступа (HLS) | 0000000100000001 | 10.223.142.131:4001 |  |  |  | Двухзонный тариф | ~522ФЗ/~Существующие ТУ/~23-38254/~ЮЭС/~Петродворцовый РЭС/г Санкт-Петербург, тер Петродворцовый, г Петергоф, ул Аврова, д 28 | №2743767
1998 | ЮЭС | Пушкинский | [24 empty] | г Санкт-Петербург, тер Пушкинский, г Павловск, тер. СНТ Звездочка, уч 1345 |  | Приборы с поддержкой протокола СПОДЭС - Нартис-И300 (СПОДЭС) | 023230132097 |  | 2024-06-06 |  |  |  | 1 | 1 | [6 empty] | 17 | Высокий уровень доступа (HLS) | 0000000100000001 | 10.222.6.77:4001 |  |  |  | Двухзонный тариф | ~522ФЗ/~Существующие ТУ/~23-38254/~ЮЭС/~Пушкинский РЭС/г Санкт-Петербург, тер Пушкинский, г Павловск, тер. СНТ Звездочка, уч 1345 | №4803297
1999 | СЭС | Песочинский | [24 empty] | г Санкт-Петербург, тер Курортный, поселок Песочный, ул Ленинградская, д 44 литера А |  | Приборы с поддержкой протокола СПОДЭС - Нартис-И300 (СПОДЭС) | 023232031494 |  | 2024-07-05 |  |  |  | 1 | 1 | [6 empty] | 17 | Высокий уровень доступа (HLS) | 0000000100000001 | 10.223.187.239:4001 |  |  |  | Двухзонный тариф | ~522ФЗ/~Существующие ТУ/~23-38254/~СЭС/~Песочинский РЭС/г Санкт-Петербург, тер Курортный, поселок Песочный, ул Ленинградская, д 44 литера А | ИП Альдин Александр Аркадьевич, Нежилое помещение №78250000250888
2000 | ЮЭС | Пушкинский | [24 empty] | г Санкт-Петербург, тер Пушкинский, г Пушкин, ул Железнодорожная, д 16 |  | Приборы с поддержкой протокола СПОДЭС - Нартис-И300 (СПОДЭС) | 023232053343 |  | 2024-07-04 |  |  |  | 20 | 1 | [6 empty] | 17 | Высокий уровень доступа (HLS) | 0000000100000001 | 10.220.216.196:4001 |  |  |  | Двухзонный тариф | ~522ФЗ/~Существующие ТУ/~23-38254/~ЮЭС/~Пушкинский РЭС/г Санкт-Петербург, тер Пушкинский, г Пушкин, ул Железнодорожная, д 16 | АО Баня №1 №78260000260347
2001 | КС | Юго-Западный | [24 empty] | г Санкт-Петербург, тер Красносельский, ул Авангардная, д 35 |  | Приборы с поддержкой протокола СПОДЭС - Нартис-И300 (СПОДЭС) | 023232053925 |  | 2024-07-04 |  |  |  | 20 | 1 | [6 empty] | 17 | Высокий уровень доступа (HLS) | 0000000100000001 | 10.223.138.177:4001 |  |  |  | Двухзонный тариф | ~522ФЗ/~Существующие ТУ/~23-38254/~КС/~Юго-Западный РЭС/г Санкт-Петербург, тер Красносельский, ул Авангардная, д 35 | УМВД России по Красносельскому району г. СПб, административное здание УМВД России №78130000022177
2002 | ЮЭС | Пушкинский | [24 empty] | г Санкт-Петербург, тер Пушкинский, г Пушкин, Петербургское шоссе, д 2 стр 2 |  | Приборы с поддержкой протокола СПОДЭС - Нартис-И300 (СПОДЭС) | 023232054012 |  | 2024-06-19 |  |  |  | 60 | 1 | [6 empty] | 17 | Высокий уровень доступа (HLS) | 0000000100000001 | 10.223.166.253:4001 |  |  |  | Двухзонный тариф | ~522ФЗ/~Существующие ТУ/~23-38254/~ЮЭС/~Пушкинский РЭС/г Санкт-Петербург, тер Пушкинский, г Пушкин, Петербургское шоссе, д 2 стр 2 | ФГБОУ ВО СПб ГАУ, Новый учебно-лабораторный корпус №78260000260022 (5)
2003 | КС | Невский | [24 empty] | г Санкт-Петербург, тер Невский, пр-кт Обуховской Обороны, д 137 литера А |  | Приборы с поддержкой протокола СПОДЭС - Нартис-И300 (СПОДЭС) | 023232054829 |  | 2024-06-27 |  |  |  | 20 | 1 | [6 empty] | 17 | Высокий уровень доступа (HLS) | 0000000100000001 | 10.223.222.176:4001 |  |  |  | Двухзонный тариф | ~522ФЗ/~Существующие ТУ/~23-38254/~КС/~Невский РЭС/г Санкт-Петербург, тер Невский, пр-кт Обуховской Обороны, д 137 литера А | ООО ПетербургГаз, производственный участок, лаборатория №78020000029687
2004 | ЮЭС | Пушкинский | [24 empty] | г Санкт-Петербург, тер Пушкинский, г Пушкин, ул Железнодорожная, д 16 |  | Приборы с поддержкой протокола СПОДЭС - Нартис-И300 (СПОДЭС) | 023232056723 |  | 2024-07-04 |  |  |  | 20 | 1 | [6 empty] | 17 | Высокий уровень доступа (HLS) | 0000000100000001 | 10.222.6.121:4001 |  |  |  | Двухзонный тариф | ~522ФЗ/~Существующие ТУ/~23-38254/~ЮЭС/~Пушкинский РЭС/г Санкт-Петербург, тер Пушкинский, г Пушкин, ул Железнодорожная, д 16 | АО Баня №1 №78260000260347 (1)
2005 | КС | Юго-Западный | [24 empty] | г Санкт-Петербург, тер Кировский, ул Лёни Голикова, д 27 литера А |  | Приборы с поддержкой протокола СПОДЭС - Нартис-И100 (СПОДЭС) | 021232021905 |  | 2024-06-20 |  |  |  | 1 | 1 | [6 empty] | 17 | Высокий уровень доступа (HLS) | 0000000100000001 | 10.223.49.83:4001 |  |  |  | Двухзонный тариф | ~522ФЗ/~Существующие ТУ/~23-38254/~КС/~Юго-Западный РЭС/г Санкт-Петербург, тер Кировский, ул Лёни Голикова, д 27 литера А | ООО НТП САЗ, нежилое помещение №78020000325231
2006 | КС | Северный | [24 empty] | г Санкт-Петербург, тер Калининский, пр-кт Науки, д 16 к 1 литера А, помещ 1н |  | Приборы с поддержкой протокола СПОДЭС - Нартис-И300 (СПОДЭС) | 023232030671 |  | 2024-07-05 |  |  |  | 1 | 1 | [6 empty] | 17 | Высокий уровень доступа (HLS) | 0000000100000001 | 10.223.32.98:4001 |  |  |  | Двухзонный тариф | ~522ФЗ/~Существующие ТУ/~23-38254/~КС/~Северный РЭС/г Санкт-Петербург, тер Калининский, г Санкт-Петербург, пр-кт Науки, д 16 к 1 литера А, помещ 1н | ООО ЭнергоРОК 1, нежилое помещение (ООО МагнитЭнерго) № 78020000314318
2007 | КС | Невский | [24 empty] | г Санкт-Петербург, тер Фрунзенский, Альпийский пер |  | Приборы с поддержкой протокола СПОДЭС - Нартис-И100 (СПОДЭС) | 021232016699 |  | 2024-07-04 |  |  |  | 1 | 1 | [6 empty] | 17 | Высокий уровень доступа (HLS) | 0000000100000001 | 10.223.45.187:4001 |  |  |  | Двухзонный тариф | ~522ФЗ/~Существующие ТУ/~23-38254/~КС/~Невский РЭС/г Санкт-Петербург, тер Фрунзенский, г Санкт-Петербург, Альпийский пер | СПб ГКУ ДОДД, светофорный пост, ШУ НА КК 2090 № 78130000029528
2008 | КС | Невский | [24 empty] | г Санкт-Петербург, тер Фрунзенский, ул Софийская, д 60 |  | Приборы с поддержкой протокола СПОДЭС - Нартис-И100 (СПОДЭС) | 021232019080 |  | 2024-07-05 |  |  |  | 1 | 1 | [6 empty] | 17 | Высокий уровень доступа (HLS) | 0000000100000001 | 10.223.45.106:4001 |  |  |  | Двухзонный тариф | ~522ФЗ/~Существующие ТУ/~23-38254/~КС/~Невский РЭС/г Санкт-Петербург, тер Фрунзенский, г Санкт-Петербург, ул Софийская, д 60 | СПб ГКУ ДОДД, светофорный пост, ШУ в ТП 8067 № 78130000029528
2009 | КС | Юго-Западный | [24 empty] | г Санкт-Петербург, тер Кировский, ул Маршала Казакова, д 7 |  | Приборы с поддержкой протокола СПОДЭС - Нартис-И100 (СПОДЭС) | 021232020101 |  | 2024-07-09 |  |  |  | 1 | 1 | [6 empty] | 17 | Высокий уровень доступа (HLS) | 0000000100000001 | 10.223.182.167:4001 |  |  |  | Двухзонный тариф | ~522ФЗ/~Существующие ТУ/~23-38254/~КС/~Юго-Западный РЭС/г Санкт-Петербург, тер Кировский, г Санкт-Петербург, ул Маршала Казакова, д 7 | СПб ГКУ ДОДД, светофорный пост № 78130000029528 (3)
2010 | КС | Южный | [24 empty] | г Санкт-Петербург, тер Московский, пр-кт Космонавтов, д 27 |  | Приборы с поддержкой протокола СПОДЭС - Нартис-И100 (СПОДЭС) | 021232023294 |  | 2024-07-09 |  |  |  | 1 | 1 | [6 empty] | 17 | Высокий уровень доступа (HLS) | 0000000100000001 | 10.223.184.4:4001 |  |  |  | Двухзонный тариф | ~522ФЗ/~Существующие ТУ/~23-38254/~КС/~Южный РЭС/г Санкт-Петербург, тер Московский, г Санкт-Петербург, пр-кт Космонавтов, д 27 | СПб ГКУ ДОДД, светофорный пост, ЩУ НА КК 248 № 78130000029528
2011 | ЮЭС | Пушкинский | [24 empty] | г Санкт-Петербург, тер Пушкинский, г Павловск, тер. СНТ Звездочка, д 11-я к лн, уч 1169 |  | Приборы с поддержкой протокола СПОДЭС - Нартис-И100 (СПОДЭС) | 021240062930 |  | 2024-07-02 |  |  |  | 1 | 1 | [6 empty] | 17 | Высокий уровень доступа (HLS) | 0000000100000001 | 10.222.241.158:4001 |  |  |  | Двухзонный тариф | ~522ФЗ/~Существующие ТУ/~23-38254/~ЮЭС/~Пушкинский РЭС/г Санкт-Петербург, тер Пушкинский, г Санкт-Петербург, г Павловск, тер. СНТ Звездочка, д 11-я к лн, уч 1169 | № 4803737
2012 | ЮЭС | Пушкинский | [24 empty] | г Санкт-Петербург, тер Пушкинский, г Павловск, тер. СНТ Звездочка, д 10-я к лн, уч 1159 |  | Приборы с поддержкой протокола СПОДЭС - Нартис-И100 (СПОДЭС) | 021240063919 |  | 2024-06-30 |  |  |  | 1 | 1 | [6 empty] | 17 | Высокий уровень доступа (HLS) | 0000000100000001 | 10.222.239.204:4001 |  |  |  | Двухзонный тариф | ~522ФЗ/~Существующие ТУ/~23-38254/~ЮЭС/~Пушкинский РЭС/г Санкт-Петербург, тер Пушкинский, г Санкт-Петербург, г Павловск, тер. СНТ Звездочка, д 10-я к лн, уч 1159 | № 4803614
2013 | ЮЭС | Пушкинский | [24 empty] | г Санкт-Петербург, тер Пушкинский, г Павловск, тер. СНТ Звездочка, 9-я лн, д 26 стр 1, уч 1134 |  | Приборы с поддержкой протокола СПОДЭС - Нартис-И300 (СПОДЭС) | 023230077190 |  | 2024-06-29 |  |  |  | 1 | 1 | [6 empty] | 17 | Высокий уровень доступа (HLS) | 0000000100000001 | 10.222.6.80:4001 |  |  |  | Двухзонный тариф | ~522ФЗ/~Существующие ТУ/~23-38254/~ЮЭС/~Пушкинский РЭС/г Санкт-Петербург, тер Пушкинский, г Санкт-Петербург, г Павловск, тер. СНТ Звездочка, 9-я лн, д 26 стр 1, уч 1134 | № 4803177
2014 | КС | Северный | [24 empty] | г Санкт-Петербург, тер Калининский, г Санкт-Петербург, ул Верности, д 10 |  | Приборы с поддержкой протокола СПОДЭС - Нартис-И300 (СПОДЭС) | 023232053663 |  | 2024-06-21 |  |  |  | 20 | 1 | [6 empty] | 17 | Высокий уровень доступа (HLS) | 0000000100000001 | 10.223.45.238:4001 |  |  |  | Двухзонный тариф | ~522ФЗ/~Существующие ТУ/~23-38254/~КС/~Северный РЭС/г Санкт-Петербург, тер Калининский, г Санкт-Петербург, ул Верности, д 10 | ООО КАЛАН, ателье № 78020000026694
2015 | КС | Островной | [24 empty] | г Санкт-Петербург, тер Петроградский, пр-кт Добролюбова, д 11 литера А |  | Приборы с поддержкой протокола СПОДЭС - Нартис-И300 (СПОДЭС) | 023232053749 |  | 2024-06-26 |  |  |  | 1 | 1 | [6 empty] | 17 | Высокий уровень доступа (HLS) | 0000000100000001 | 10.220.254.198:4001 |  |  |  | Двухзонный тариф | ~522ФЗ/~Существующие ТУ/~23-38254/~КС/~Островной РЭС/г Санкт-Петербург, тер Петроградский, г Санкт-Петербург, пр-кт Добролюбова, д 11 литера А | нежилое помещение, ГРЩ Ввод 1, ООО БалтИнвест № 78020000340414
2016 | КС | Северный | [24 empty] | г Санкт-Петербург, тер Выборгский, Выборгское шоссе, д 6б литера А |  | Приборы с поддержкой протокола СПОДЭС - Нартис-И300 (СПОДЭС) | 023232054418 |  | 2024-07-12 |  |  |  | 20 | 1 | [6 empty] | 17 | Высокий уровень доступа (HLS) | 0000000100000001 | 10.220.180.169:4001 |  |  |  | Двухзонный тариф | ~522ФЗ/~Существующие ТУ/~23-38254/~КС/~Северный РЭС/г Санкт-Петербург, тер Выборгский, г Санкт-Петербург, Выборгское шоссе, д 6б литера А | ООО КИРИШИАВТОСЕРВИС, АЗС № 78020000025763
2017 | КС | Островной | [24 empty] | г Санкт-Петербург, тер Петроградский, пр-кт Добролюбова, д 11 литера А |  | Приборы с поддержкой протокола СПОДЭС - Нартис-И300 (СПОДЭС) | 023232054482 |  | 2024-06-26 |  |  |  | 1 | 1 | [6 empty] | 17 | Высокий уровень доступа (HLS) | 0000000100000001 | 10.220.239.79:4001 |  |  |  | Двухзонный тариф | ~522ФЗ/~Существующие ТУ/~23-38254/~КС/~Островной РЭС/г Санкт-Петербург, тер Петроградский, г Санкт-Петербург, пр-кт Добролюбова, д 11 литера А | нежилое помещение, ГРЩ Ввод 2, ООО БалтИнвест № 78020000340414
2018 | КС | Северный | [24 empty] | г Санкт-Петербург, тер Калининский, пр-кт Науки, д 16 к 1 литера А, помещ 1н |  | Приборы с поддержкой протокола СПОДЭС - Нартис-И300 (СПОДЭС) | 023232054489 |  | 2024-07-05 |  |  |  | 1 | 1 | [6 empty] | 17 | Высокий уровень доступа (HLS) | 0000000100000001 | 10.223.33.102:4001 |  |  |  | Двухзонный тариф | ~522ФЗ/~Существующие ТУ/~23-38254/~КС/~Северный РЭС/г Санкт-Петербург, тер Калининский, г Санкт-Петербург, пр-кт Науки, д 16 к 1 литера А, помещ 1н | ООО ЭнергоРОК 1, нежилое помещение, ВРУ потр. 1 (ООО МагнитЭнерго) № 78020000314318
2019 | КС | Северный | [24 empty] | г Санкт-Петербург, тер Калининский, ул Верности, д 10 к 1 |  | Приборы с поддержкой протокола СПОДЭС - Нартис-И300 (СПОДЭС) | 023232054748 |  | 2024-06-21 |  |  |  | 20 | 1 | [6 empty] | 17 | Высокий уровень доступа (HLS) | 0000000100000001 | 10.223.45.68:4001 |  |  |  | Двухзонный тариф | ~522ФЗ/~Существующие ТУ/~23-38254/~КС/~Северный РЭС/г Санкт-Петербург, тер Калининский, г Санкт-Петербург, ул Верности, д 10 к 1 | ООО КАЛАН, ателье, ввод 2 № 78020000026694
2020 | КС | Западный | [24 empty] | г Санкт-Петербург, тер Приморский, Липовая аллея, д 9 литера А, помещ 14-Н |  | Приборы с поддержкой протокола СПОДЭС - Нартис-И300 (СПОДЭС) | 023232056794 |  | 2024-07-05 |  |  |  | 20 | 1 | [6 empty] | 17 | Высокий уровень доступа (HLS) | 0000000100000001 | 10.223.45.230:4001 |  |  |  | Двухзонный тариф | ~522ФЗ/~Существующие ТУ/~23-38254/~КС/~Западный РЭС/г Санкт-Петербург, тер Приморский, г Санкт-Петербург, Липовая аллея, д 9 литера А, помещ 14-Н | ООО ЭНКЕ, нежилое помещение № 78020000334737
2021 | ЮЭС | Петродворцовый | [24 empty] | г Санкт-Петербург, тер Кировский, пр-кт Народного Ополчения, уч 60 |  | Приборы с поддержкой протокола СПОДЭС - Нартис-И300 (СПОДЭС) | 23217180 |  | 2024-07-05 |  |  |  | 1 | 1 | [6 empty] | 16 | Высокий уровень доступа (HLS) | 0000000100000001 | 10.222.24.143:4001 |  |  |  | Двухзонный тариф | ~522ФЗ/~Существующие ТУ/~23-38254/~ЮЭС/~Петродворцовый РЭС/г Санкт-Петербург, тер Кировский, г Санкт-Петербург, пр-кт Народного Ополчения, уч 60 | ИП Ступина Мария Викторовна, Участок № 782300002302160001
2022 | ЮЭС | Пушкинский | [24 empty] | г Санкт-Петербург, тер Пушкинский, г Павловск, тер. СНТ Звездочка, уч 861 |  | Приборы с поддержкой протокола СПОДЭС - Нартис-И100 (СПОДЭС) | 021240014547 |  | 2024-06-27 |  |  |  | 1 | 1 | [6 empty] | 17 | Высокий уровень доступа (HLS) | 0000000100000001 | 10.223.168.79:4001 |  |  |  | Двухзонный тариф | ~522ФЗ/~Существующие ТУ/~23-38254/~ЮЭС/~Пушкинский РЭС/г Санкт-Петербург, тер Пушкинский, г Павловск, тер. СНТ Звездочка, уч 861 | №4803769
2023 | ЮЭС | Пушкинский | [24 empty] | г Санкт-Петербург, тер Пушкинский, г Санкт-Петербург, г Павловск, тер. СНТ Звездочка, уч 1163 |  | Приборы с поддержкой протокола СПОДЭС - Нартис-И100 (СПОДЭС) | 021240014750 |  | 2024-06-27 |  |  |  | 1 | 1 | [6 empty] | 17 | Высокий уровень доступа (HLS) | 0000000100000001 | 10.223.168.93:4001 |  |  |  | Двухзонный тариф | ~522ФЗ/~Существующие ТУ/~23-38254/~ЮЭС/~Пушкинский РЭС/г Санкт-Петербург, тер Пушкинский, г Санкт-Петербург, г Павловск, тер. СНТ Звездочка, уч 1163 | №4803915
2024 | ЮЭС | Пушкинский | [24 empty] | г Санкт-Петербург, тер Пушкинский, г Павловск, тер. СНТ Звездочка, уч 584 |  | Приборы с поддержкой протокола СПОДЭС - Нартис-И100 (СПОДЭС) | 021240061081 |  | 2024-06-18 |  |  |  | 1 | 1 | [6 empty] | 17 | Высокий уровень доступа (HLS) | 0000000100000001 | 10.222.239.197:4001 |  |  |  | Двухзонный тариф | ~522ФЗ/~Существующие ТУ/~23-38254/~ЮЭС/~Пушкинский РЭС/г Санкт-Петербург, тер Пушкинский, г Павловск, тер. СНТ Звездочка, уч 584 | №4803745
2025 | ЮЭС | Пушкинский | [24 empty] | г Санкт-Петербург, тер Пушкинский, г Павловск, тер. СНТ Звездочка, уч 1123 |  | Приборы с поддержкой протокола СПОДЭС - Нартис-И100 (СПОДЭС) | 021240061298 |  | 2024-06-18 |  |  |  | 1 | 1 | [6 empty] | 17 | Высокий уровень доступа (HLS) | 0000000100000001 | 10.222.240.43:4001 |  |  |  | Двухзонный тариф | ~522ФЗ/~Существующие ТУ/~23-38254/~ЮЭС/~Пушкинский РЭС/г Санкт-Петербург, тер Пушкинский, г Павловск, тер. СНТ Звездочка, уч 1123 | №4803689
2026 | ЮЭС | Пушкинский | [24 empty] | г Санкт-Петербург, тер Пушкинский, г Павловск, тер. СНТ Звездочка, уч 795 |  | Приборы с поддержкой протокола СПОДЭС - Нартис-И100 (СПОДЭС) | 021240061301 |  | 2024-06-25 |  |  |  | 1 | 1 | [6 empty] | 17 | Высокий уровень доступа (HLS) | 0000000100000001 | 10.222.239.202:4001 |  |  |  | Двухзонный тариф | ~522ФЗ/~Существующие ТУ/~23-38254/~ЮЭС/~Пушкинский РЭС/г Санкт-Петербург, тер Пушкинский, г Павловск, тер. СНТ Звездочка, уч 795 | №4803754
2027 | ЮЭС | Пушкинский | [24 empty] | г Санкт-Петербург, тер Пушкинский, г Павловск, тер. СНТ Звездочка, уч 856 |  | Приборы с поддержкой протокола СПОДЭС - Нартис-И100 (СПОДЭС) | 021240061372 |  | 2024-07-02 |  |  |  | 1 | 1 | [6 empty] | 17 | Высокий уровень доступа (HLS) | 0000000100000001 | 10.223.107.111:4001 |  |  |  | Двухзонный тариф | ~522ФЗ/~Существующие ТУ/~23-38254/~ЮЭС/~Пушкинский РЭС/г Санкт-Петербург, тер Пушкинский, г Павловск, тер. СНТ Звездочка, уч 856 | №4803746
2028 | ЮЭС | Пушкинский | [24 empty] | г Санкт-Петербург, тер Пушкинский, г Павловск, тер. СНТ Звездочка, уч 511 |  | Приборы с поддержкой протокола СПОДЭС - Нартис-И100 (СПОДЭС) | 021240061376 |  | 2024-06-18 |  |  |  | 1 | 1 | [6 empty] | 17 | Высокий уровень доступа (HLS) | 0000000100000001 | 10.223.140.152:4001 |  |  |  | Двухзонный тариф | ~522ФЗ/~Существующие ТУ/~23-38254/~ЮЭС/~Пушкинский РЭС/г Санкт-Петербург, тер Пушкинский, г Павловск, тер. СНТ Звездочка, уч 511 | №4803918
2029 | ЮЭС | Пушкинский | [24 empty] | г Санкт-Петербург, тер Пушкинский, г Павловск, тер. СНТ Звездочка, уч 915 |  | Приборы с поддержкой протокола СПОДЭС - Нартис-И100 (СПОДЭС) | 021240061384 |  | 2024-07-02 |  |  |  | 1 | 1 | [6 empty] | 17 | Высокий уровень доступа (HLS) | 0000000100000001 | 10.222.240.239:4001 |  |  |  | Двухзонный тариф | ~522ФЗ/~Существующие ТУ/~23-38254/~ЮЭС/~Пушкинский РЭС/г Санкт-Петербург, тер Пушкинский, г Павловск, тер. СНТ Звездочка, уч 915 | №4803874
2030 | ЮЭС | Пушкинский | [24 empty] | г Санкт-Петербург, тер Пушкинский, г Павловск, тер. СНТ Звездочка, 6-я лн, уч 548 |  | Приборы с поддержкой протокола СПОДЭС - Нартис-И100 (СПОДЭС) | 021240061407 |  | 2024-06-25 |  |  |  | 1 | 1 | [6 empty] | 17 | Высокий уровень доступа (HLS) | 0000000100000001 | 10.222.241.93:4001 |  |  |  | Двухзонный тариф | ~522ФЗ/~Существующие ТУ/~23-38254/~ЮЭС/~Пушкинский РЭС/г Санкт-Петербург, тер Пушкинский, г Павловск, тер. СНТ Звездочка, 6-я лн, уч 548 | №3405994
2031 | ЮЭС | Пушкинский | [24 empty] | г Санкт-Петербург, тер Пушкинский, г Павловск, тер. СНТ Звездочка, уч 1217 |  | Приборы с поддержкой протокола СПОДЭС - Нартис-И100 (СПОДЭС) | 021240061429 |  | 2024-07-10 |  |  |  | 1 | 1 | [6 empty] | 17 | Высокий уровень доступа (HLS) | 0000000100000001 | 10.223.141.49:4001 |  |  |  | Двухзонный тариф | ~522ФЗ/~Существующие ТУ/~23-38254/~ЮЭС/~Пушкинский РЭС/г Санкт-Петербург, тер Пушкинский, г Павловск, тер. СНТ Звездочка, уч 1217 | №4803814
2032 | ЮЭС | Пушкинский | [24 empty] | г Санкт-Петербург, тер Пушкинский, г Павловск, тер. СНТ Звездочка, уч1453 |  | Приборы с поддержкой протокола СПОДЭС - Нартис-И100 (СПОДЭС) | 021240061430 |  | 2024-06-24 |  |  |  | 1 | 1 | [6 empty] | 17 | Высокий уровень доступа (HLS) | 0000000100000001 | 10.223.186.23:4001 |  |  |  | Двухзонный тариф | ~522ФЗ/~Существующие ТУ/~23-38254/~ЮЭС/~Пушкинский РЭС/г Санкт-Петербург, тер Пушкинский, г Павловск, тер. СНТ Звездочка, уч1453 | №4803218
2033 | ЮЭС | Пушкинский | [24 empty] | г Санкт-Петербург, тер Пушкинский, г Павловск, тер. СНТ Звездочка, уч 1175 |  | Приборы с поддержкой протокола СПОДЭС - Нартис-И100 (СПОДЭС) | 021240062252 |  | 2024-06-27 |  |  |  | 1 | 1 | [6 empty] | 17 | Высокий уровень доступа (HLS) | 0000000100000001 | 10.222.241.89:4001 |  |  |  | Двухзонный тариф | ~522ФЗ/~Существующие ТУ/~23-38254/~ЮЭС/~Пушкинский РЭС/г Санкт-Петербург, тер Пушкинский, г Павловск, тер. СНТ Звездочка, уч 1175 | №4803876
2034 | ЮЭС | Пушкинский | [24 empty] | г Санкт-Петербург, тер Пушкинский, г Павловск, тер. СНТ Звездочка, уч 1073 |  | Приборы с поддержкой протокола СПОДЭС - Нартис-И100 (СПОДЭС) | 021240062255 |  | 2024-06-18 |  |  |  | 1 | 1 | [6 empty] | 17 | Высокий уровень доступа (HLS) | 0000000100000001 | 10.222.239.152:4001 |  |  |  | Двухзонный тариф | ~522ФЗ/~Существующие ТУ/~23-38254/~ЮЭС/~Пушкинский РЭС/г Санкт-Петербург, тер Пушкинский, г Павловск, тер. СНТ Звездочка, уч 1073 | №4803350
2035 | ЮЭС | Пушкинский | [24 empty] | г Санкт-Петербург, тер Пушкинский, г Павловск, тер. СНТ Звездочка, уч 1080 |  | Приборы с поддержкой протокола СПОДЭС - Нартис-И100 (СПОДЭС) | 021240062385 |  | 2024-06-24 |  |  |  | 1 | 1 | [6 empty] | 17 | Высокий уровень доступа (HLS) | 0000000100000001 | 10.222.240.44:4001 |  |  |  | Двухзонный тариф | ~522ФЗ/~Существующие ТУ/~23-38254/~ЮЭС/~Пушкинский РЭС/г Санкт-Петербург, тер Пушкинский, г Павловск, тер. СНТ Звездочка, уч 1080 | №4803748
2036 | ЮЭС | Пушкинский | [24 empty] | г Санкт-Петербург, тер Пушкинский, г Павловск, тер. СНТ Звездочка, уч 62 |  | Приборы с поддержкой протокола СПОДЭС - Нартис-И100 (СПОДЭС) | 021240062933 |  | 2024-07-10 |  |  |  | 1 | 1 | [6 empty] | 17 | Высокий уровень доступа (HLS) | 0000000100000001 | 10.223.142.121:4001 |  |  |  | Двухзонный тариф | ~522ФЗ/~Существующие ТУ/~23-38254/~ЮЭС/~Пушкинский РЭС/г Санкт-Петербург, тер Пушкинский, г Павловск, тер. СНТ Звездочка, уч 62 | №4803753
2037 | ЮЭС | Пушкинский | [24 empty] | г Санкт-Петербург, тер Пушкинский, г Павловск, тер. СНТ Звездочка, уч 473 |  | Приборы с поддержкой протокола СПОДЭС - Нартис-И100 (СПОДЭС) | 021240063632 |  | 2024-06-18 |  |  |  | 1 | 1 | [6 empty] | 17 | Высокий уровень доступа (HLS) | 0000000100000001 | 10.222.239.148:4001 |  |  |  | Двухзонный тариф | ~522ФЗ/~Существующие ТУ/~23-38254/~ЮЭС/~Пушкинский РЭС/г Санкт-Петербург, тер Пушкинский, г Павловск, тер. СНТ Звездочка, уч 473 | №4803590
2038 | ЮЭС | Пушкинский | [24 empty] | г Санкт-Петербург, тер Пушкинский, г Павловск, тер. СНТ Звездочка, уч 940 |  | Приборы с поддержкой протокола СПОДЭС - Нартис-И100 (СПОДЭС) | 021240063636 |  | 2024-07-10 |  |  |  | 1 | 1 | [6 empty] | 17 | Высокий уровень доступа (HLS) | 0000000100000001 | 10.223.106.37:4001 |  |  |  | Двухзонный тариф | ~522ФЗ/~Существующие ТУ/~23-38254/~ЮЭС/~Пушкинский РЭС/г Санкт-Петербург, тер Пушкинский, г Павловск, тер. СНТ Звездочка, уч 940 | №4803846
2039 | ЮЭС | Пушкинский | [24 empty] | г Санкт-Петербург, тер Пушкинский, г Павловск, тер. СНТ Звездочка, уч 1206 |  | Приборы с поддержкой протокола СПОДЭС - Нартис-И100 (СПОДЭС) | 021240063645 |  | 2024-07-10 |  |  |  | 1 | 1 | [6 empty] | 17 | Высокий уровень доступа (HLS) | 0000000100000001 | 10.223.142.94:4001 |  |  |  | Двухзонный тариф | ~522ФЗ/~Существующие ТУ/~23-38254/~ЮЭС/~Пушкинский РЭС/г Санкт-Петербург, тер Пушкинский, г Павловск, тер. СНТ Звездочка, уч 1206 | №4803171
2040 | ЮЭС | Пушкинский | [24 empty] | г Санкт-Петербург, тер Пушкинский, г Павловск, тер. СНТ Звездочка, уч 51а |  | Приборы с поддержкой протокола СПОДЭС - Нартис-И100 (СПОДЭС) | 021240063883 |  | 2024-07-16 |  |  |  | 1 | 1 | [6 empty] | 17 | Высокий уровень доступа (HLS) | 0000000100000001 | 10.223.141.48:4001 |  |  |  | Двухзонный тариф | ~522ФЗ/~Существующие ТУ/~23-38254/~ЮЭС/~Пушкинский РЭС/г Санкт-Петербург, тер Пушкинский, г Павловск, тер. СНТ Звездочка, уч 51а | №4803672
2041 | ЮЭС | Пушкинский | [24 empty] | г Санкт-Петербург, тер Пушкинский, г Павловск, тер. СНТ Звездочка, уч 1197 |  | Приборы с поддержкой протокола СПОДЭС - Нартис-И100 (СПОДЭС) | 021240063884 |  | 2024-07-02 |  |  |  | 1 | 1 | [6 empty] | 17 | Высокий уровень доступа (HLS) | 0000000100000001 | 10.222.239.52:4001 |  |  |  | Двухзонный тариф | ~522ФЗ/~Существующие ТУ/~23-38254/~ЮЭС/~Пушкинский РЭС/г Санкт-Петербург, тер Пушкинский, г Павловск, тер. СНТ Звездочка, уч 1197 | №4803702
2042 | ЮЭС | Пушкинский | [24 empty] | г Санкт-Петербург, тер Пушкинский, г Павловск, тер. СНТ Звездочка, уч 436 |  | Приборы с поддержкой протокола СПОДЭС - Нартис-И100 (СПОДЭС) | 021240063889 |  | 2024-06-18 |  |  |  | 1 | 1 | [6 empty] | 17 | Высокий уровень доступа (HLS) | 0000000100000001 | 10.222.240.42:4001 |  |  |  | Двухзонный тариф | ~522ФЗ/~Существующие ТУ/~23-38254/~ЮЭС/~Пушкинский РЭС/г Санкт-Петербург, тер Пушкинский, г Павловск, тер. СНТ Звездочка, уч 436 | №4803724
2043 | ЮЭС | Пушкинский | [24 empty] | г Санкт-Петербург, тер Пушкинский, г Павловск, тер. СНТ Звездочка, уч 857 |  | Приборы с поддержкой протокола СПОДЭС - Нартис-И100 (СПОДЭС) | 021240063918 |  | 2024-07-02 |  |  |  | 1 | 1 | [6 empty] | 17 | Высокий уровень доступа (HLS) | 0000000100000001 | 10.222.240.87:4001 |  |  |  | Двухзонный тариф | ~522ФЗ/~Существующие ТУ/~23-38254/~ЮЭС/~Пушкинский РЭС/г Санкт-Петербург, тер Пушкинский, г Павловск, тер. СНТ Звездочка, уч 857 | №4803596
2044 | ЮЭС | Пушкинский | [24 empty] | г Санкт-Петербург, тер Пушкинский, г Павловск, тер. СНТ Звездочка, уч 1304 |  | Приборы с поддержкой протокола СПОДЭС - Нартис-И100 (СПОДЭС) | 021240063923 |  | 2024-07-16 |  |  |  | 1 | 1 | [6 empty] | 17 | Высокий уровень доступа (HLS) | 0000000100000001 | 10.223.140.151:4001 |  |  |  | Двухзонный тариф | ~522ФЗ/~Существующие ТУ/~23-38254/~ЮЭС/~Пушкинский РЭС/г Санкт-Петербург, тер Пушкинский, г Павловск, тер. СНТ Звездочка, уч 1304 | №4803043
2045 | ЮЭС | Пушкинский | [24 empty] | г Санкт-Петербург, тер Пушкинский, г Павловск, тер. СНТ Звездочка, уч 236 |  | Приборы с поддержкой протокола СПОДЭС - Нартис-И100 (СПОДЭС) | 021240063929 |  | 2024-06-18 |  |  |  | 1 | 1 | [6 empty] | 17 | Высокий уровень доступа (HLS) | 0000000100000001 | 10.222.238.230:4001 |  |  |  | Двухзонный тариф | ~522ФЗ/~Существующие ТУ/~23-38254/~ЮЭС/~Пушкинский РЭС/г Санкт-Петербург, тер Пушкинский, г Павловск, тер. СНТ Звездочка, уч 236 | №4803307
2046 | ЮЭС | Пушкинский | [24 empty] | г Санкт-Петербург, тер Пушкинский, г Павловск, тер. СНТ Звездочка, уч 913 |  | Приборы с поддержкой протокола СПОДЭС - Нартис-И100 (СПОДЭС) | 021240063931 |  | 2024-07-02 |  |  |  | 1 | 1 | [6 empty] | 17 | Высокий уровень доступа (HLS) | 0000000100000001 | 10.223.141.201:4001 |  |  |  | Двухзонный тариф | ~522ФЗ/~Существующие ТУ/~23-38254/~ЮЭС/~Пушкинский РЭС/г Санкт-Петербург, тер Пушкинский, г Павловск, тер. СНТ Звездочка, уч 913 | №4803904
2047 | ЮЭС | Пушкинский | [24 empty] | г Санкт-Петербург, тер Пушкинский, г Павловск, тер. СНТ Звездочка, уч 239 |  | Приборы с поддержкой протокола СПОДЭС - Нартис-И100 (СПОДЭС) | 021240066046 |  | 2024-06-18 |  |  |  | 1 | 1 | [6 empty] | 17 | Высокий уровень доступа (HLS) | 0000000100000001 | 10.222.240.244:4001 |  |  |  | Двухзонный тариф | ~522ФЗ/~Существующие ТУ/~23-38254/~ЮЭС/~Пушкинский РЭС/г Санкт-Петербург, тер Пушкинский, г Павловск, тер. СНТ Звездочка, уч 239 | №4803723
2048 | ЮЭС | Пушкинский | [24 empty] | г Санкт-Петербург, тер Пушкинский, г Павловск, тер. СНТ Звездочка, уч 1356 |  | Приборы с поддержкой протокола СПОДЭС - Нартис-И100 (СПОДЭС) | 021240066110 |  | 2024-06-18 |  |  |  | 1 | 1 | [6 empty] | 17 | Высокий уровень доступа (HLS) | 0000000100000001 | 10.222.239.4:4001 |  |  |  | Двухзонный тариф | ~522ФЗ/~Существующие ТУ/~23-38254/~ЮЭС/~Пушкинский РЭС/г Санкт-Петербург, тер Пушкинский, г Павловск, тер. СНТ Звездочка, уч 1356 | №4803344
2049 | ЮЭС | Пушкинский | [24 empty] | г Санкт-Петербург, тер Пушкинский, г Павловск, тер. СНТ Звездочка, уч 393 |  | Приборы с поддержкой протокола СПОДЭС - Нартис-И100 (СПОДЭС) | 021240066114 |  | 2024-06-18 |  |  |  | 1 | 1 | [6 empty] | 17 | Высокий уровень доступа (HLS) | 0000000100000001 | 10.222.240.88:4001 |  |  |  | Двухзонный тариф | ~522ФЗ/~Существующие ТУ/~23-38254/~ЮЭС/~Пушкинский РЭС/г Санкт-Петербург, тер Пушкинский, г Павловск, тер. СНТ Звездочка, уч 393 | №4803685
2050 | ЮЭС | Пушкинский | [24 empty] | г Санкт-Петербург, тер Пушкинский, г Павловск, тер. СНТ Звездочка, уч 1401 |  | Приборы с поддержкой протокола СПОДЭС - Нартис-И100 (СПОДЭС) | 021240066117 |  | 2024-06-18 |  |  |  | 1 | 1 | [6 empty] | 17 | Высокий уровень доступа (HLS) | 0000000100000001 | 10.222.239.145:4001 |  |  |  | Двухзонный тариф | ~522ФЗ/~Существующие ТУ/~23-38254/~ЮЭС/~Пушкинский РЭС/г Санкт-Петербург, тер Пушкинский, г Павловск, тер. СНТ Звездочка, уч 1401 | №4803708
2051 | ЮЭС | Пушкинский | [24 empty] | г Санкт-Петербург, тер Пушкинский, г Павловск, тер. СНТ Звездочка, уч 1167 |  | Приборы с поддержкой протокола СПОДЭС - Нартис-И100 (СПОДЭС) | 021240066308 |  | 2024-06-27 |  |  |  | 1 | 1 | [6 empty] | 17 | Высокий уровень доступа (HLS) | 0000000100000001 | 10.223.106.29:4001 |  |  |  | Двухзонный тариф | ~522ФЗ/~Существующие ТУ/~23-38254/~ЮЭС/~Пушкинский РЭС/г Санкт-Петербург, тер Пушкинский, г Павловск, тер. СНТ Звездочка, уч 1167 | №4803780
2052 | ЮЭС | Пушкинский | [24 empty] | г Санкт-Петербург, тер Пушкинский, г Павловск, тер. СНТ Звездочка, уч 1012 |  | Приборы с поддержкой протокола СПОДЭС - Нартис-И100 (СПОДЭС) | 021240066336 |  | 2024-07-16 |  |  |  | 1 | 1 | [6 empty] | 17 | Высокий уровень доступа (HLS) | 0000000100000001 | 10.223.107.110:4001 |  |  |  | Двухзонный тариф | ~522ФЗ/~Существующие ТУ/~23-38254/~ЮЭС/~Пушкинский РЭС/г Санкт-Петербург, тер Пушкинский, г Павловск, тер. СНТ Звездочка, уч 1012 | №4803805
2053 | ЮЭС | Пушкинский | [24 empty] | г Санкт-Петербург, тер Пушкинский, г Павловск, тер. СНТ Звездочка, уч 1500 |  | Приборы с поддержкой протокола СПОДЭС - Нартис-И300 (СПОДЭС) | 023230062251 |  | 2024-06-27 |  |  |  | 1 | 1 | [6 empty] | 17 | Высокий уровень доступа (HLS) | 0000000100000001 | 10.222.239.1:4001 |  |  |  | Двухзонный тариф | ~522ФЗ/~Существующие ТУ/~23-38254/~ЮЭС/~Пушкинский РЭС/г Санкт-Петербург, тер Пушкинский, г Павловск, тер. СНТ Звездочка, уч 1500 | №4803650
2054 | ЮЭС | Пушкинский | [24 empty] | г Санкт-Петербург, тер Пушкинский, г Павловск, тер. СНТ Звездочка, уч 1506 |  | Приборы с поддержкой протокола СПОДЭС - Нартис-И300 (СПОДЭС) | 023230076753 |  | 2024-06-27 |  |  |  | 1 | 1 | [6 empty] | 17 | Высокий уровень доступа (HLS) | 0000000100000001 | 10.220.216.192:4001 |  |  |  | Двухзонный тариф | ~522ФЗ/~Существующие ТУ/~23-38254/~ЮЭС/~Пушкинский РЭС/г Санкт-Петербург, тер Пушкинский, г Павловск, тер. СНТ Звездочка, уч 1506 | №4803887
2055 | ЮЭС | Пушкинский | [24 empty] | г Санкт-Петербург, тер Пушкинский, г Павловск, тер. СНТ Звездочка, уч 1119 |  | Приборы с поддержкой протокола СПОДЭС - Нартис-И300 (СПОДЭС) | 023230077006 |  | 2024-06-18 |  |  |  | 1 | 1 | [6 empty] | 17 | Высокий уровень доступа (HLS) | 0000000100000001 | 10.222.6.82:4001 |  |  |  | Двухзонный тариф | ~522ФЗ/~Существующие ТУ/~23-38254/~ЮЭС/~Пушкинский РЭС/г Санкт-Петербург, тер Пушкинский, г Павловск, тер. СНТ Звездочка, уч 1119 | №4803905
2056 | ЮЭС | Пушкинский | [24 empty] | г Санкт-Петербург, тер Пушкинский, г Павловск, тер. СНТ Звездочка, 2-я лн, уч 1342 |  | Приборы с поддержкой протокола СПОДЭС - Нартис-И300 (СПОДЭС) | 023230077188 |  | 2024-06-19 |  |  |  | 1 | 1 | [6 empty] | 17 | Высокий уровень доступа (HLS) | 0000000100000001 | 10.222.6.88:4001 |  |  |  | Двухзонный тариф | ~522ФЗ/~Существующие ТУ/~23-38254/~ЮЭС/~Пушкинский РЭС/г Санкт-Петербург, тер Пушкинский, г Павловск, тер. СНТ Звездочка, 2-я лн, уч 1342 | №4803517
2057 | ЮЭС | Пушкинский | [24 empty] | г Санкт-Петербург, тер Пушкинский, г Павловск, тер. СНТ Звездочка, 12-я лн, уч 914 |  | Приборы с поддержкой протокола СПОДЭС - Нартис-И300 (СПОДЭС) | 023230077208 |  | 2024-07-02 |  |  |  | 1 | 1 | [6 empty] | 17 | Высокий уровень доступа (HLS) | 0000000100000001 | 10.220.216.204:4001 |  |  |  | Двухзонный тариф | ~522ФЗ/~Существующие ТУ/~23-38254/~ЮЭС/~Пушкинский РЭС/г Санкт-Петербург, тер Пушкинский, г Павловск, тер. СНТ Звездочка, 12-я лн, уч 914 | №4803853
2058 | ЮЭС | Пушкинский | [24 empty] | г Санкт-Петербург, тер Пушкинский, г Павловск, тер. СНТ Звездочка, уч 884 |  | Приборы с поддержкой протокола СПОДЭС - Нартис-И300 (СПОДЭС) | 023230077216 |  | 2024-07-02 |  |  |  | 1 | 1 | [6 empty] | 17 | Высокий уровень доступа (HLS) | 0000000100000001 | 10.222.6.87:4001 |  |  |  | Двухзонный тариф | ~522ФЗ/~Существующие ТУ/~23-38254/~ЮЭС/~Пушкинский РЭС/г Санкт-Петербург, тер Пушкинский, г Павловск, тер. СНТ Звездочка, уч 884 | №71600148005
2059 | ЮЭС | Пушкинский | [24 empty] | г Санкт-Петербург, тер Пушкинский, г Павловск, тер. СНТ Звездочка, 8-я лн, уч 1103 |  | Приборы с поддержкой протокола СПОДЭС - Нартис-И300 (СПОДЭС) | 023230077273 |  | 2024-06-18 |  |  |  | 1 | 1 | [6 empty] | 17 | Высокий уровень доступа (HLS) | 0000000100000001 | 10.223.128.211:4001 |  |  |  | Двухзонный тариф | ~522ФЗ/~Существующие ТУ/~23-38254/~ЮЭС/~Пушкинский РЭС/г Санкт-Петербург, тер Пушкинский, г Павловск, тер. СНТ Звездочка, 8-я лн, уч 1103 | №4803191
2060 | ЮЭС | Пушкинский | [24 empty] | г Санкт-Петербург, тер Пушкинский, г Павловск, тер. СНТ Звездочка, 8-я лн, уч 1445 |  | Приборы с поддержкой протокола СПОДЭС - Нартис-И300 (СПОДЭС) | 023230077954 |  | 2024-06-18 |  |  |  | 1 | 1 | [6 empty] | 17 | Высокий уровень доступа (HLS) | 0000000100000001 | 10.223.127.215:4001 |  |  |  | Двухзонный тариф | ~522ФЗ/~Существующие ТУ/~23-38254/~ЮЭС/~Пушкинский РЭС/г Санкт-Петербург, тер Пушкинский, г Павловск, тер. СНТ Звездочка, 8-я лн, уч 1445 | №4803851
2061 | ЮЭС | Пушкинский | [24 empty] | г Санкт-Петербург, тер Пушкинский, г Павловск, тер. СНТ Звездочка, уч 1515 |  | Приборы с поддержкой протокола СПОДЭС - Нартис-И300 (СПОДЭС) | 023230077962 |  | 2024-06-27 |  |  |  | 1 | 1 | [6 empty] | 17 | Высокий уровень доступа (HLS) | 0000000100000001 | 10.220.216.200:4001 |  |  |  | Двухзонный тариф | ~522ФЗ/~Существующие ТУ/~23-38254/~ЮЭС/~Пушкинский РЭС/г Санкт-Петербург, тер Пушкинский, г Павловск, тер. СНТ Звездочка, уч 1515 | №4803651
2062 | ЮЭС | Пушкинский | [24 empty] | г Санкт-Петербург, тер Пушкинский, г Павловск, тер. СНТ Звездочка, уч 1458 |  | Приборы с поддержкой протокола СПОДЭС - Нартис-И300 (СПОДЭС) | 023230077979 |  | 2024-06-24 |  |  |  | 1 | 1 | [6 empty] | 17 | Высокий уровень доступа (HLS) | 0000000100000001 | 10.223.131.24:4001 |  |  |  | Двухзонный тариф | ~522ФЗ/~Существующие ТУ/~23-38254/~ЮЭС/~Пушкинский РЭС/г Санкт-Петербург, тер Пушкинский, г Павловск, тер. СНТ Звездочка, уч 1458 | №4803808
2063 | ЮЭС | Пушкинский | [24 empty] | г Санкт-Петербург, тер Пушкинский, г Павловск, тер. СНТ Звездочка, уч 1417 |  | Приборы с поддержкой протокола СПОДЭС - Нартис-И300 (СПОДЭС) | 023230078704 |  | 2024-06-18 |  |  |  | 1 | 1 | [6 empty] | 17 | Высокий уровень доступа (HLS) | 0000000100000001 | 10.222.6.230:4001 |  |  |  | Двухзонный тариф | ~522ФЗ/~Существующие ТУ/~23-38254/~ЮЭС/~Пушкинский РЭС/г Санкт-Петербург, тер Пушкинский, г Павловск, тер. СНТ Звездочка, уч 1417 | №4803849
2064 | ЮЭС | Пушкинский | [24 empty] | г Санкт-Петербург, тер Пушкинский, г Павловск, тер. СНТ Звездочка, уч1498 |  | Приборы с поддержкой протокола СПОДЭС - Нартис-И300 (СПОДЭС) | 023230078722 |  | 2024-06-25 |  |  |  | 1 | 1 | [6 empty] | 17 | Высокий уровень доступа (HLS) | 0000000100000001 | 10.222.6.234:4001 |  |  |  | Двухзонный тариф | ~522ФЗ/~Существующие ТУ/~23-38254/~ЮЭС/~Пушкинский РЭС/г Санкт-Петербург, тер Пушкинский, г Павловск, тер. СНТ Звездочка, уч1498 | №4803755
2065 | ЮЭС | Пушкинский | [24 empty] | г Санкт-Петербург, тер Пушкинский, г Павловск, тер. СНТ Звездочка, уч 826 |  | Приборы с поддержкой протокола СПОДЭС - Нартис-И300 (СПОДЭС) | 023230078726 |  | 2024-06-25 |  |  |  | 1 | 1 | [6 empty] | 17 | Высокий уровень доступа (HLS) | 0000000100000001 | 10.222.6.198:4001 |  |  |  | Двухзонный тариф | ~522ФЗ/~Существующие ТУ/~23-38254/~ЮЭС/~Пушкинский РЭС/г Санкт-Петербург, тер Пушкинский, г Павловск, тер. СНТ Звездочка, уч 826 | №4803435
2066 | ЮЭС | Пушкинский | [24 empty] | г Санкт-Петербург, тер Пушкинский, г Павловск, тер. СНТ Звездочка, уч 1083 |  | Приборы с поддержкой протокола СПОДЭС - Нартис-И300 (СПОДЭС) | 023230079424 |  | 2024-06-21 |  |  |  | 1 | 1 | [6 empty] | 17 | Высокий уровень доступа (HLS) | 0000000100000001 | 10.222.6.104:4001 |  |  |  | Двухзонный тариф | ~522ФЗ/~Существующие ТУ/~23-38254/~ЮЭС/~Пушкинский РЭС/г Санкт-Петербург, тер Пушкинский, г Павловск, тер. СНТ Звездочка, уч 1083 | №4803703
2067 | ЮЭС | Пушкинский | [24 empty] | г Санкт-Петербург, тер Пушкинский, г Павловск, тер. СНТ Звездочка, уч 1442 |  | Приборы с поддержкой протокола СПОДЭС - Нартис-И300 (СПОДЭС) | 023230079436 |  | 2024-06-21 |  |  |  | 1 | 1 | [6 empty] | 17 | Высокий уровень доступа (HLS) | 0000000100000001 | 10.222.7.5:4001 |  |  |  | Двухзонный тариф | ~522ФЗ/~Существующие ТУ/~23-38254/~ЮЭС/~Пушкинский РЭС/г Санкт-Петербург, тер Пушкинский, г Павловск, тер. СНТ Звездочка, уч 1442 | №4803593
2068 | ЮЭС | Пушкинский | [24 empty] | г Санкт-Петербург, тер Пушкинский, г Павловск, тер. СНТ Звездочка, уч 1188 |  | Приборы с поддержкой протокола СПОДЭС - Нартис-И300 (СПОДЭС) | 023230079439 |  | 2024-07-02 |  |  |  | 1 | 1 | [6 empty] | 17 | Высокий уровень доступа (HLS) | 0000000100000001 | 10.222.6.219:4001 |  |  |  | Двухзонный тариф | ~522ФЗ/~Существующие ТУ/~23-38254/~ЮЭС/~Пушкинский РЭС/г Санкт-Петербург, тер Пушкинский, г Павловск, тер. СНТ Звездочка, уч 1188 | №7800701083
2069 | ЮЭС | Пушкинский | [24 empty] | г Санкт-Петербург, тер Пушкинский, г Павловск, тер. СНТ Звездочка, уч 1431 |  | Приборы с поддержкой протокола СПОДЭС - Нартис-И300 (СПОДЭС) | 023230079443 |  | 2024-06-21 |  |  |  | 1 | 1 | [6 empty] | 17 | Высокий уровень доступа (HLS) | 0000000100000001 | 10.222.6.107:4001 |  |  |  | Двухзонный тариф | ~522ФЗ/~Существующие ТУ/~23-38254/~ЮЭС/~Пушкинский РЭС/г Санкт-Петербург, тер Пушкинский, г Павловск, тер. СНТ Звездочка, уч 1431 | №4803103
2070 | ЮЭС | Пушкинский | [24 empty] | г Санкт-Петербург, тер Пушкинский, г Павловск, тер. СНТ Звездочка, уч 1439 |  | Приборы с поддержкой протокола СПОДЭС - Нартис-И300 (СПОДЭС) | 023230079447 |  | 2024-06-21 |  |  |  | 1 | 1 | [6 empty] | 17 | Высокий уровень доступа (HLS) | 0000000100000001 | 10.222.6.106:4001 |  |  |  | Двухзонный тариф | ~522ФЗ/~Существующие ТУ/~23-38254/~ЮЭС/~Пушкинский РЭС/г Санкт-Петербург, тер Пушкинский, г Павловск, тер. СНТ Звездочка, уч 1439 | №71600154149
2071 | ЮЭС | Пушкинский | [24 empty] | г Санкт-Петербург, тер Пушкинский, г Павловск, тер. СНТ Звездочка, уч 967 |  | Приборы с поддержкой протокола СПОДЭС - Нартис-И300 (СПОДЭС) | 023230079455 |  | 2024-07-11 |  |  |  | 1 | 1 | [6 empty] | 17 | Высокий уровень доступа (HLS) | 0000000100000001 | 10.222.6.221:4001 |  |  |  | Двухзонный тариф | ~522ФЗ/~Существующие ТУ/~23-38254/~ЮЭС/~Пушкинский РЭС/г Санкт-Петербург, тер Пушкинский, г Павловск, тер. СНТ Звездочка, уч 967 | №4803601
2072 | ЮЭС | Пушкинский | [24 empty] | г Санкт-Петербург, тер Пушкинский, г Павловск, тер. СНТ Звездочка, уч 1364 |  | Приборы с поддержкой протокола СПОДЭС - Нартис-И300 (СПОДЭС) | 023230079478 |  | 2024-06-18 |  |  |  | 1 | 1 | [6 empty] | 17 | Высокий уровень доступа (HLS) | 0000000100000001 | 10.222.6.201:4001 |  |  |  | Двухзонный тариф | ~522ФЗ/~Существующие ТУ/~23-38254/~ЮЭС/~Пушкинский РЭС/г Санкт-Петербург, тер Пушкинский, г Павловск, тер. СНТ Звездочка, уч 1364 | №4803231
2073 | ЮЭС | Пушкинский | [24 empty] | г Санкт-Петербург, тер Пушкинский, г Павловск, тер. СНТ Звездочка, уч 395 |  | Приборы с поддержкой протокола СПОДЭС - Нартис-И300 (СПОДЭС) | 023230079560 |  | 2024-06-18 |  |  |  | 1 | 1 | [6 empty] | 17 | Высокий уровень доступа (HLS) | 0000000100000001 | 10.222.6.252:4001 |  |  |  | Двухзонный тариф | ~522ФЗ/~Существующие ТУ/~23-38254/~ЮЭС/~Пушкинский РЭС/г Санкт-Петербург, тер Пушкинский, г Павловск, тер. СНТ Звездочка, уч 395 | №4803882
2074 | ЮЭС | Пушкинский | [24 empty] | г Санкт-Петербург, тер Пушкинский, г Павловск, тер. СНТ Звездочка, 11-я лн, уч 1176 |  | Приборы с поддержкой протокола СПОДЭС - Нартис-И300 (СПОДЭС) | 023230079574 |  | 2024-07-02 |  |  |  | 1 | 1 | [6 empty] | 17 | Высокий уровень доступа (HLS) | 0000000100000001 | 10.222.6.111:4001 |  |  |  | Двухзонный тариф | ~522ФЗ/~Существующие ТУ/~23-38254/~ЮЭС/~Пушкинский РЭС/г Санкт-Петербург, тер Пушкинский, г Павловск, тер. СНТ Звездочка, 11-я лн, уч 1176 | №4801904
2075 | ЮЭС | Пушкинский | [24 empty] | г Санкт-Петербург, тер Пушкинский, г Павловск, тер. СНТ Звездочка, 7-я лн, уч 1444 |  | Приборы с поддержкой протокола СПОДЭС - Нартис-И300 (СПОДЭС) | 023230079581 |  | 2024-06-18 |  |  |  | 1 | 1 | [6 empty] | 17 | Высокий уровень доступа (HLS) | 0000000100000001 | 10.222.6.246:4001 |  |  |  | Двухзонный тариф | ~522ФЗ/~Существующие ТУ/~23-38254/~ЮЭС/~Пушкинский РЭС/г Санкт-Петербург, тер Пушкинский, г Павловск, тер. СНТ Звездочка, 7-я лн, уч 1444 | №4803198
2076 | ЮЭС | Пушкинский | [24 empty] | г Санкт-Петербург, тер Пушкинский, г Павловск, тер. СНТ Звездочка, уч 1195 |  | Приборы с поддержкой протокола СПОДЭС - Нартис-И300 (СПОДЭС) | 023230079751 |  | 2024-07-02 |  |  |  | 1 | 1 | [6 empty] | 17 | Высокий уровень доступа (HLS) | 0000000100000001 | 10.222.6.110:4001 |  |  |  | Двухзонный тариф | ~522ФЗ/~Существующие ТУ/~23-38254/~ЮЭС/~Пушкинский РЭС/г Санкт-Петербург, тер Пушкинский, г Павловск, тер. СНТ Звездочка, уч 1195 | №4803182
2077 | ЮЭС | Пушкинский | [24 empty] | г Санкт-Петербург, тер Пушкинский, г Павловск, тер. СНТ Звездочка, уч 1418 |  | Приборы с поддержкой протокола СПОДЭС - Нартис-И300 (СПОДЭС) | 023230125794 |  | 2024-06-18 |  |  |  | 1 | 1 | [6 empty] | 17 | Высокий уровень доступа (HLS) | 0000000100000001 | 10.222.6.236:4001 |  |  |  | Двухзонный тариф | ~522ФЗ/~Существующие ТУ/~23-38254/~ЮЭС/~Пушкинский РЭС/г Санкт-Петербург, тер Пушкинский, г Павловск, тер. СНТ Звездочка, уч 1418 | №4803848
2078 | ЮЭС | Пушкинский | [24 empty] | г Санкт-Петербург, тер Пушкинский, г Павловск, тер. СНТ Звездочка, 7-я лн, уч 583 |  | Приборы с поддержкой протокола СПОДЭС - Нартис-И300 (СПОДЭС) | 023230126177 |  | 2024-06-21 |  |  |  | 1 | 1 | [6 empty] | 17 | Высокий уровень доступа (HLS) | 0000000100000001 | 10.222.6.242:4001 |  |  |  | Двухзонный тариф | ~522ФЗ/~Существующие ТУ/~23-38254/~ЮЭС/~Пушкинский РЭС/г Санкт-Петербург, тер Пушкинский, г Павловск, тер. СНТ Звездочка, 7-я лн, уч 583 | №4803137
2079 | ЮЭС | Пушкинский | [24 empty] | г Санкт-Петербург, тер Пушкинский, г Павловск, тер. СНТ Звездочка, уч 1027 |  | Приборы с поддержкой протокола СПОДЭС - Нартис-И300 (СПОДЭС) | 023230127053 |  | 2024-06-18 |  |  |  | 1 | 1 | [6 empty] | 17 | Высокий уровень доступа (HLS) | 0000000100000001 | 10.222.6.237:4001 |  |  |  | Двухзонный тариф | ~522ФЗ/~Существующие ТУ/~23-38254/~ЮЭС/~Пушкинский РЭС/г Санкт-Петербург, тер Пушкинский, г Павловск, тер. СНТ Звездочка, уч 1027 | №4803673
2080 | ЮЭС | Пушкинский | [24 empty] | г Санкт-Петербург, тер Пушкинский, г Павловск, тер. СНТ Звездочка, уч 1488 |  | Приборы с поддержкой протокола СПОДЭС - Нартис-И300 (СПОДЭС) | 023230129063 |  | 2024-06-25 |  |  |  | 1 | 1 | [6 empty] | 17 | Высокий уровень доступа (HLS) | 0000000100000001 | 10.220.216.217:4001 |  |  |  | Двухзонный тариф | ~522ФЗ/~Существующие ТУ/~23-38254/~ЮЭС/~Пушкинский РЭС/г Санкт-Петербург, тер Пушкинский, г Павловск, тер. СНТ Звездочка, уч 1488 | №71600148002(4803245)
2081 | ЮЭС | Пушкинский | [24 empty] | г Санкт-Петербург, тер Пушкинский, г Павловск, тер. СНТ Звездочка, уч 1328а |  | Приборы с поддержкой протокола СПОДЭС - Нартис-И300 (СПОДЭС) | 023230131751 |  | 2024-05-29 |  |  |  | 1 | 1 | [6 empty] | 17 | Высокий уровень доступа (HLS) | 0000000100000001 | 10.222.6.78:4001 |  |  |  | Двухзонный тариф | ~522ФЗ/~Существующие ТУ/~23-38254/~ЮЭС/~Пушкинский РЭС/г Санкт-Петербург, тер Пушкинский, г Павловск, тер. СНТ Звездочка, уч 1328а | №4803125
2082 | ЮЭС | Пушкинский | [24 empty] | г Санкт-Петербург, тер Пушкинский, г Павловск, тер. СНТ Звездочка, 7-я лн, уч 1427 |  | Приборы с поддержкой протокола СПОДЭС - Нартис-И300 (СПОДЭС) | 023230176235 |  | 2024-06-18 |  |  |  | 1 | 1 | [6 empty] | 17 | Высокий уровень доступа (HLS) | 0000000100000001 | 10.222.6.243:4001 |  |  |  | Двухзонный тариф | ~522ФЗ/~Существующие ТУ/~23-38254/~ЮЭС/~Пушкинский РЭС/г Санкт-Петербург, тер Пушкинский, г Павловск, тер. СНТ Звездочка, 7-я лн, уч 1427 | №4803772
2083 | ЮЭС | Пушкинский | [24 empty] | г Санкт-Петербург, тер Пушкинский, г Павловск, тер. СНТ Звездочка, уч 1365 |  | Приборы с поддержкой протокола СПОДЭС - Нартис-И300 (СПОДЭС) | 023230176626 |  | 2024-07-18 |  |  |  | 1 | 1 | [6 empty] | 17 | Высокий уровень доступа (HLS) | 0000000100000001 | 10.222.6.196:4001 |  |  |  | Двухзонный тариф | ~522ФЗ/~Существующие ТУ/~23-38254/~ЮЭС/~Пушкинский РЭС/г Санкт-Петербург, тер Пушкинский, г Павловск, тер. СНТ Звездочка, уч 1365 | №4803244
2084 | ЮЭС | Пушкинский | [24 empty] | г Санкт-Петербург, тер Пушкинский, г Павловск, тер. СНТ Звездочка, уч 624 |  | Приборы с поддержкой протокола СПОДЭС - Нартис-И300 (СПОДЭС) | 023230176677 |  | 2024-06-18 |  |  |  | 1 | 1 | [6 empty] | 17 | Высокий уровень доступа (HLS) | 0000000100000001 | 10.222.6.245:4001 |  |  |  | Двухзонный тариф | ~522ФЗ/~Существующие ТУ/~23-38254/~ЮЭС/~Пушкинский РЭС/г Санкт-Петербург, тер Пушкинский, г Павловск, тер. СНТ Звездочка, уч 624 | №4803824
2085 | ЮЭС | Пушкинский | [24 empty] | г Санкт-Петербург, тер Пушкинский, г Павловск, тер. СНТ Звездочка, уч 1355 |  | Приборы с поддержкой протокола СПОДЭС - Нартис-И300 (СПОДЭС) | 023230176678 |  | 2024-07-18 |  |  |  | 1 | 1 | [6 empty] | 17 | Высокий уровень доступа (HLS) | 0000000100000001 | 10.222.6.247:4001 |  |  |  | Двухзонный тариф | ~522ФЗ/~Существующие ТУ/~23-38254/~ЮЭС/~Пушкинский РЭС/г Санкт-Петербург, тер Пушкинский, г Павловск, тер. СНТ Звездочка, уч 1355 | №4803906
2086 | ЮЭС | Пушкинский | [24 empty] | г Санкт-Петербург, тер Пушкинский, г Павловск, тер. СНТ Звездочка, уч 1499 |  | Приборы с поддержкой протокола СПОДЭС - Нартис-И300 (СПОДЭС) | 023230192078 |  | 2024-06-27 |  |  |  | 1 | 1 | [6 empty] | 17 | Высокий уровень доступа (HLS) | 0000000100000001 | 10.223.128.209:4001 |  |  |  | Двухзонный тариф | ~522ФЗ/~Существующие ТУ/~23-38254/~ЮЭС/~Пушкинский РЭС/г Санкт-Петербург, тер Пушкинский, г Павловск, тер. СНТ Звездочка, уч 1499 | №4803886
2087 | ЮЭС | Пушкинский | [24 empty] | г Санкт-Петербург, тер Пушкинский, г Павловск, тер. СНТ Звездочка, уч 1191 |  | Приборы с поддержкой протокола СПОДЭС - Нартис-И300 (СПОДЭС) | 023230192414 |  | 2024-07-02 |  |  |  | 1 | 1 | [6 empty] | 17 | Высокий уровень доступа (HLS) | 0000000100000001 | 10.223.128.210:4001 |  |  |  | Двухзонный тариф | ~522ФЗ/~Существующие ТУ/~23-38254/~ЮЭС/~Пушкинский РЭС/г Санкт-Петербург, тер Пушкинский, г Павловск, тер. СНТ Звездочка, уч 1191 | №4803731
2088 | ЮЭС | Пушкинский | [24 empty] | г Санкт-Петербург, тер Пушкинский, г Павловск, тер. СНТ Звездочка, 11-я лн, уч 886 |  | Приборы с поддержкой протокола СПОДЭС - Нартис-И300 (СПОДЭС) | 023230192421 |  | 2024-06-27 |  |  |  | 1 | 1 | [6 empty] | 17 | Высокий уровень доступа (HLS) | 0000000100000001 | 10.223.104.104:4001 |  |  |  | Двухзонный тариф | ~522ФЗ/~Существующие ТУ/~23-38254/~ЮЭС/~Пушкинский РЭС/г Санкт-Петербург, тер Пушкинский, г Павловск, тер. СНТ Звездочка, 11-я лн, уч 886 | №4803885
2089 | ЮЭС | Пушкинский | [24 empty] | г Санкт-Петербург, тер Пушкинский, г Павловск, тер. СНТ Звездочка, 9-я лн, уч 760 |  | Приборы с поддержкой протокола СПОДЭС - Нартис-И300 (СПОДЭС) | 023230192559 |  | 2024-06-24 |  |  |  | 1 | 1 | [6 empty] | 17 | Высокий уровень доступа (HLS) | 0000000100000001 | 10.223.181.35:4001 |  |  |  | Двухзонный тариф | ~522ФЗ/~Существующие ТУ/~23-38254/~ЮЭС/~Пушкинский РЭС/г Санкт-Петербург, тер Пушкинский, г Павловск, тер. СНТ Звездочка, 9-я лн, уч 760 | №4803412
2090 | ЮЭС | Пушкинский | [24 empty] | г Санкт-Петербург, тер Пушкинский, г Павловск, тер. СНТ Звездочка, 8-я лн, уч 1117 |  | Приборы с поддержкой протокола СПОДЭС - Нартис-И300 (СПОДЭС) | 023230192618 |  | 2024-06-18 |  |  |  | 1 | 1 | [6 empty] | 17 | Высокий уровень доступа (HLS) | 0000000100000001 | 10.223.184.222:4001 |  |  |  | Двухзонный тариф | ~522ФЗ/~Существующие ТУ/~23-38254/~ЮЭС/~Пушкинский РЭС/г Санкт-Петербург, тер Пушкинский, г Павловск, тер. СНТ Звездочка, 8-я лн, уч 1117 | №4803736
2091 | ЮЭС | Пушкинский | [24 empty] | г Санкт-Петербург, тер Пушкинский, г Павловск, тер. СНТ Звездочка, уч 764 |  | Приборы с поддержкой протокола СПОДЭС - Нартис-И300 (СПОДЭС) | 023230192834 |  | 2024-06-18 |  |  |  | 1 | 1 | [6 empty] | 17 | Высокий уровень доступа (HLS) | 0000000100000001 | 10.223.105.142:4001 |  |  |  | Двухзонный тариф | ~522ФЗ/~Существующие ТУ/~23-38254/~ЮЭС/~Пушкинский РЭС/г Санкт-Петербург, тер Пушкинский, г Павловск, тер. СНТ Звездочка, уч 764 | №4803675
2092 | КС | Западный | [24 empty] | г Санкт-Петербург, тер Приморский, Торфяная дорога, уч 64, зона 8 |  | Приборы с поддержкой протокола СПОДЭС - Нартис-И300 (СПОДЭС) | 023232026830 |  | 2024-07-16 |  |  |  | 1 | 1 | [6 empty] | 17 | Высокий уровень доступа (HLS) | 0000000100000001 | 10.223.106.114:4001 |  |  |  | Двухзонный тариф | ~522ФЗ/~Существующие ТУ/~23-38254/~КС/~Западный РЭС/г Санкт-Петербург, тер Приморский, Торфяная дорога, уч 64, зона 8 | ООО ПОЛЯРИС, киоск, расположенный на земельном участке с кад. №78:34:4139Б:1172 №78020000081797
2093 | КС | Южный | [24 empty] | г Санкт-Петербург, тер Фрунзенский, наб Реки Волковки, д 19 литера Б |  | Приборы с поддержкой протокола СПОДЭС - Нартис-И300 (СПОДЭС) | 023232056470 |  | 2024-07-15 |  |  |  | 100 | 1 | [6 empty] | 17 | Высокий уровень доступа (HLS) | 0000000100000001 | 10.220.208.3:4001 |  |  |  | Двухзонный тариф | ~522ФЗ/~Существующие ТУ/~23-38254/~КС/~Южный РЭС/г Санкт-Петербург, тер Фрунзенский, наб Реки Волковки, д 19 литера Б | ООО "УК "Доход", ООО "УК "Доход", административное здание, склад-магазин №78010000323582

## УСПД
№ п/п | Место установки | УСПД | [5 empty] | Связь с УСПД
|  | Тип УСПД* |  | Дата выпуска | Дата установки | Дата последней поверки | Часовой пояс | Связной номер | Пользователь | Пароль | Маршрут опроса | Дополнительные атрибуты
1 | Красноармейское | МИРТЕК - МИРТ-881 | 0210404002022 |  | 2021-12-22 | [5 empty] | 10.194.51.120:44445
2 | г Санкт-Петербург, тер Пушкинский, г Пушкин, тер Кондакопшино | Системы и технологии, Промприбор - SM160 | 032965 |  | 2024-05-31 |  |  |  | root | 12345 | 10.129.5.83:502
3 | г Санкт-Петербург, тер Пушкинский, г Пушкин, тер Новокондакопшино | Системы и технологии, Промприбор - SM160 | 032932 |  | 2024-06-03 |  |  |  | root | 12345 | 10.129.3.93:502

## ТТ
№ п/п | ТТ | [5 empty] | Параметры ТТ
| Тип ТТ | Класс точности | Серийный номер | Дата выпуска | Дата установки | Дата последней поверки | I ном. перв, А | I ном. втор, А

## ТН
№ п/п | ТН | [5 empty] | Параметры ТН
| Тип ТН | Класс точности | Серийный номер | Дата выпуска | Дата установки | Дата последней поверки | U ном. перв, В | U ном. втор, В

## ФЛ
№ п/п | ФИО |  |  | Связь с абонентом |  | Номер лицевого счета
| Фамилия | Имя | Отчество | Эл. почта | Телефон

## ЮЛ
№ п/п |  |  | Связь с абонентом |  | Номер лицевого счета
| Наименование | Юридический адрес | Эл. почта | Телефон

## _Справочники
ПС (верхний уровень) | ПС (низкая сторона) | ТП (высокая сторона) | ТП (низкая сторона) | Уровень напряжения (высокая сторона ПС) | Уровень напряжения (низкая сторона ПС) | Секции шин | Модели ПУ | Модели УСПД | Часовой пояс
Ячейка ввода силового трансформатора | Ячейка нижней обмотки силового трансформатора | Ячейка ввода силового трансформатора | Ячейка нижней обмотки силового трансформатора | 220 кВ | 35 кВ | СШ-1 | Echelon Corporation - EM-1021 | Echelon Corporation - DC-1000/SL | Магадан
Ячейка секционного выключателя | Ячейка секционного выключателя | Ячейка секционного выключателя | Ячейка секционного выключателя | 110 кВ | 10 кВ | СШ-2 | Echelon Corporation - EM-1023 | Landis+Gyr - L+G DC450 | Иркутск
Ячейка присоединения | Ячейка прочего потребления подстанции | Ячейка присоединения | Ячейка прочего потребления подстанции | 35 кВ | 6,0 кВ | СШ-3 | Echelon Corporation - EM-2023 | SAGEMCOM - EnerScape | Калининград
| Ячейка ТСН |  | Ячейка присоединения |  |  | СШ-4 | Echelon Corporation - KNUM-1021 | SAGEMCOM - XP4000 | Новосибирск
| Ячейка присоединения |  |  |  |  | СШ-5 | Echelon Corporation - KNUM-1023 | АРГО - МУР-1001 | Сахалин
[6 empty] | СШ-6 | Echelon Corporation - KNUM-2023 | Вавиот - Базовая станция NB-300 | Владивосток
[6 empty] | СШ-7 | EDMI - EDMI Mk10 | ГОСАН - ПТК СУП 04 | Екатеринбург
[6 empty] | СШ-8 | EDMI - EDMI Mk7 | Инкотекс - GSM-шлюз Меркурий 228 | Москва, Санкт-Петербург, Волгоград
[7 empty] | Elgama Elektronika - EPQS | Инкотекс - Меркурий 225.1 | Анадырь, Петропавловск-Камчатский
[7 empty] | ISKRAEMECO - AM550-E | Инкотекс - Меркурий 225.2 | Омск
[7 empty] | ISKRAEMECO - AM550-T | Интеллектуальные системы учета - SM501 | Ижевск, Самара
[7 empty] | ISKRAEMECO - MT880 | Логика - Ретранслятор/адаптер протокола СПСеть | Якутск
[7 empty] | Landis+Gyr - GPRS | Матрица - RootRouter
[7 empty] | Landis+Gyr - GPRS | Матрица - RTR7E.LG-1
[7 empty] | Landis+Gyr - L+G ZCF110CBtF | Матрица - RTR8A.LG-1-1
[7 empty] | Landis+Gyr - L+G ZCXi110CPUxLxD1.21 | Матрица - RTR8A.LG-2-1
[7 empty] | Landis+Gyr - L+G ZMF110CBtF | Матрица - Матрица Виртуальный УСПД
[7 empty] | Landis+Gyr - L+G ZMG310CR4.20b.03 | Микрон - СЭМ-2
[7 empty] | Landis+Gyr - L+G ZMG310CR4.20b.07 | Миландр - Милур GSM/GPRS модем
[7 empty] | Landis+Gyr - L+G ZMG310CR4.41b.37 | МИР - МИР МК-01
[7 empty] | Landis+Gyr - L+G ZMG405CR4.20b.03 | МИР - УСПД01
[7 empty] | Landis+Gyr - L+G ZMG405CR4.20b.07 | НЗиФ - Коммуникатор GSM C-1.01
[7 empty] | Landis+Gyr - L+G ZMG405CR4.41b.37 | НЗиФ - Коммуникатор GSM C-1.02
[7 empty] | Landis+Gyr - L+G ZMX310CGUxLxD3.21 | НЗиФ - УСД 2.01
[7 empty] | Landis+Gyr - L+G ZMXi310CPUxLxD3.21 | НЗиФ - УСД 2.04
[7 empty] | Landis+Gyr - L+G ZMY405CP1U0L10.11.111 | ООО Крейт - АИ-80
[7 empty] | TESMEC - SMT10K | ООО Крейт - К-105
[7 empty] | Алгоритм - BINOM3 | Прософт-Системы - ARIS 28хх
[7 empty] | Вавиот - Фобос-1 | Прософт-Системы - ARIS MT200
[7 empty] | Вавиот - Фобос-3 | Прософт-Системы - ARIS MT500
[7 empty] | ГОСАН - БИМ 3XXX C | Прософт-Системы - ЭКОМ 3000
[7 empty] | ГОСАН - БИМ 4XXX C | Прософт-Системы - ЭКОМ 3000М
[7 empty] | ГОСАН - БИМ 5XXX C | Прософт-Системы - ЭКОМ 3100
[7 empty] | ГРПЗ - Гамма 1 | РиМ - МКС РиМ 099.02
[7 empty] | ГРПЗ - Гамма 3 | РиМ - МКС РиМ 099.03
[7 empty] | Инкотекс - Меркурий 200 | РиМ - РиМ 071.21
[7 empty] | Инкотекс - Меркурий 201 | Связь Инжиниринг М - УМ-40
[7 empty] | Инкотекс - Меркурий 203.2T | Системы и технологии, Промприбор - Link ST100
[7 empty] | Инкотекс - Меркурий 206 | Системы и технологии, Промприбор - SDM-TC65
[7 empty] | Инкотекс - Меркурий 208 | Системы и технологии, Промприбор - SM160
[7 empty] | Инкотекс - Меркурий 230 | Системы и технологии, Промприбор - ИВК "ИКМ-ПИРАМИДА"
[7 empty] | Инкотекс - Меркурий 233 | Системы и технологии, Промприбор - СИКОН TC65
[7 empty] | Инкотекс - Меркурий 234 | Системы и технологии, Промприбор - СИКОН С10
[7 empty] | Инкотекс - Меркурий 236 | Системы и технологии, Промприбор - СИКОН С110
[7 empty] | Инкотекс - Меркурий 238 | Системы и технологии, Промприбор - СИКОН С120
[7 empty] | Интеллектуальные системы учета - SM101 | Системы и технологии, Промприбор - СИКОН С1v2
[7 empty] | Интеллектуальные системы учета - SM301 | Системы и технологии, Промприбор - СИКОН С50
[7 empty] | Интеллектуальные системы учета - SM401 | Системы и технологии, Промприбор - СИКОН С70
[7 empty] | ИЦ "Энергосервис" - ESM | Стриж - Базовая станция "Звезда"
[7 empty] | КАСКАД - КАСКАД 12-МТ | ТелеПозиционныйПроект - ComMod A
[7 empty] | КАСКАД - КАСКАД 200-МТ | ТелеПозиционныйПроект - Шлюз Гермес
[7 empty] | КАСКАД - КАСКАД 300-МТ | Эльстер Метроника - RTU-325
[7 empty] | КАСКАД - КАСКАД 310-МТ | Эльстер Метроника - RTU-327
[7 empty] | КАСКАД - КАСКАД 32-МТ | Энергомера - СЕ805
[7 empty] | Матрица - Матрица NP5x-L1 | Энергомера - СЕ805M
[7 empty] | Матрица - Матрица NP5x-L3 | Энергомера - УСПД 164-01M
[7 empty] | Матрица - Матрица NP71x | ЭНТЕЛС - ЭНТЕК E1R2-G
Матрица - Матрица NP73x
Миландр - Милур 107
Миландр - Милур 307
МИР - МИР С-01
МИР - МИР С-02
МИР - МИР С-03
МИР - МИР С-04
МИР - МИР С-05
МИР - МИР С-07
МИРТЕК - МИРТЕК-12-РУ
МИРТЕК - МИРТЕК-1-РУ
МИРТЕК - МИРТЕК-32-РУ
МИРТЕК - МИРТЕК-3-РУ
НЗиФ - МАЯК 101АРТД
НЗиФ - МАЯК 101АТ
НЗиФ - МАЯК 103АРТ
НЗиФ - МАЯК 302АРТ
НЗиФ - ПСЧ-3АРТ.07
НЗиФ - ПСЧ-3АРТ.08
НЗиФ - ПСЧ-3ТА.02
НЗиФ - ПСЧ-3ТА.03
НЗиФ - ПСЧ-3ТА.04
НЗиФ - ПСЧ-3ТА.07
НЗиФ - ПСЧ-3ТМ.05
НЗиФ - ПСЧ-3ТМ.05Д
НЗиФ - ПСЧ-3ТМ.05М
НЗиФ - ПСЧ-4ТА.03
НЗиФ - ПСЧ-4ТМ.05
НЗиФ - ПСЧ-4ТМ.05Д
НЗиФ - ПСЧ-4ТМ.05М
НЗиФ - ПСЧ-4ТМ.05МД
НЗиФ - ПСЧ-4ТМ.05МК
НЗиФ - ПСЧ-4ТМ.05МН
НЗиФ - СЭБ-1ТМ.01
НЗиФ - СЭБ-1ТМ.02
НЗиФ - СЭБ-1ТМ.02Д
НЗиФ - СЭБ-1ТМ.02М
НЗиФ - СЭБ-2А.07
НЗиФ - СЭБ-2А.08
НЗиФ - СЭТ-4ТМ.02
НЗиФ - СЭТ-4ТМ.02М
НЗиФ - СЭТ-4ТМ.03
НЗиФ - СЭТ-4ТМ.03М
Прибор учёта ТИ, ТС, ТУ - МВ110-16Д(ДН)
Прибор учёта ТИ, ТС, ТУ - МВ110-32ДН
Прибор учёта ТИ, ТС, ТУ - МВ110-8ДФ
Прибор учёта ТИ, ТС, ТУ - Пульсар 10-канальный счетчик импульсов и регистратор
Прибор учёта ТИ, ТС, ТУ - Пульсар 16-канальный счетчик импульсов и регистратор
Прибор учёта ТИ, ТС, ТУ - Пульсар 2-канальный счетчик импульсов и регистратор
Прибор учёта ТИ, ТС, ТУ - Пульсар 4-канальный счетчик импульсов и регистратор
Прибор учёта энергоресурсов в трубах - ЭРСВ-4хх(-5хх)
Прибор учёта энергоресурсов в трубах - Взлёт ЭМ (ПРОФИ-ххх М)
Прибор учёта энергоресурсов в трубах - ВКГ-1
Прибор учёта энергоресурсов в трубах - ВКГ-2
Прибор учёта энергоресурсов в трубах - ВКГ-3Д
Прибор учёта энергоресурсов в трубах - ВКГ-3Т
Прибор учёта энергоресурсов в трубах - ВКТ-5
Прибор учёта энергоресурсов в трубах - ВКТ-7
Прибор учёта энергоресурсов в трубах - ВРС-Г
Прибор учёта энергоресурсов в трубах - Днепр-7
Прибор учёта энергоресурсов в трубах - ИВК-101
Прибор учёта энергоресурсов в трубах - ИВК-102
Прибор учёта энергоресурсов в трубах - ИВК-103
Прибор учёта энергоресурсов в трубах - КГ-402П
Прибор учёта энергоресурсов в трубах - КГ-412П
Прибор учёта энергоресурсов в трубах - ПРЭМ (протокол ПРЭМ1-2)
Прибор учёта энергоресурсов в трубах - ПРЭМ (протокол ПРЭМ3)
Прибор учёта энергоресурсов в трубах - РСЛ-2xx
Прибор учёта энергоресурсов в трубах - СПГ-741.1-2
Прибор учёта энергоресурсов в трубах - СПГ-742
Прибор учёта энергоресурсов в трубах - СПГ-761
Прибор учёта энергоресурсов в трубах - СПГ-761.1-2
Прибор учёта энергоресурсов в трубах - СПГ-762
Прибор учёта энергоресурсов в трубах - СПГ-762.1-2
Прибор учёта энергоресурсов в трубах - СПГ-763
Прибор учёта энергоресурсов в трубах - СПГ-763.1-2
Прибор учёта энергоресурсов в трубах - СПТ-940
Прибор учёта энергоресурсов в трубах - СПТ-941.10-11
Прибор учёта энергоресурсов в трубах - СПТ-941.1-8
Прибор учёта энергоресурсов в трубах - СПТ-941.20
Прибор учёта энергоресурсов в трубах - СПТ-943, 943.1
Прибор учёта энергоресурсов в трубах - СПТ-944
Прибор учёта энергоресурсов в трубах - СПТ-961
Прибор учёта энергоресурсов в трубах - СПТ-961.1-2
Прибор учёта энергоресурсов в трубах - СПТ-961М
Прибор учёта энергоресурсов в трубах - СПТ-962
Прибор учёта энергоресурсов в трубах - СПТ-963
Прибор учёта энергоресурсов в трубах - ТСР-023, 023М
Прибор учёта энергоресурсов в трубах - ТСР-024, 024М, 024М+
Прибор учёта энергоресурсов в трубах - ТСР-025
Прибор учёта энергоресурсов в трубах - ТСР-026, 026М
Прибор учёта энергоресурсов в трубах - ТСР-027
Прибор учёта энергоресурсов в трубах - ТСР-03x
Прибор учёта энергоресурсов в трубах - ТСР-042
Прибор учёта энергоресурсов в трубах - ТСР-043
Прибор учёта энергоресурсов в трубах - ТЭКОН-19 гвс и отопление
Прибор учёта энергоресурсов в трубах - ТЭКОН-19 гвс и отопление
Прибор учёта энергоресурсов в трубах - ТЭКОН-19 гвс с отдельной трубой
Прибор учёта энергоресурсов в трубах - ТЭКОН-19 гвс с циркуляцией
Прибор учёта энергоресурсов в трубах - ТЭКОН-19 закрытая система
Прибор учёта энергоресурсов в трубах - ТЭКОН-19 однотрубное гвс
Прибор учёта энергоресурсов в трубах - ТЭКОН-19 отдельный контур гвс
Прибор учёта энергоресурсов в трубах - ТЭКОН-19 открытая система
Прибор учёта энергоресурсов в трубах - ТЭКОН-19 перегретый
Прибор учёта энергоресурсов в трубах - ТЭКОН-19 перегретый с насышенным
Прибор учёта энергоресурсов в трубах - ТЭКОН-19 потребитель
Прибор учёта энергоресурсов в трубах - ТЭКОН-19 потребитель, независимый контур
Прибор учёта энергоресурсов в трубах - ТЭКОН-19 потребитель, открытая система
Прибор учёта энергоресурсов в трубах - ТЭКОН-19 природный газ
Прибор учёта энергоресурсов в трубах - ТЭКОН-19 теплоисточник
Прибор учёта энергоресурсов в трубах - ТЭКОН-19 теплоисточник, закрытая система
Прибор учёта энергоресурсов в трубах - ТЭКОН-19 теплоисточник, открытая система
Прибор учёта энергоресурсов в трубах - ТЭКОН-19 технический газ
Прибор учёта энергоресурсов в трубах - ТЭКОН-19 хвс
Прибор учёта энергоресурсов в трубах - ТЭР
Приборы с поддержкой протокола СПОДЭС - ST1000-7 (СПОДЭС)
Приборы с поддержкой протокола СПОДЭС - ST1000-9 (СПОДЭС)
Приборы с поддержкой протокола СПОДЭС - ST2000-10 (СПОДЭС)
Приборы с поддержкой протокола СПОДЭС - ST2000-12 (СПОДЭС)
Приборы с поддержкой протокола СПОДЭС - Меркурий 203.2T (СПОДЭС)
Приборы с поддержкой протокола СПОДЭС - Меркурий 234 (СПОДЭС)
Приборы с поддержкой протокола СПОДЭС - РиМ 189.21 (СПОДЭС)
Приборы с поддержкой протокола СПОДЭС - РиМ 189.21-01 (СПОДЭС)
Приборы с поддержкой протокола СПОДЭС - РиМ 189.22 (СПОДЭС)
Приборы с поддержкой протокола СПОДЭС - РиМ 189.22-01 (СПОДЭС)
Приборы с поддержкой протокола СПОДЭС - РиМ 189.23 (СПОДЭС)
Приборы с поддержкой протокола СПОДЭС - РиМ 189.23-01 (СПОДЭС)
Приборы с поддержкой протокола СПОДЭС - РиМ 189.24 (СПОДЭС)
Приборы с поддержкой протокола СПОДЭС - РиМ 189.24-01 (СПОДЭС)
Приборы с поддержкой протокола СПОДЭС - РиМ 189.25 (СПОДЭС)
Приборы с поддержкой протокола СПОДЭС - РиМ 189.26 (СПОДЭС)
Приборы с поддержкой протокола СПОДЭС - РиМ 189.27 (СПОДЭС)
Приборы с поддержкой протокола СПОДЭС - РиМ 189.28 (СПОДЭС)
Приборы с поддержкой протокола СПОДЭС - РиМ 489.23 (СПОДЭС)
Приборы с поддержкой протокола СПОДЭС - РиМ 489.24 (СПОДЭС)
Приборы с поддержкой протокола СПОДЭС - РиМ 489.25 (СПОДЭС)
Приборы с поддержкой протокола СПОДЭС - РиМ 489.26 (СПОДЭС)
Приборы с поддержкой протокола СПОДЭС - РиМ 489.27 (СПОДЭС)
Приборы с поддержкой протокола СПОДЭС - РиМ 489.28 (СПОДЭС)
Приборы с поддержкой протокола СПОДЭС - РиМ 489.29 (СПОДЭС)
Приборы с поддержкой протокола СПОДЭС - РиМ 489.30 (СПОДЭС)
Приборы с поддержкой протокола СПОДЭС - РиМ 489.32 (СПОДЭС)
Приборы с поддержкой протокола СПОДЭС - РиМ 489.34 (СПОДЭС)
Приборы с поддержкой протокола СПОДЭС - РиМ 489.36 (СПОДЭС)
Приборы с поддержкой протокола СПОДЭС - РиМ 489.38 (СПОДЭС)
Приборы с поддержкой протокола СПОДЭС - СЕ208 (СПОДЭС)
Приборы с поддержкой протокола СПОДЭС - СЕ308 (СПОДЭС)
Приборы с поддержкой протокола СПОДЭС - СТЭМ-300 (СПОДЭС)
Приборы с поддержкой протокола СПОДЭС - СЭТ-4ТМ.03МК (СПОДЭС)
Приборы с поддержкой протокола СПОДЭС - Универсальный счетчик СПОДЭС однофазный
Приборы с поддержкой протокола СПОДЭС - Универсальный счетчик СПОДЭС трехфазный
РиМ - РиМ 109.01
РиМ - РиМ 109.02
РиМ - РиМ 114
РиМ - РиМ 115.01
РиМ - РиМ 115.02
РиМ - РиМ 129.01
РиМ - РиМ 129.02
РиМ - РиМ 129.03
РиМ - РиМ 129.04
РиМ - РиМ 181.01
РиМ - РиМ 181.02
РиМ - РиМ 189.01
РиМ - РиМ 189.02
РиМ - РиМ 189.04
РиМ - РиМ 189.11
РиМ - РиМ 189.12
РиМ - РиМ 189.13
РиМ - РиМ 189.14
РиМ - РиМ 189.16
РиМ - РиМ 289.01
РиМ - РиМ 289.02
РиМ - РиМ 315.02
РиМ - РиМ 384
РиМ - РиМ 415.01
РиМ - РиМ 432
РиМ - РиМ 485 с PLM
РиМ - РиМ 485 с rs485
РиМ - РиМ 489.01
РиМ - РиМ 489.02
РиМ - РиМ 489.03
РиМ - РиМ 489.04
РиМ - РиМ 489.05
РиМ - РиМ 489.06
РиМ - РиМ 489.07
РиМ - РиМ 489.11
РиМ - РиМ 489.12
РиМ - РиМ 489.13
РиМ - РиМ 489.14
РиМ - РиМ 489.15
РиМ - РиМ 489.16
РиМ - РиМ 489.17
РиМ - РиМ 489.18
РиМ - РиМ 489.19
РиМ - РиМ 515.01
РиМ - РиМ 515.05
РиМ - РиМ 532
РиМ - РиМ 586
РиМ - РиМ 614
РиМ - РиМ 615
РиМ - РиМ 732
РиМ - РиМ 789
РиМ - РиМ 889
Систел Автоматизация - Протон
Систел Автоматизация - Протон-К
Систел Автоматизация - Фотон
Системы и технологии, Промприбор - ST1000-6
Системы и технологии, Промприбор - ST1000-7
Системы и технологии, Промприбор - ST2000-10
Системы и технологии, Промприбор - ST2000-9
Системы связи и телемеханики - КИПП-2М
СПб ЗИП - Вектор-100
СПб ЗИП - Вектор-3
СПб ЗИП - Вектор-300
Стриж - А1
Стриж - А3
Тайпит - МТ115
Тайпит - МТ124
Тайпит - МТ314
Тайпит - МТ315
Тайпит - МТ324
Эльстер Метроника - A1140
Эльстер Метроника - AS1440
Эльстер Метроника - AS3000
Эльстер Метроника - AS3500
Эльстер Метроника - А1700
Эльстер Метроника - А1800
Эльстер Метроника - Альфа A1R
Эльстер Метроника - Альфа A1R-AL
Эльстер Метроника - Альфа Плюс
Эльстер Метроника - ЕвроАльфа
ЭНЕРГИЯ ПЛЮС - ЭНЕРГИЯ ПЛЮС-1
ЭНЕРГИЯ ПЛЮС - ЭНЕРГИЯ ПЛЮС-3
Энергомера - CE208 (DLP)
Энергомера - CE208 (IEC61107)
Энергомера - CE208 (SMP)
Энергомера - CE308
Энергомера - СЕ102
Энергомера - СЕ102М
Энергомера - СЕ201
Энергомера - СЕ301
Энергомера - СЕ301М
Энергомера - СЕ303
Энергомера - СЕ304
Энергомера - ЦЭ6850
Энергомера - ЦЭ6850М
Энерготехника - Ресурс-ПКЭ
Приборы с поддержкой протокола СПОДЭС - МИРТЕК-12-РУ (СПОДЭС)
Приборы с поддержкой протокола СПОДЭС - МИРТЕК-32-РУ (СПОДЭС)
Приборы с поддержкой протокола СПОДЭС - Меркурий 204 (СПОДЭС)
Приборы с поддержкой протокола СПОДЭС - Меркурий 234 (СПОДЭС)
Приборы с поддержкой протокола СПОДЭС - Нартис-И100 (СПОДЭС)
Приборы с поддержкой протокола СПОДЭС - Нартис-И300 (СПОДЭС)
Приборы с поддержкой протокола СПОДЭС - СЕ207 (СПОДЭС)
Приборы с поддержкой протокола СПОДЭС - СЕ208 (СПОДЭС)
Приборы с поддержкой протокола СПОДЭС - СЕ307 (СПОДЭС)
Приборы с поддержкой протокола СПОДЭС - СЕ308 (СПОДЭС)

## Варианты заполнения ПС
№ п/п | ПЭС | РЭС | ПС | [10 empty] | РП |  |  |  |  | ТП
[5 empty] | Высокая сторона |  |  |  | Низкая сторона | [10 empty] | Высокая сторона |  |  | Низкая сторона
|  |  | ПС | Уровень напряжения ПС | Уровень напряжения РУ | Секция шин | Ячейка | Тип ячейки | Уровень напряжения РУ | Секция шин | Ячейка | Тип ячейки | Линия/фидер | РП | Секция шин | Ячейка, входящая от ПС | Ячейка, отходящая в ТП | Линия/фидер | ТП | Секция шин | Ячейка | Тип ячейки | Секция шин | Ячейка | Тип ячейки | Линия/фидер
1 | Владимирэнерго | Собинский РЭС | ПС Энергетик 35 кВ | 35 кВ | 35 кВ | СШ-1 | яч.1 | Ячейка присоединения
2 | Владимирэнерго | Собинский РЭС | ПС Энергетик 35 кВ | 35 кВ |  |  |  |  | 10 кВ | СШ-1 | яч. Т-1 | Ячейка нижней обмотки силового трансформатора
3 | Владимирэнерго | Собинский РЭС | ПС Энергетик 35 кВ | 35 кВ |  |  |  |  | 10 кВ | СШ-1 | яч. 2 | Ячейка присоединения | ВЛ Энергетик-2
4 | Владимирэнерго | Собинский РЭС | ПС Энергетик 35 кВ | 35 кВ |  |  |  |  | 10 кВ | СШ-1 | яч. 2 | Ячейка присоединения | ВЛ Энергетик-2 | [5 empty] | ТП-2321 | СШ-1 | яч. ПС Энергетик 35 кВ | Ячейка присоединения
5 | Владимирэнерго | Собинский РЭС | ПС Энергетик 35 кВ | 35 кВ |  |  |  |  | 10 кВ | СШ-1 | яч. 2 | Ячейка присоединения | ВЛ Энергетик-2 | [5 empty] | ТП-2321 | СШ-1 | яч. ПС Энергетик 35 кВ | Ячейка присоединения | СШ-1 | яч. 2 | Ячейка присоединения
6 | Владимирэнерго | Собинский РЭС | ПС Энергетик 35 кВ | 35 кВ |  |  |  |  | 10 кВ | СШ-1 | яч. 2 | Ячейка присоединения | ВЛ Энергетик-2 | [5 empty] | ТП-2321 | СШ-1 | яч. ПС Энергетик 35 кВ | Ячейка присоединения | СШ-1 | яч. 2 | Ячейка присоединения | линия 2321-2
7 | Владимирэнерго | Собинский РЭС | ПС Энергетик 35 кВ | 35 кВ |  |  |  |  | 10 кВ | СШ-1 | яч. 2 | Ячейка присоединения | ВЛ Энергетик-2 | [5 empty] | ТП-2321 | СШ-1 | яч. ПС Энергетик 35 кВ | Ячейка присоединения | СШ-1 | яч. 2 | Ячейка присоединения | линия 2321-2
8 | Владимирэнерго | Собинский РЭС | ПС Энергетик 35 кВ | 35 кВ |  |  |  |  | 10 кВ | СШ-1 | яч. 2 | Ячейка присоединения | ВЛ Энергетик-2 | [5 empty] | ТП-2321 | СШ-1 | яч. T-1 | Ячейка ввода силового трансформатора
9 | Владимирэнерго | Собинский РЭС | ПС Энергетик 35 кВ | 35 кВ |  |  |  |  | 10 кВ | СШ-1 | яч. 2 | Ячейка присоединения | ВЛ Энергетик-2 | [5 empty] | ТП-2321 | СШ-1 | яч. ПС Энергетик 35 кВ | Ячейка присоединения | СШ-1 | яч. T-1 | Ячейка нижней обмотки силового трансформатора
10 | Владимирэнерго | Собинский РЭС | ПС Энергетик 35 кВ | 35 кВ |  |  |  |  | 10 кВ | СШ-1 | яч. 2 | Ячейка присоединения | ВЛ Энергетик-2 | [5 empty] | ТП-2434 | СШ-1 | яч. ПС Энергетик 35 кВ | Ячейка присоединения | СШ-1 | яч. 2 | Ячейка присоединения | линия 2434-2
11 | Владимирэнерго | Собинский РЭС | ПС Энергетик 35 кВ | 35 кВ |  |  |  |  | 10 кВ | СШ-1 | яч. 3 | Ячейка присоединения | ВЛ РП-1 | РП-1 | СШ-1 | яч.ПС Энергетик 35 кВ | яч.ТП-2325 | ВЛ ТП-2325 | ТП-2325 | СШ-1 | яч. РП | Ячейка присоединения | СШ-1 | яч. 1 | Ячейка присоединения | линия 2325-1

## Лист1
# | UID | ДАТА ВНЕСЕНИЯ | ФЛ/ЮЛ | НАИМЕНОВАНИЯ СУБЪЕКТА РФ | ФИЛИАЛ ЛЕНЭНЕРГО | РЭС | ПС | ЛИНИЯ/ФИДЕР | ТП | № ЛИНИИ/ФИДЕРА | КАБЕЛЬНЫЙ КИОСК | РУ-0,4кВ | ТИП МАГИСТРАЛЬНОЙ ЛИНИИ | №ОПОРЫ | ТИП ОПОРЫ | ТИП ПРОВОДА ОТВЕТВЛЕНИЯ | УРОВЕНЬ НАПРЯЖЕНИЯ | НОМЕР ДОГОВОРА | АДМИНИСТРАТИВНЫЙ РАЙОН | НАСЕЛЕННЫЙ ПУНКТ | ИНДЕКС | ПОЛНЫЙ АДРЕС ПОТРЕБИТЕЛЯ | КОД ЭО | ID ТОЧКИ УЧЕТА ПСК | НАИМЕНОВАНИЕ ИЛИ ФИО ПОТРЕБИТЕЛЯ | НАИМЕНОВАНИЕ ОБЪЕКТА ПОТРЕБИТЕЛЯ | ФИО АБОНЕНТА | ТЕЛЕФОН | E MAIL | АДРЕС ДЛЯ ПОЧТОВЫХ ОТПРАВЛЕНИЙ | СТАТУС ППО | СТАТУС ТОЧКИ | КОММЕНТАРИИ | ПЛАНОВАЯ ДАТА СМР | ФАКТИЧЕСКАЯ ДАТА СМР | ДАТА ПЕРВОГО НЕДОПУСКА | ДАТА ВТОРОГО НЕДОПУСКА | ТРЕК НОМЕР УП | НОМЕР И ДАТА УВЕДОМЛЕНИЯ | НОМЕР АКТА НЕДОПУСКА | НОМЕР ОБРАЩЕНИЯ | ДАТА ОБРАЩЕНИЯ | ВИД РАБОТ | ИСТОЧНИК ИНФОРМАЦИИ | ТИТУЛ | ПРИОРИТЕТ | СРОК ВЫПОЛНЕНИЯ | ДАТА НАСТУПЛЕНИЯ ПРОСРОЧКИ | НАЛИЧИЕ ПУ | МАРКА ПУ | № ПУ | КОЛ-ВО ФАЗ | ТИП ПОДКЛЮЧЕНИЯ ПУ | ГОД ВЫПУСКА | ГОД И КВАРТАЛ (ДАТА) ПОВЕРКИ ПУ | ГОД И КВАРТАЛ (ДАТА) СЛЕДУЮЩЕЙ ПОВЕРКИ ПУ | №ПЛОМБЫ ПУ ПСК/ПЭК/ЛЭ | №ПЛОМБЫ ИКК | №АНТИМАГНИТНОГО ИНДИКАТОРА | ПЕРЕДАЧА ДАННЫХ | МАРКА УСПД (МОДЕМ) | №УСПД | №SIM | IP SIM | ДАТА СНЯТИЯ ПОКАЗАНИЙ | Т0 | Т1 | Т2 | №АКТА ПРОВЕРКИ | ПОДПИСАЛ ОТ АБОНЕНТА | ПОДПИСАЛ ОТ ЛЕНЭНЕРГО | МАРКА ТТ | КТТ | КЛАСС ТОЧНОСТИ | № ТТ ФАЗА *А* | № ТТ ФАЗА *В* | № ТТ ФАЗА *С* | ГОД ВЫПУСКА ТТ ФАЗА *А* | ГОД ВЫПУСКА ТТ ФАЗА *В* | ГОД ВЫПУСКА ТТ ФАЗА *С* | ГОД И КВАРТАЛ (ДАТА) ПОВЕРКИ ФАЗА *А* | ГОД И КВАРТАЛ (ДАТА) ПОВЕРКИ ФАЗА *В* | ГОД И КВАРТАЛ (ДАТА) ПОВЕРКИ ФАЗА *С* | ГОД И КВАРТАЛ (ДАТА) СЛЕДУЮЩЕЙ ПОВЕРКИ ФАЗА *А* | ГОД И КВАРТАЛ (ДАТА) СЛЕДУЮЩЕЙ ПОВЕРКИ ФАЗА *В* | ГОД И КВАРТАЛ (ДАТА) СЛЕДУЮЩЕЙ ПОВЕРКИ ФАЗА *С* | №ПЛОМБЫ ФАЗА *А* | №ПЛОМБЫ ФАЗА *В* | №ПЛОМБЫ ФАЗА *С* | МАРКА ПУ СЭК | №ПУ (ЦЕЛИКОМ) |  | №ПЛОМБЫ ИНТЕРФЕЙС, ЗАЩИТНАЯ КРЫШКА | №ПЛОМБЫ ИКК ПУ СЭК | №АНТИМАГНИТНОГО ИНДИКАТОРА ПУ СЭК | МАРКА УСПД (МОДЕМА) | №УСПД (МОДЕМА) | КОЛИЧЕСТВО ФАЗ | ТИП ПОДКЛЮЧЕНИЯ | КЛАСС ТОЧНОСТИ | НОМИНАЛЬНЫЙ ТОК, А | НОМИНАЛЬНОЕ НАПРЯЖЕНИЕ, В | МАС АДРЕС ПУ | ГОД ВЫПУСКА ПУ | ГОД И КВАРТАЛ (ДАТА) ПОВЕРКИ | ГОД И КВАРТАЛ (ДАТА) СЛЕДУЮЩЕЙ ПОВЕРКИ | ПЕРЕДАЧА ДАННЫХ | IMEI МОДЕМА | №SIM | IP SIM | GPRS КОРРДИНАТЫ | ПАРОЛЬ ПУ | СТАТУС ПУ | МАРКА УСТАНОВЛЕННЫХ ТТ | КТТ | КЛАСС ТОЧНОСТИ | № ТТ ФАЗА *А* | № ТТ ФАЗА *В* | № ТТ ФАЗА *С* | ГОД ВЫПУСКА ТТ ФАЗА *А* | ГОД ВЫПУСКА ТТ ФАЗА *В* | ГОД ВЫПУСКА ТТ ФАЗА *С* | ГОД И КВАРТАЛ (ДАТА) ПОВЕРКИ ФАЗА *А* | ГОД И КВАРТАЛ (ДАТА) ПОВЕРКИ ФАЗА *В* | ГОД И КВАРТАЛ (ДАТА) ПОВЕРКИ ФАЗА *С* | ГОД И КВАРТАЛ (ДАТА) СЛЕДУЮЩЕЙ ПОВЕРКИ ФАЗА *А* | ГОД И КВАРТАЛ (ДАТА) СЛЕДУЮЩЕЙ ПОВЕРКИ ФАЗА *В* | ГОД И КВАРТАЛ (ДАТА) СЛЕДУЮЩЕЙ ПОВЕРКИ ФАЗА *С* | №ПЛОМБЫ ФАЗА *А* | №ПЛОМБЫ ФАЗА *В* | №ПЛОМБЫ ФАЗА *С* | №АДПУ | СТАТУС АДПУ | ДАТА СНЯТИЙ ПОКАЗАНИЙ | Т0 | Т1 | Т2 | ПОДПИСАЛ ОТ АБОНЕНТА | ПОДПИСАЛ ОТ ЛЕНЭНЕРГО | ДАТА ПЕРЕДАЧИ АДПУ В РЭС | ТЕХНИЧЕСКОЕ РЕШЕНИЕ | ПОДРЯДЧИК ППО | ПОДРЯДЧИК СМР | ССЫЛКА НА СМР НА ЯД | ОПРОС ПУ ЗА 7 ДНЕЙ | №ПК ПУ | №КС С ЛЕНЭНЕРГО | №КС С ПОДРЯДЧИКОМ | КОММЕНТАРИЙ К ЗАКРЫТИЮ | UID из йоды
4404 | 62d49532-3766-461c-8e35-1a8ec360b115 | 2023-10-16 | ЮЛ | САНКТ-ПЕТЕРБУРГ | КС | Северный РЭС | [10 empty] | 0,22 кВ | 78130000029528 | КАЛИНИНСКИЙ | г. САНКТ-ПЕТЕРБУРГ |  | г. Санкт-Петербург, Северный пр. - Руставели ул. |  |  | СПб ГКУ ДОДД | светофорный пост | СПб ГКУ ДОДД, светофорный пост №78130000029528 | 576-01-96 | info@gudodd.ru |  | ПУ ОТСУТСТВУЕТ | В РАБОТУ | монтировал КС установить ПУ на ГБП в ТП 2565 | 2024-04-04 | 2024-04-04 | [5 empty] | 203638 | 2023-09-21 | УСТАНОВКА ПУ | ЦОК - Эл.п. | МПИ | Да | 2024-01-21 | 2024-03-21 | НЕТ | СЭБ-2А.07Д | 04009182 | 1Ф | ПРЯМОГО |  |  | 4кв. 2031 | [16 empty] | 1 | [16 empty] | НАРТИС-И100-W111-A1R1-230-5-100A-ST-RS485-P1-EHKLMOQ1V3-D Модуль НАРТИС-МР-М2-2G4G | 021232020085 | #N/A |  |  |  | ВСТРОЕННЫЙ |  | 1Ф | ПРЯМОГО | 1/1 | 5 (100) | 230 |  | 2023 | 2 кв. 2023 | 2 кв. 2039 | ДА | 863372052087581 |  | 10.220.178.45 |  | 8978959999999999 | РАСЧЕТНЫЙ | [18 empty] | Д-178582 | Оформлен под абонента | 2024-04-04 | 0,00 |  |  | Гурев А.В. | Баронас Р.И. |  | 1.8 (А) | ЭЛЕКТРОН | КС | https://disk.yandex.ru/d/ImiNzq07OeT7eQ |  | 1(4)462ТУ |  |  | Простое решение + кабель и АВ. Нет зоны видимости в Пирамиде. | f8a674b0-93f1-8627-898d-4bcfed2a4bbd
8664 | c28da334-aeac-4f7b-b88e-8f98b6dc270a | 2024-03-27 | ЮЛ | САНКТ-ПЕТЕРБУРГ | КС | Северный РЭС | ПС 124 | ф 124-67, ф 124-65 | РТП 2333 |  | КК 7312 | [5 empty] | 0,22 кВ | 78130000029528 | КАЛИНИНСКИЙ | г. Санкт-Петербург |  | г. Санкт-Петербург, Тимуровская ул. - Брянцева ул. |  |  | СПб ГКУ ДОДД | светофорный пост | СПб ГКУ ДОДД, светофорный пост №78130000029528 | 576-01-96 | info@gudodd.ru |  | ПУ ЗАМЕНЕН | В РАБОТУ | монтирует КС / Установить ПУ на ГБП и ЭО в КК 7312 | 2024-06-13 | 2024-06-13 | [5 empty] | 215778 | 2023-12-27 | УСТАНОВКА ПУ | ЦОК - Эл.п. | МПИ | Да | 2024-04-27 | 2024-06-27 | НЕТ | СЭБ-2А | 12025741 | 1Ф | ПРЯМОГО |  |  | 1кв. 2024 | [16 empty] | 1 | [16 empty] | НАРТИС-И100-W111-A1R1-230-5-100A-ST-RS485-P1-EHKLMOQ1V3-D Модуль НАРТИС-МР-М2-2G4G | 021232020096 | #N/A | 0106954 |  | Л4005675 | ВСТРОЕННЫЙ |  | 1Ф | ПРЯМОГО | 1/1 | 5 (100) | 230 |  | 2023 | 2 кв. 2023 | 2 кв. 2039 | ДА | 863372052171419 | 9219663650 | 10.222.9.100 |  |  | РАСЧЕТНЫЙ | [18 empty] | Д-184522 | Оформлен под абонента | 2024-06-13 | 0,02 | [5 empty] | 1.8 | ЭЛЕКТРОН | КС | https://disk.yandex.ru/d/vNrsT_NltU2RGA |  |  |  |  | Полное тех. реш. 1.8. ШУ металл с замком, ВА 6А. | 0bd14379-645b-863e-4f15-a943603ac215
8777 | 8311a40e-b7e7-4ab2-9b2d-9146b648c611 | 2024-04-02 | ЮЛ | САНКТ-ПЕТЕРБУРГ | КС | Северный РЭС | ПС 90 | ф 90-36 | РТП 9190, ТП 2925 1С | [7 empty] | 0,22 кВ | 78130000029528 | ВЫБОРГСКИЙ | г. САНКТ-ПЕТЕРБУРГ |  | г. Санкт-Петербург, Художников пр. - Луначарского пр. |  |  | СПб ГКУ ДОДД | светофорный пост | СПб ГКУ ДОДД, светофорный пост №78130000029528 | 576-01-96 | info@gudodd.ru |  | ПУ ОТСУТСТВУЕТ | В РАБОТУ | Мощность 4, 24 кВт. Установить ПУ на ГБП и ЭО в ТП 2925 | 2024-06-11 | 2024-06-11 | [5 empty] | 222369 | 2024-02-29 | УСТАНОВКА ПУ | ЦОК - Эл.п. | МПИ | Да | 2024-06-29 | 2024-08-29 | НЕТ | н/д | н/д | 1Ф | ПРЯМОГО |  |  | н/д | [12 empty] | П-554702 |  |  |  | 1 | [16 empty] | НАРТИС-И100-W111-A1R1-230-5-100A-ST-RS485-P1-EHKLMOQ1V3-D Модуль НАРТИС-МР-М2-2G4G | 021232020508 | #N/A |  |  | Л4005663 | ВСТРОЕННЫЙ |  | 1Ф | ПРЯМОГО | 1/1 | 5 (100) | 230 |  | 2023 | 2 кв. 2023 | 2 кв. 2039 | ДА | 863372052199030 | 9219665499 | 10.222.9.101 |  |  | РАСЧЕТНЫЙ | [18 empty] | Д-210819 | Оформлен под абонента | 2024-06-11 | 0,00 | [5 empty] | 1.8 | ЭЛЕКТРОН | КС | https://disk.yandex.ru/d/rXXMAth3QX-y5w |  |  |  |  | Полное тех. решение 1.8. ШУ пластик без окна, ВА 16А. | 31f83655-179b-9cee-ad49-6ca0d5835991
13153 | 732ed045-7030-4ed0-893c-c59d49a82797 | 2024-07-03 | ФЛ | САНКТ-ПЕТЕРБУРГ | ЮЭС | Пушкинский РЭС | [10 empty] | 0,22 кВ | 4803769 |  |  |  | САНКТ-ПЕТЕРБУРГ, г. ПАВЛОВСК, тер. Грачевка, САДОВОДСТВО ЗВЕЗДОЧКА, уч. 861, кн: 78:42:0016302:11718 |  |  |  |  | , №4803769 |  |  |  | ПУ ОТСУТСТВУЕТ | В РАБОТУ |  | 2024-06-27 | 2024-06-27 | [54 empty] | Меркурий 204 ARTMX2-02 (D)POBHR.G | 021240014547 | #N/A |  |  |  | ВСТРОЕННЫЙ |  | 1Ф | ПРЯМОГО | 1/1 | 5 (100) | 230 |  | 2024 |  |  | ДА | 860470064458387 | 9312800232 | 10.223.168.79 |  |  | РАСЧЕТНЫЙ | [28 empty] | АЕГ |  | https://disk.yandex.ru/d/1R-sc1QBPxRl3A | [5 empty] | 81b76ed2-2fe7-f62c-f94b-140597a5a8c3
13148 | e1e05ad1-90dd-4a52-9978-6818748e8e3c | 2024-07-03 | ФЛ | САНКТ-ПЕТЕРБУРГ | ЮЭС | Пушкинский РЭС | [10 empty] | 0,22 кВ | 4803915 |  |  |  | САНКТ-ПЕТЕРБУРГ, г. ПАВЛОВСК, тер. Грачевка, САДОВОДСТВО ЗВЕЗДОЧКА, уч. 1163, кн: 78:42:0016302:11179 |  |  |  |  | , №4803915 |  |  |  | ПУ ОТСУТСТВУЕТ | В РАБОТУ |  | 2024-06-27 | 2024-06-27 | [54 empty] | Меркурий 204 ARTMX2-02 (D)POBHR.G | 021240014750 | #N/A |  |  |  | ВСТРОЕННЫЙ |  | 1Ф | ПРЯМОГО | 1/1 | 5 (100) | 230 |  | 2024 |  |  | ДА | 860470064457439 | 9312798593 | 10.223.168.93 |  |  | РАСЧЕТНЫЙ | [28 empty] | АЕГ |  | https://disk.yandex.ru/d/yjGpDx6H34IH2A | [5 empty] | 0e5d0b1d-8bec-f59e-8db3-caa54b9a32dc
13119 | 018408b7-b9aa-4753-b5d3-989d2308d72b | 2024-07-03 | ФЛ | САНКТ-ПЕТЕРБУРГ | ЮЭС | Пушкинский РЭС | [10 empty] | 0,22 кВ | 4803745 |  |  |  | САНКТ-ПЕТЕРБУРГ, г. ПАВЛОВСК, тер. Грачевка, САДОВОДСТВО ЗВЕЗДОЧКА, 584, кн: 78:42:0016302:884 |  |  |  |  | , №4803745 |  |  |  | ПУ ОТСУТСТВУЕТ | В РАБОТУ |  | 2024-06-18 | 2024-06-18 | [54 empty] | Меркурий 204 ARTMX2-02 (D)POBHR.G | 021240061081 | #N/A |  |  |  | ВСТРОЕННЫЙ |  | 1Ф | ПРЯМОГО | 1/1 | 5 (100) | 230 |  | 2024 |  |  | ДА | 867255076400219 | 9319757323 | 10.222.239.197 |  |  | РАСЧЕТНЫЙ | [28 empty] | АЕГ |  | https://disk.yandex.ru/d/ox-LsuZ1tYEpqg | [5 empty] | d1f05bf6-fee6-fa34-2224-def4562b5bac
13155 | 8e0a9771-66e7-4320-a383-cb4029fd9f4c | 2024-07-03 | ФЛ | САНКТ-ПЕТЕРБУРГ | ЮЭС | Пушкинский РЭС | [10 empty] | 0,22 кВ |  |  |  |  | САНКТ-ПЕТЕРБУРГ, г. ПАВЛОВСК, тер. Грачевка, САДОВОДСТВО ЗВЕЗДОЧКА, уч.855, кн: 78:42:0016302:11472 |  |  |  |  | , № |  |  |  | ПУ ОТСУТСТВУЕТ | В РАБОТУ |  | 2024-07-02 | 2024-07-02 | [54 empty] | Меркурий 204 ARTMX2-02 (D)POBHR.G | 021240061279 | #N/A |  |  |  | ВСТРОЕННЫЙ |  | 1Ф | ПРЯМОГО | 1/1 | 5 (100) | 230 |  | 2024 |  |  | ДА | 867255074954795 | 9990338751 | 10.223.106.185 |  |  | РАСЧЕТНЫЙ | [28 empty] | АЕГ |  | https://disk.yandex.ru/d/pweT5NXcoFf0HA | [5 empty] | a2b52bb1-71be-812a-56ea-dbf299388da0
13113 | c9bbc119-9749-465e-a3a7-a5807ad79ae7 | 2024-07-02 | ФЛ | САНКТ-ПЕТЕРБУРГ | ЮЭС | Пушкинский РЭС | [10 empty] | 0,22 кВ | 4803689 |  |  |  | САНКТ-ПЕТЕРБУРГ, г. ПАВЛОВСК, тер. Грачевка, САДОВОДСТВО ЗВЕЗДОЧКА, уч. 1123, кн: 78:42:0016302:10633 |  |  |  |  | , №4803689 |  |  |  | ПУ ОТСУТСТВУЕТ | В РАБОТУ |  | 2024-06-18 | 2024-06-18 | [54 empty] | Меркурий 204 ARTMX2-02 (D)POBHR.G | 021240061298 | #N/A |  |  |  | ВСТРОЕННЫЙ |  | 1Ф | ПРЯМОГО | 1/1 | 5 (100) | 230 |  | 2024 |  |  | ДА | 867255074719933 | 9319746276 | 10.222.240.43 |  |  | РАСЧЕТНЫЙ | [28 empty] | АЕГ |  | https://disk.yandex.ru/d/R_TQtWc_L6cq7A | [5 empty] | 1d9650f7-8dcc-cb48-a860-fcee9ca58c34
12998 | f0149c30-fae3-4076-b7d7-1ee3a4e68888 | 2024-06-29 | ФЛ | САНКТ-ПЕТЕРБУРГ | ЮЭС | Пушкинский РЭС | [6 empty] | СИП |  | Ж/Б | СИП | 0,22 кВ | 4803754 |  |  |  | САНКТ-ПЕТЕРБУРГ, г. ПАВЛОВСК, тер. Грачевка, САДОВОДСТВО ЗВЕЗДОЧКА, 795, кн: 78:42:0016302:12031 |  |  |  |  | , №4803754 |  |  |  | ПУ ОТСУТСТВУЕТ | В РАБОТУ |  | 2024-06-25 | 2024-06-25 | [54 empty] | Меркурий 204 ARTMX2-02 (D)POBHR.G | 021240061301 | #N/A |  |  |  | ВСТРОЕННЫЙ |  | 1Ф | ПРЯМОГО | 1/1 | 5 (100) | 230 |  | 2024 | 1 кв 2024 | 1 кв 2040 | ДА | 867255074714330 | 9319758756 | 10.222.239.202 |  |  | РАСЧЕТНЫЙ | [27 empty] | 1.11 | АЕГ | АЕГ | https://disk.yandex.ru/d/eSPQHSxO5yBN_g | [5 empty] | 29493181-a1a3-1aa8-ed8f-5e671831abad
13304 | 5e463a52-dbba-4c86-a29a-017162d9d139 | 2024-07-17 | ФЛ | САНКТ-ПЕТЕРБУРГ | ЮЭС | Пушкинский РЭС | [6 empty] | СИП |  | Ж/Б | СИП | 0,22 кВ |  | ПУШКИНСКИЙ | С-ВО ЗВЕЗДОЧКА |  | САНКТ-ПЕТЕРБУРГ, г. ПАВЛОВСК, тер. Грачевка, САДОВОДСТВО ЗВЕЗДОЧКА, уч. 989 кн: 78:42:0016302:12669 |  |  |  | участок | , участок № |  |  |  | ПУ ОТСУТСТВУЕТ | В РАБОТУ |  | 2024-07-10 | 2024-07-10 | [9 empty] | ВИС | [44 empty] | НАРТИС-И100-SP1-A1R1-230-5-100A-SS-RF433/1-P1-EHKMOQ1V3-D Модуль MP-M1-2G4G | 021240061308 | #N/A |  |  |  | ВСТРОЕННЫЙ |  | 1Ф | ПРЯМОГО | 1/1 | 5 (100) | 230 |  | 2024 | 1 кв. 2024 | 1 кв. 2040 | ДА | 867255074796949 | 9990267875 | 10.223.141.180 | 59.655287, 30.474248 |  | РАСЧЕТНЫЙ | [27 empty] | 1.11 | АЕГ | АЕГ | https://disk.yandex.ru/d/YrVpUvAkXeCp3g | [5 empty] | ec339426-be79-b53c-f216-f6291422fead
13156 | 21eb8ebc-04c0-4bb4-861d-88b0936b3b8a | 2024-07-03 | ФЛ | САНКТ-ПЕТЕРБУРГ | ЮЭС | Пушкинский РЭС | [10 empty] | 0,22 кВ | 4803746 |  |  |  | САНКТ-ПЕТЕРБУРГ, г. ПАВЛОВСК, тер. Грачевка, САДОВОДСТВО ЗВЕЗДОЧКА, уч.856, кн: 78:42:0016302:11459 |  |  |  |  | , №4803746 |  |  |  | ПУ ОТСУТСТВУЕТ | В РАБОТУ |  | 2024-07-02 | 2024-07-02 | [54 empty] | Меркурий 204 ARTMX2-02 (D)POBHR.G | 021240061372 | #N/A |  |  |  | ВСТРОЕННЫЙ |  | 1Ф | ПРЯМОГО | 1/1 | 5 (100) | 230 |  | 2024 |  |  | ДА | 867255075983041 | 9990351083 | 10.223.107.111 |  |  | РАСЧЕТНЫЙ | [28 empty] | АЕГ |  | https://disk.yandex.ru/d/IWTx4FOGNoJelg | [5 empty] | 6d800d18-4dbf-ee6e-1bc3-c8e668a2a1bc
13129 | df4e97c0-7f3b-4f47-8121-d57c9bda3086 | 2024-07-03 | ФЛ | САНКТ-ПЕТЕРБУРГ | ЮЭС | Пушкинский РЭС | [10 empty] | 0,22 кВ | 4803918 |  |  |  | САНКТ-ПЕТЕРБУРГ, г. ПАВЛОВСК, тер. Грачевка, САДОВОДСТВО ЗВЕЗДОЧКА, д.9 стр.1 (уч. 511), кн: 78:42:0016302:10979 |  |  |  |  | , №4803918 |  |  |  | ПУ ОТСУТСТВУЕТ | В РАБОТУ |  | 2024-06-18 | 2024-06-18 | [54 empty] | Меркурий 204 ARTMX2-02 (D)POBHR.G | 021240061376 | #N/A |  |  |  | ВСТРОЕННЫЙ |  | 1Ф | ПРЯМОГО | 1/1 | 5 (100) | 230 |  | 2024 |  |  | ДА | 837255076357880 | 9990251579 | 10.223.140.152 |  |  | РАСЧЕТНЫЙ | [28 empty] | АЕГ |  | https://disk.yandex.ru/d/5Qqbau1Rpga6lg | [5 empty] | d395c830-7007-8c42-7f4a-00424f444b97
13287 | 7a608af1-f046-4666-bb85-3162e55fdbbd | 2024-07-10 | ФЛ | САНКТ-ПЕТЕРБУРГ | ЮЭС | Пушкинский РЭС | [6 empty] | СИП |  | Ж/Б | СИП | 0,22 кВ | 4803874 | ПУШКИНСКИЙ | С-ВО ЗВЕЗДОЧКА |  | САНКТ-ПЕТЕРБУРГ, г. ПАВЛОВСК, тер. Грачевка, САДОВОДСТВО ЗВЕЗДОЧКА, уч. 915 кн: 78:42:0016302:10598 |  |  | Скрягина Елена Вячеславовна | участок | Скрягина Елена Вячеславовна, участок №4803874 |  |  |  | ПУ ОТСУТСТВУЕТ | В РАБОТУ |  | 2024-07-02 | 2024-07-02 | [9 empty] | МПИ | [44 empty] | НАРТИС-И100-SP1-A1R1-230-5-100A-SS-RF433/1-P1-EHKMOQ1V3-D Модуль MP-M1-2G4G | 021240061384 | #N/A |  |  |  | ВСТРОЕННЫЙ |  | 1Ф | ПРЯМОГО | 1/1 | 5 (100) | 230 |  | 2024 | 1 кв. 2024 | 1 кв. 2040 | ДА | 867255076079799 | 9316349184 | 10.222.240.239 | 59.655223, 30.472011 |  | РАСЧЕТНЫЙ | [27 empty] | 1.11 | АЕГ | АЕГ | https://disk.yandex.ru/d/oHg1GITff7lGXg | [5 empty] | 5e42a3a0-f5a1-545c-467d-bcd38534feee
13118 | 10e15369-7185-4028-abdf-bfa556db6b40 | 2024-07-03 | ФЛ | САНКТ-ПЕТЕРБУРГ | ЮЭС | Пушкинский РЭС | [6 empty] | СИП |  | Ж/Б | СИП | 0,22 кВ | 3405994 | ПУШКИНСКИЙ | С-ВО ЗВЕЗДОЧКА |  | САНКТ-ПЕТЕРБУРГ, г. ПАВЛОВСК, тер. Грачевка, САДОВОДСТВО ЗВЕЗДОЧКА, 6-Я линия уч. 548, кн: 78:42:0016302:11132 |  |  | Журавлева Ольга Сергеевна |  | Журавлева Ольга Сергеевна, №3405994 |  |  |  | ПУ ОТСУТСТВУЕТ | В РАБОТУ |  |  | 2024-06-25 | [13 empty] | ДА | Нева МТ 113 | 020491 | 1Ф | ПРЯМОГО | 2013 | 2013 | 2029 | N2 | [7 empty] | 2024-06-25 | 267600,80 | 169073,77 | 098527,03 | АЕГ/021240061407 | Журавлева Ольга Сергеевна | Куртеев Вадим Андреевич | [18 empty] | Меркурий 204 ARTMX2-02 (D)POBHR.G | 021240061407 | #N/A |  |  |  | ВСТРОЕННЫЙ |  | 1Ф | ПРЯМОГО | 1/1 | 5 (100) | 230 |  | 2024 | 1 кв. 2024 | 1 кв. 2040 | ДА | 867255076089566 | 9316349155 | 10.222.241.93 | 59.657734, 30.466767 |  | РАСЧЕТНЫЙ | [18 empty] | АЕГ/021240061407 | Оформлен под абонента | 2024-06-25 | 48,80 | 34,54 | 14,25 | Журавлева Ольга Сергеевна | Куртеев Вадим Андреевич |  | 1.11 | АЕГ |  | https://disk.yandex.ru/d/MjHcoWXgwNqEkQ | [5 empty] | a129a73a-373e-7fe8-013e-4ede4607af67
13314 | 2b6263f7-0b95-43a9-af6c-6f0972a8c5bf | 2024-07-17 | ФЛ | САНКТ-ПЕТЕРБУРГ | ЮЭС | Пушкинский РЭС | [6 empty] | СИП |  | Ж/Б | СИП | 0,22 кВ |  | ПУШКИНСКИЙ | С-ВО ЗВЕЗДОЧКА |  | САНКТ-ПЕТЕРБУРГ, г. ПАВЛОВСК, тер. Грачевка, САДОВОДСТВО ЗВЕЗДОЧКА, уч. 54 кн: 78:42:0016302:297 |  |  |  | участок | , участок № |  |  |  | ПУ ОТСУТСТВУЕТ | В РАБОТУ |  | 2024-07-16 | 2024-07-16 | [9 empty] | МПИ | [44 empty] | НАРТИС-И100-SP1-A1R1-230-5-100A-SS-RF433/1-P1-EHKMOQ1V3-D Модуль MP-M1-2G4G | 021240061424 | #N/A |  |  |  | ВСТРОЕННЫЙ |  | 1Ф | ПРЯМОГО | 1/1 | 5 (100) | 230 |  | 2024 | 1 кв. 2024 | 1 кв. 2040 | ДА | 867255076035742 | 9990356370 | 10.223.104.102 | 59.657240, 30.450888 |  | РАСЧЕТНЫЙ | [27 empty] | 1.11 | АЕГ | АЕГ | https://disk.yandex.ru/d/AOU4Lrq3Xk-r2A | [5 empty] | 31540ea9-e94c-9aef-f933-71a51e05fbbf
13309 | 746db31f-fdca-447c-8120-8134bb861be5 | 2024-07-17 | ФЛ | САНКТ-ПЕТЕРБУРГ | ЮЭС | Пушкинский РЭС | [6 empty] | СИП |  | Ж/Б | СИП | 0,22 кВ | 4803814 | ПУШКИНСКИЙ | С-ВО ЗВЕЗДОЧКА |  | САНКТ-ПЕТЕРБУРГ, г. ПАВЛОВСК, тер. Грачевка, САДОВОДСТВО ЗВЕЗДОЧКА, уч. 1217 кн: 78:42:0016302:12153 |  |  | Шевцов Сергей Владимирович | участок | Шевцов Сергей Владимирович, участок №4803814 |  |  |  | ПУ ОТСУТСТВУЕТ | В РАБОТУ |  | 2024-07-10 | 2024-07-10 | [9 empty] | ВИС | [44 empty] | НАРТИС-И100-SP1-A1R1-230-5-100A-SS-RF433/1-P1-EHKMOQ1V3-D Модуль MP-M1-2G4G | 021240061429 | #N/A |  |  |  | ВСТРОЕННЫЙ |  | 1Ф | ПРЯМОГО | 1/1 | 5 (100) | 230 |  | 2024 | 1 кв. 2024 | 1 кв. 2040 | ДА | 867255076172495 | 9990256495 | 10.223.141.49 | 59.654013, 30.471582 |  | РАСЧЕТНЫЙ | [27 empty] | 1.11 | АЕГ | АЕГ | https://disk.yandex.ru/d/7iH6btFWDUS14Q | [5 empty] | db6fcbab-529e-c38f-03c8-095d26886184
12996 | 471f70c7-eca0-449d-8e7c-36e968ff12b2 | 2024-06-29 | ФЛ | САНКТ-ПЕТЕРБУРГ | ЮЭС | Пушкинский РЭС | [10 empty] | 0,22 кВ | 4803218 |  |  |  | САНКТ-ПЕТЕРБУРГ, г. ПАВЛОВСК, тер. Грачевка, САДОВОДСТВО ЗВЕЗДОЧКА, д.53, стр. 1 (уч.1453), кн: 78:42:0016302:10514 |  |  |  |  | , №4803218 |  |  |  | ПУ ОТСУТСТВУЕТ | В РАБОТУ |  | 2024-06-24 | 2024-06-24 | [54 empty] | Меркурий 204 ARTMX2-02 (D)POBHR.G | 021240061430 | #N/A |  |  |  | ВСТРОЕННЫЙ |  | 1Ф | ПРЯМОГО | 1/1 | 5 (100) | 230 |  | 2024 |  |  | ДА | 867255076172552 | 9990334203 | 10.223.186.23 |  |  | РАСЧЕТНЫЙ | [28 empty] | АЕГ |  | https://disk.yandex.ru/d/y5lLPC9m4yx9ug | [5 empty] | e0e42eae-83d3-c01e-6e1a-12531814b847
13137 | da415257-9d81-46b6-a2b2-201d5c0d45b0 | 2024-07-03 | ФЛ | САНКТ-ПЕТЕРБУРГ | ЮЭС | Пушкинский РЭС | [10 empty] | 0,22 кВ |  |  |  |  | САНКТ-ПЕТЕРБУРГ, г. ПАВЛОВСК, тер. Грачевка, САДОВОДСТВО ЗВЕЗДОЧКА, уч.1082, кн: 78:42:0016302:999 |  |  |  |  | , № |  |  |  | ПУ ОТСУТСТВУЕТ | В РАБОТУ |  | 2024-06-18 | 2024-06-18 | [54 empty] | Меркурий 204 ARTMX2-02 (D)POBHR.G | 021240061439 | #N/A |  |  |  | ВСТРОЕННЫЙ |  | 1Ф | ПРЯМОГО | 1/1 | 5 (100) | 230 |  | 2024 |  |  | ДА | 867255076092289 | 9990338992 | 10.223.188.92 |  |  | РАСЧЕТНЫЙ | [28 empty] | АЕГ |  | https://disk.yandex.ru/d/McMeni9VeK6TBA | [5 empty] | 68790d11-9a69-0f45-daee-decb2cd4c82a
13292 | eaff6bd0-5d8a-40b8-9dfa-b9a0888a1ac7 | 2024-07-11 | ФЛ | САНКТ-ПЕТЕРБУРГ | ЮЭС | Пушкинский РЭС | [6 empty] | СИП |  | Ж/Б | СИП | 0,22 кВ | 4803876 | ПУШКИНСКИЙ | С-ВО ЗВЕЗДОЧКА |  | САНКТ-ПЕТЕРБУРГ, г. ПАВЛОВСК, тер. Грачевка, САДОВОДСТВО ЗВЕЗДОЧКА, уч. 1175 кн: 78:42:0016302:12058 |  |  | Новикова Елена Анатольевна | участок | Новикова Елена Анатольевна, участок №4803876 |  |  |  | ПУ ОТСУТСТВУЕТ | В РАБОТУ |  | 2024-06-27 | 2024-06-27 | [9 empty] | МПИ | [44 empty] | НАРТИС-И100-SP1-A1R1-230-5-100A-SS-RF433/1-P1-EHKMOQ1V3-D Модуль MP-M1-2G4G | 021240062252 | #N/A |  |  |  | ВСТРОЕННЫЙ |  | 1Ф | ПРЯМОГО | 1/1 | 5 (100) | 230 |  | 2024 | 1 кв. 2024 | 1 кв. 2040 | ДА | 867255076152372 | 9316349161 | 10.222.241.89 | 59.654547, 30.469106 |  | РАСЧЕТНЫЙ | [27 empty] | 1.11 | АЕГ | АЕГ | https://disk.yandex.ru/d/0SakUmk0M2RD8g | [5 empty] | 06183a64-2d09-f999-ffe6-ba7bf9a43fa8
13116 | 3af9b9e5-8850-418a-be14-f614c3411978 | 2024-07-03 | ФЛ | САНКТ-ПЕТЕРБУРГ | ЮЭС | Пушкинский РЭС | [10 empty] | 0,22 кВ | 4803350 |  |  |  | САНКТ-ПЕТЕРБУРГ, г. ПАВЛОВСК, тер. Грачевка, САДОВОДСТВО ЗВЕЗДОЧКА, 1073, кн: 78:42:0016302:11073 |  |  |  |  | , №4803350 |  |  |  | ПУ ОТСУТСТВУЕТ | В РАБОТУ |  | 2024-06-18 | 2024-06-18 | [54 empty] | Меркурий 204 ARTMX2-02 (D)POBHR.G | 021240062255 | #N/A |  |  |  | ВСТРОЕННЫЙ |  | 1Ф | ПРЯМОГО | 1/1 | 5 (100) | 230 |  | 2024 |  |  | ДА | 867255076167347 | 9316349151 | 10.222.239.152 |  |  | РАСЧЕТНЫЙ | [28 empty] | АЕГ |  | https://disk.yandex.ru/d/FBimH7T6zm2orQ | [5 empty] | 23012e81-c420-d8ff-d06a-1167d6b765b4
13322 | 0e22cbd7-e258-400a-ac93-a1ba2ac26636 | 2024-07-17 | ФЛ | САНКТ-ПЕТЕРБУРГ | ЮЭС | Пушкинский РЭС | [6 empty] | СИП |  | Ж/Б | СИП | 0,22 кВ |  | ПУШКИНСКИЙ | С-ВО ЗВЕЗДОЧКА |  | САНКТ-ПЕТЕРБУРГ, г. ПАВЛОВСК, тер. Грачевка, САДОВОДСТВО ЗВЕЗДОЧКА, уч. 1313 кн: 78:42:0016302:11329 |  |  |  | участок | , участок № |  |  |  | ПУ ОТСУТСТВУЕТ | В РАБОТУ |  | 2024-07-16 | 2024-07-16 | [9 empty] | ВИС | [44 empty] | НАРТИС-И100-SP1-A1R1-230-5-100A-SS-RF433/1-P1-EHKMOQ1V3-D Модуль MP-M1-2G4G | 021240062256 | #N/A |  |  |  | ВСТРОЕННЫЙ |  | 1Ф | ПРЯМОГО | 1/1 | 5 (100) | 230 |  | 2024 | 1 кв. 2024 | 1 кв. 2040 | ДА | 867255076155276 | 9990266274 | 10.223.141.202 | 59.656953, 30.452569 |  | РАСЧЕТНЫЙ | [27 empty] | 1.11 | АЕГ | АЕГ | https://disk.yandex.ru/d/_t9ihDXH5FlLyQ | [5 empty] | 0ecfc1a0-c882-98aa-3e06-dd0a57a9b88e
13105 | 84f76dbf-8ced-4291-a559-a1f93c741284 | 2024-07-02 | ФЛ | САНКТ-ПЕТЕРБУРГ | ЮЭС | Пушкинский РЭС | [10 empty] | 0,22 кВ |  |  |  |  | САНКТ-ПЕТЕРБУРГ, г. ПАВЛОВСК, тер. Грачевка, САДОВОДСТВО ЗВЕЗДОЧКА, уч. 239, кн: 78:42:0016302:11735 |  |  |  |  | , № |  |  |  | ПУ ОТСУТСТВУЕТ | В РАБОТУ |  | 2024-06-18 | 2024-06-18 | [54 empty] | Меркурий 204 ARTMX2-02 (D)POBHR.G | 021240062381 | #N/A |  |  |  | ВСТРОЕННЫЙ |  | 1Ф | ПРЯМОГО | 1/1 | 5 (100) | 230 |  | 2024 |  |  | ДА | 867255075972523 | 9316349147 | 10.222.239.05 |  |  | РАСЧЕТНЫЙ | [28 empty] | АЕГ |  | https://disk.yandex.ru/d/MmuZXB2cbw21sg | [5 empty] | af45828a-66f1-edaa-bb4b-b7010e337e99
13127 | de6b29e8-6506-4710-aba5-6b23b7d6e41e | 2024-07-03 | ФЛ | САНКТ-ПЕТЕРБУРГ | ЮЭС | Пушкинский РЭС | [10 empty] | 0,22 кВ | 4803748 |  |  |  | САНКТ-ПЕТЕРБУРГ, г. ПАВЛОВСК, тер. Грачевка, САДОВОДСТВО ЗВЕЗДОЧКА, уч. 1080, кн: 78:42:0016302:964 |  |  |  |  | , №4803748 |  |  |  | ПУ ОТСУТСТВУЕТ | В РАБОТУ |  | 2024-06-24 | 2024-06-24 | [54 empty] | Меркурий 204 ARTMX2-02 (D)POBHR.G | 021240062385 | #N/A |  |  |  | ВСТРОЕННЫЙ |  | 1Ф | ПРЯМОГО | 1/1 | 5 (100) | 230 |  | 2024 |  |  | ДА | 867255074841083 | 9316349148 | 10.222.240.44 |  |  | РАСЧЕТНЫЙ | [28 empty] | АЕГ |  | https://disk.yandex.ru/d/u8UD4bsKh2fg7w | [5 empty] | 51718c2c-47bf-c715-1752-a7ab72383439
13316 | 58ab0362-515b-4919-9c0f-e2fdabccc6c1 | 2024-07-17 | ФЛ | САНКТ-ПЕТЕРБУРГ | ЮЭС | Пушкинский РЭС | [6 empty] | СИП |  | Ж/Б | СИП | 0,22 кВ |  | ПУШКИНСКИЙ | С-ВО ЗВЕЗДОЧКА |  | САНКТ-ПЕТЕРБУРГ, г. ПАВЛОВСК, тер. Грачевка, САДОВОДСТВО ЗВЕЗДОЧКА, уч. 994 кн: 78:42:0016302:11225 |  |  |  | участок | , участок № |  |  |  | ПУ ОТСУТСТВУЕТ | В РАБОТУ |  | 2024-07-16 | 2024-07-16 | [9 empty] | ВИС | [44 empty] | НАРТИС-И100-SP1-A1R1-230-5-100A-SS-RF433/1-P1-EHKMOQ1V3-D Модуль MP-M1-2G4G | 021240062924 | #N/A |  |  |  | ВСТРОЕННЫЙ |  | 1Ф | ПРЯМОГО | 1/1 | 5 (100) | 230 |  | 2024 | 1 кв. 2024 | 1 кв. 2040 | ДА | 867255076158056 | 9990340841 | 10.223.105.141 | 59.654572, 30.472796 |  | РАСЧЕТНЫЙ | [27 empty] | 1.11 | АЕГ | АЕГ | https://disk.yandex.ru/d/Jysk9ZT-hwxKSA | [5 empty] | 1cdd1bcb-e614-5ad5-9513-8fc318f93a7d
13302 | a874974a-dafb-4b17-a37f-f73566d439e8 | 2024-07-17 | ФЛ | САНКТ-ПЕТЕРБУРГ | ЮЭС | Пушкинский РЭС | [6 empty] | СИП |  | Ж/Б | СИП | 0,22 кВ | 4803753 | ПУШКИНСКИЙ | С-ВО ЗВЕЗДОЧКА |  | САНКТ-ПЕТЕРБУРГ, г. ПАВЛОВСК, тер. Грачевка, САДОВОДСТВО ЗВЕЗДОЧКА, уч. 62 кн: 78:42:0016302:651 |  |  | Захарова Елена Андреевна | участок | Захарова Елена Андреевна, участок №4803753 |  |  |  | ПУ ОТСУТСТВУЕТ | В РАБОТУ |  | 2024-07-10 | 2024-07-10 | [9 empty] | МПИ | [44 empty] | НАРТИС-И100-SP1-A1R1-230-5-100A-SS-RF433/1-P1-EHKMOQ1V3-D Модуль MP-M1-2G4G | 021240062933 | #N/A |  |  |  | ВСТРОЕННЫЙ |  | 1Ф | ПРЯМОГО | 1/1 | 5 (100) | 230 |  | 2024 | 1 кв. 2024 | 1 кв. 2040 | ДА | 867255076152281 | 9990271735 | 10.223.142.121 | 59.651650, 30.466892 |  | РАСЧЕТНЫЙ | [27 empty] | 1.11 | АЕГ | АЕГ | https://disk.yandex.ru/d/a1-g-FUmXKm46A | [5 empty] | 1922b0c7-e6d7-f83b-7679-14afe467a17a
13106 | 1c4728ef-86b8-48fa-993e-564f3c9b9278 | 2024-07-02 | ФЛ | САНКТ-ПЕТЕРБУРГ | ЮЭС | Пушкинский РЭС | [10 empty] | 0,22 кВ | 4803590 |  |  |  | САНКТ-ПЕТЕРБУРГ, г. ПАВЛОВСК, тер. Грачевка, САДОВОДСТВО ЗВЕЗДОЧКА, уч. 473, кн: 78:42:0016302:11180 |  |  |  |  | , №4803590 |  |  |  | ПУ ОТСУТСТВУЕТ | В РАБОТУ |  | 2024-06-18 | 2024-06-18 | [54 empty] | Меркурий 204 ARTMX2-02 (D)POBHR.G | 021240063632 | #N/A |  |  |  | ВСТРОЕННЫЙ |  | 1Ф | ПРЯМОГО | 1/1 | 5 (100) | 230 |  | 2024 |  |  | ДА | 867255076054446 | 9319750060 | 10.222.239.148 |  |  | РАСЧЕТНЫЙ | [28 empty] | АЕГ |  | https://disk.yandex.ru/d/FV1jWERACiVLJw | [5 empty] | 43121303-c87d-0fb1-b968-882a0324c0b5
13303 | 445ab654-54b4-4837-8449-4e15c1e17ee1 | 2024-07-17 | ФЛ | САНКТ-ПЕТЕРБУРГ | ЮЭС | Пушкинский РЭС | [6 empty] | СИП |  | Ж/Б | СИП | 0,22 кВ | 4803846 | ПУШКИНСКИЙ | С-ВО ЗВЕЗДОЧКА |  | САНКТ-ПЕТЕРБУРГ, г. ПАВЛОВСК, тер. Грачевка, САДОВОДСТВО ЗВЕЗДОЧКА, уч. 940 кн: 78:42:0016302:10874 |  |  | Кравченко Сергей Николаевич | участок | Кравченко Сергей Николаевич, участок №4803846 |  |  |  | ПУ ОТСУТСТВУЕТ | В РАБОТУ |  | 2024-07-10 | 2024-07-10 | [9 empty] | ВИС | [44 empty] | НАРТИС-И100-SP1-A1R1-230-5-100A-SS-RF433/1-P1-EHKMOQ1V3-D Модуль MP-M1-2G4G | 021240063636 | #N/A |  |  |  | ВСТРОЕННЫЙ |  | 1Ф | ПРЯМОГО | 1/1 | 5 (100) | 230 |  | 2024 | 1 кв. 2024 | 1 кв. 2040 | ДА | 867255074881881 | 9990352168 | 10.223.106.37 | 59.655537, 30.472991 |  | РАСЧЕТНЫЙ | [27 empty] | 1.11 | АЕГ | АЕГ | https://disk.yandex.ru/d/4f0kAppSyjO4bQ | [5 empty] | ad2eb21a-ee6d-e350-7e3e-94fb0eb9b00f
13310 | a1f3e6fe-e57b-4e7e-b498-a7af73fb012a | 2024-07-17 | ФЛ | САНКТ-ПЕТЕРБУРГ | ЮЭС | Пушкинский РЭС | [6 empty] | СИП |  | Ж/Б | СИП | 0,22 кВ |  | ПУШКИНСКИЙ | С-ВО ЗВЕЗДОЧКА |  | САНКТ-ПЕТЕРБУРГ, г. ПАВЛОВСК, тер. Грачевка, САДОВОДСТВО ЗВЕЗДОЧКА, уч. 1222 кн: 78:42:0016302:10692 |  |  |  | участок | , участок № |  |  |  | ПУ ОТСУТСТВУЕТ | В РАБОТУ |  | 2024-07-10 | 2024-07-10 | [9 empty] | МПИ | [44 empty] | НАРТИС-И100-SP1-A1R1-230-5-100A-SS-RF433/1-P1-EHKMOQ1V3-D Модуль MP-M1-2G4G | 021240063638 | #N/A |  |  |  | ВСТРОЕННЫЙ |  | 1Ф | ПРЯМОГО | 1/1 | 5 (100) | 230 |  | 2024 | 1 кв. 2024 | 1 кв. 2040 | ДА | 867255074914526 | 9990260189 | 10.223.141.182 | 59.653374, 30.470380 |  | РАСЧЕТНЫЙ | [27 empty] | 1.11 | АЕГ | АЕГ | https://disk.yandex.ru/d/b8-4Svn6uduL3w | [5 empty] | 680acf4e-9737-c045-49d4-d2315f18326b
13306 | 69ce44f0-f7bf-4a16-aa2b-877215fbf96d | 2024-07-17 | ФЛ | САНКТ-ПЕТЕРБУРГ | ЮЭС | Пушкинский РЭС | [6 empty] | СИП |  | Ж/Б | СИП | 0,22 кВ | 4803171 | ПУШКИНСКИЙ | С-ВО ЗВЕЗДОЧКА |  | САНКТ-ПЕТЕРБУРГ, г. ПАВЛОВСК, тер. Грачевка, САДОВОДСТВО ЗВЕЗДОЧКА, уч. 1206 кн: 78:42:0016302:10952 |  |  | Дубровский Петр Федорович | участок | Дубровский Петр Федорович, участок №4803171 |  |  |  | ПУ ОТСУТСТВУЕТ | В РАБОТУ |  | 2024-07-10 | 2024-07-10 | [9 empty] | ВИС | [44 empty] | НАРТИС-И100-SP1-A1R1-230-5-100A-SS-RF433/1-P1-EHKMOQ1V3-D Модуль MP-M1-2G4G | 021240063645 | #N/A |  |  |  | ВСТРОЕННЫЙ |  | 1Ф | ПРЯМОГО | 1/1 | 5 (100) | 230 |  | 2024 | 1 кв. 2024 | 1 кв. 2040 | ДА | 867255074912785 | 9990276921 | 10.223.142.94 | 59.654078, 30.471372 |  | РАСЧЕТНЫЙ | [27 empty] | 1.11 | АЕГ | АЕГ | https://disk.yandex.ru/d/8MI8LTXHePKyxw | [5 empty] | 1cede723-918a-51dc-301e-18c1b6a041c7
13313 | bd145e6e-e4d8-4b59-87aa-2ca8f67e00cb | 2024-07-17 | ФЛ | САНКТ-ПЕТЕРБУРГ | ЮЭС | Пушкинский РЭС | [6 empty] | СИП |  | Ж/Б | СИП | 0,22 кВ | 4803672 | ПУШКИНСКИЙ | С-ВО ЗВЕЗДОЧКА |  | САНКТ-ПЕТЕРБУРГ, г. ПАВЛОВСК, тер. Грачевка, САДОВОДСТВО ЗВЕЗДОЧКА, уч. 51а кн: 78:42:0016302:11716 |  |  | Жегалова Антонина Сергеевна | участок | Жегалова Антонина Сергеевна, участок №4803672 |  |  |  | ПУ ОТСУТСТВУЕТ | В РАБОТУ |  | 2024-07-16 | 2024-07-16 | [9 empty] | ВИС | [44 empty] | НАРТИС-И100-SP1-A1R1-230-5-100A-SS-RF433/1-P1-EHKMOQ1V3-D Модуль MP-M1-2G4G | 021240063883 | #N/A |  |  |  | ВСТРОЕННЫЙ |  | 1Ф | ПРЯМОГО | 1/1 | 5 (100) | 230 |  | 2024 | 1 кв. 2024 | 1 кв. 2040 | ДА | 867255076224395 | 9990260397 | 10.223.141.48 | 59.657608, 30.450239 |  | РАСЧЕТНЫЙ | [27 empty] | 1.11 | АЕГ | АЕГ | https://disk.yandex.ru/d/vuIdDW-23eZN4g | [5 empty] | d67de4dd-cb46-a51d-52e6-c9e50fc12cea
13290 | 859aeb97-43d0-453e-94bd-bf3a0f56e133 | 2024-07-10 | ФЛ | САНКТ-ПЕТЕРБУРГ | ЮЭС | Пушкинский РЭС | [6 empty] | СИП |  | Ж/Б | СИП | 0,22 кВ | 4803702 | ПУШКИНСКИЙ | С-ВО ЗВЕЗДОЧКА |  | САНКТ-ПЕТЕРБУРГ, г. ПАВЛОВСК, тер. Грачевка, САДОВОДСТВО ЗВЕЗДОЧКА, уч. 1197 кн: 78:42:0016302:12275 |  |  | Волкова Марина Валентиновна | участок | Волкова Марина Валентиновна, участок №4803702 |  |  |  | ПУ ОТСУТСТВУЕТ | В РАБОТУ |  | 2024-07-02 | 2024-07-02 | [9 empty] | ВИС |  |  |  | ДА | FBU 11205 - 108 | 28381 | 1Ф | ПРЯМОГО | 2008 | 2008 | 2018 | [8 empty] | 2024-07-06 | 047284 | 033963 | 013321 | АЕГ/021240063884 | Волкова Марина Валентиновна | Куртеев Вадим Андреевич | [18 empty] | НАРТИС-И100-SP1-A1R1-230-5-100A-SS-RF433/1-P1-EHKMOQ1V3-D Модуль MP-M1-2G4G | 021240063884 | #N/A |  |  |  | ВСТРОЕННЫЙ |  | 1Ф | ПРЯМОГО | 1/1 | 5 (100) | 230 |  | 2024 | 1 кв. 2024 | 1 кв. 2040 | ДА | 867255076344698 | 9319761034 | 10.222.239.52 | 59.654032, 30.469867 |  | РАСЧЕТНЫЙ | [18 empty] | АЕГ/021240063884 | Оформлен под абонента | 2024-07-06 | 44,53 | 31,89 | 12,64 | Волкова Марина Валентиновна | Куртеев Вадим Андреевич |  | 1.11 | АЕГ | АЕГ | https://disk.yandex.ru/d/-EM0lFr7-dUwYg | [5 empty] | f9c5d8e3-7680-9afa-5b7e-ce35a4207957
13112 | 7e8d88e5-d81e-464c-9d44-32aeb6a9bbbb | 2024-07-02 | ФЛ | САНКТ-ПЕТЕРБУРГ | ЮЭС | Пушкинский РЭС | [10 empty] | 0,22 кВ | 4803724 |  |  |  | САНКТ-ПЕТЕРБУРГ, г. ПАВЛОВСК, тер. Грачевка, САДОВОДСТВО ЗВЕЗДОЧКА, уч. 436, кн: 78:42:0016302:11283 |  |  |  |  | , №4803724 |  |  |  | ПУ ОТСУТСТВУЕТ | В РАБОТУ |  | 2024-06-18 | 2024-06-18 | [54 empty] | Меркурий 204 ARTMX2-02 (D)POBHR.G | 021240063889 | #N/A |  |  |  | ВСТРОЕННЫЙ |  | 1Ф | ПРЯМОГО | 1/1 | 5 (100) | 230 |  | 2024 |  |  | ДА | 867255074642671 | 9316349166 | 10.222.240.42 |  |  | РАСЧЕТНЫЙ | [28 empty] | АЕГ |  | https://disk.yandex.ru/d/Yu5O4-At9qOxoQ | [5 empty] | cfd5c127-94d9-e12d-3d66-76d83d57a5e9
13285 | 3a5d86b1-7ab6-4195-bb1d-3eb69bc7feb0 | 2024-07-10 | ФЛ | САНКТ-ПЕТЕРБУРГ | ЮЭС | Пушкинский РЭС | [6 empty] | СИП |  | Ж/Б | СИП | 0,22 кВ | 4803596 | ПУШКИНСКИЙ | С-ВО ЗВЕЗДОЧКА |  | САНКТ-ПЕТЕРБУРГ, г. ПАВЛОВСК, тер. Грачевка, САДОВОДСТВО ЗВЕЗДОЧКА, уч. 857 кн: 78:42:0016302:10925 |  |  | Тен Ирина Соеновна | участок | Тен Ирина Соеновна, участок №4803596 |  |  |  | ПУ ОТСУТСТВУЕТ | В РАБОТУ |  | 2024-07-02 | 2024-07-02 | [9 empty] | МПИ | [44 empty] | НАРТИС-И100-SP1-A1R1-230-5-100A-SS-RF433/1-P1-EHKMOQ1V3-D Модуль MP-M1-2G4G | 021240063918 | #N/A |  |  |  | ВСТРОЕННЫЙ |  | 1Ф | ПРЯМОГО | 1/1 | 5 (100) | 230 |  | 2024 | 1 кв. 2024 | 1 кв. 2040 | ДА | 867255076382011 | 9316349173 | 10.222.240.87 | 59.655911, 30.471554 |  | РАСЧЕТНЫЙ | [27 empty] | 1.11 | АЕГ | АЕГ | https://disk.yandex.ru/d/aJOK0G5UXe6rtQ | [5 empty] | 62fb9ca0-bf88-fb74-b120-3b020bc9dcba
13320 | 78c01ce0-ffb2-4b1b-96c3-ef48535b2a0b | 2024-07-17 | ФЛ | САНКТ-ПЕТЕРБУРГ | ЮЭС | Пушкинский РЭС | [6 empty] | СИП |  | Ж/Б | СИП | 0,22 кВ | 4803043 | ПУШКИНСКИЙ | С-ВО ЗВЕЗДОЧКА |  | САНКТ-ПЕТЕРБУРГ, г. ПАВЛОВСК, тер. Грачевка, САДОВОДСТВО ЗВЕЗДОЧКА, уч. 1304 кн: 78:42:0016302:633 |  |  | Богомолова Лидия Васильевна | участок | Богомолова Лидия Васильевна, участок №4803043 |  |  |  | ПУ ОТСУТСТВУЕТ | В РАБОТУ |  | 2024-07-16 | 2024-07-16 | [9 empty] | ВИС | [44 empty] | НАРТИС-И100-SP1-A1R1-230-5-100A-SS-RF433/1-P1-EHKMOQ1V3-D Модуль MP-M1-2G4G | 021240063923 | #N/A |  |  |  | ВСТРОЕННЫЙ |  | 1Ф | ПРЯМОГО | 1/1 | 5 (100) | 230 |  | 2024 | 1 кв. 2024 | 1 кв. 2040 | ДА | 867255076172990 | 9990267254 | 10.223.140.151 | 59.657101, 30.452274 |  | РАСЧЕТНЫЙ | [27 empty] | 1.11 | АЕГ | АЕГ | https://disk.yandex.ru/d/eqZ2EzvqX0YG-A | [5 empty] | 0c178e46-cf68-2aeb-8203-645e84528896
13139 | b45942f3-7bfb-4b9d-96fa-6e770f23be59 | 2024-07-03 | ФЛ | САНКТ-ПЕТЕРБУРГ | ЮЭС | Пушкинский РЭС | [10 empty] | 0,22 кВ |  | ПУШКИНСКИЙ | С-ВО ЗВЕЗДОЧКА |  | САНКТ-ПЕТЕРБУРГ, г. ПАВЛОВСК, тер. Грачевка, САДОВОДСТВО ЗВЕЗДОЧКА, уч. 1079, кн: 78:42:0016302:11266 |  |  |  |  | , № |  |  |  | ПУ ОТСУТСТВУЕТ | В РАБОТУ |  | 2024-06-18 | 2024-06-18 | [54 empty] | Меркурий 204 ARTMX2-02 (D)POBHR.G | 021240063926 | #N/A |  |  |  | ВСТРОЕННЫЙ |  | 1Ф | ПРЯМОГО | 1/1 | 5 (100) | 230 |  | 2024 |  |  | ДА | 867255074642606 | 9316349183 | 10.222.239.58 |  |  | РАСЧЕТНЫЙ | [28 empty] | АЕГ |  | https://disk.yandex.ru/d/f350bGVzDR_diA | [5 empty] | 2ddfc820-ddc7-2e33-4207-62e89d754fc8
13107 | a5262285-ff0b-4360-bf37-992ee0954ddf | 2024-07-02 | ФЛ | САНКТ-ПЕТЕРБУРГ | ЮЭС | Пушкинский РЭС | [10 empty] | 0,22 кВ | 4803307 |  |  |  | САНКТ-ПЕТЕРБУРГ, г. ПАВЛОВСК, тер. Грачевка, САДОВОДСТВО ЗВЕЗДОЧКА, д.11 стр.1 (уч. 236), кн: 78:42:0016302:898 |  |  |  |  | , №4803307 |  |  |  | ПУ ОТСУТСТВУЕТ | В РАБОТУ |  | 2024-06-18 | 2024-06-18 | [54 empty] | Меркурий 204 ARTMX2-02 (D)POBHR.G | 021240063929 | #N/A |  |  |  | ВСТРОЕННЫЙ |  | 1Ф | ПРЯМОГО | 1/1 | 5 (100) | 230 |  | 2024 |  |  | ДА | 867255076224338 | 9316349153 | 10.222.238.230 |  |  | РАСЧЕТНЫЙ | [28 empty] | АЕГ |  | https://disk.yandex.ru/d/VkGj6Lxtlu90Qg | [5 empty] | cc9269d6-7031-7e8b-8bd7-8a022851b8b1
13286 | a70e293b-89ca-4353-83ef-3c297ef45f0d | 2024-07-10 | ФЛ | САНКТ-ПЕТЕРБУРГ | ЮЭС | Пушкинский РЭС | [6 empty] | СИП |  | Ж/Б | СИП | 0,22 кВ | 4803904 | ПУШКИНСКИЙ | С-ВО ЗВЕЗДОЧКА |  | САНКТ-ПЕТЕРБУРГ, г. ПАВЛОВСК, тер. Грачевка, САДОВОДСТВО ЗВЕЗДОЧКА, уч. 913 кн: 78:42:0016302:10870 |  |  | Клименкова Татьяна Александровна | участок | Клименкова Татьяна Александровна, участок №4803904 |  |  |  | ПУ ОТСУТСТВУЕТ | В РАБОТУ |  | 2024-07-02 | 2024-07-02 | [9 empty] | МПИ | [44 empty] | НАРТИС-И100-SP1-A1R1-230-5-100A-SS-RF433/1-P1-EHKMOQ1V3-D Модуль MP-M1-2G4G | 021240063931 | #N/A |  |  |  | ВСТРОЕННЫЙ |  | 1Ф | ПРЯМОГО | 1/1 | 5 (100) | 230 |  | 2024 | 1 кв. 2024 | 1 кв. 2040 | ДА | 867255076347147 | 9990232682 | 10.223.141.201 | 59.655580, 30.472657 |  | РАСЧЕТНЫЙ | [27 empty] | 1.11 | АЕГ | АЕГ | https://disk.yandex.ru/d/-cBWTrG0UTcYQA | [5 empty] | 0e66cfe0-c3c3-7ce0-2a27-f19a6cb91b2e
13147 | 5eae14c0-f099-4efc-b3db-64a7edee7a86 | 2024-07-03 | ФЛ | САНКТ-ПЕТЕРБУРГ | ЮЭС | Пушкинский РЭС | [10 empty] | 0,22 кВ |  |  |  |  | САНКТ-ПЕТЕРБУРГ, г. ПАВЛОВСК, тер. Грачевка, САДОВОДСТВО ЗВЕЗДОЧКА, д.37 стр.1 (уч. 1427), кн: 78:42:0016302:13170 |  |  |  |  | , № |  |  |  | ПУ ОТСУТСТВУЕТ | В РАБОТУ |  | 2024-06-24 | 2024-06-24 | [54 empty] | Меркурий 204 ARTMX2-02 (D)POBHR.G | 021240065892 | #N/A |  |  |  | ВСТРОЕННЫЙ |  | 1Ф | ПРЯМОГО | 1/1 | 5 (100) | 230 |  | 2024 |  |  | ДА | 867255074941339 | 9990358411 | 10.223.186.24 |  |  | РАСЧЕТНЫЙ | [28 empty] | АЕГ |  | https://disk.yandex.ru/d/HzzWXVP7IvhUkQ | [5 empty] | 649ce3ae-9ab1-8b96-0fec-90a36b316954
13273 | ca380691-67e5-4b01-a404-b521e6e3d677 | 2024-07-04 | ФЛ | САНКТ-ПЕТЕРБУРГ | ЮЭС | Пушкинский РЭС | [10 empty] | 0,22 кВ |  |  |  |  | САНКТ-ПЕТЕРБУРГ, г. ПАВЛОВСК, тер. Грачевка, САДОВОДСТВО ЗВЕЗДОЧКА, уч. 1444, кн: 78:42:0016302:703 |  |  |  |  | , № |  |  |  | ПУ ОТСУТСТВУЕТ | В РАБОТУ |  | 2024-06-24 | 2024-06-24 | [54 empty] | Меркурий 204 ARTMX2-02 (D)POBHR.G | 021240065893 | #N/A |  |  |  | ВСТРОЕННЫЙ |  | 1Ф | ПРЯМОГО | 1/1 | 5 (100) | 230 |  | 2024 |  |  | ДА | 867255074963366 | 9990339790 | 10.223.187.43 |  |  | РАСЧЕТНЫЙ | [28 empty] | АЕГ |  | https://disk.yandex.ru/d/cMfR_m4W-FpMfQ | [5 empty] | d31cc2b3-ee38-2e4a-fa41-386d124c386c
13104 | 7d6e0566-4d8c-4de9-80b8-686cd8c16caa | 2024-07-02 | ФЛ | САНКТ-ПЕТЕРБУРГ | ЮЭС | Пушкинский РЭС | [10 empty] | 0,22 кВ | 4803723 |  |  |  | САНКТ-ПЕТЕРБУРГ, г. ПАВЛОВСК, тер. Грачевка, САДОВОДСТВО ЗВЕЗДОЧКА, уч. 239, кн: 78:42:0016302:11735 |  |  |  |  | , №4803723 |  |  |  | ПУ ОТСУТСТВУЕТ | В РАБОТУ |  | 2024-06-18 | 2024-06-18 | [54 empty] | НАРТИС-И100-W111-A1R1-230-5-100A-ST-RS485-P1-EHKLMOQ1V3-D Модуль НАРТИС-МР-М2-2G4G | 021240066046 | #N/A |  |  |  | ВСТРОЕННЫЙ |  | 1Ф | ПРЯМОГО | 1/1 | 5 (100) | 230 |  | 2024 |  |  | ДА | 867255076027558 | 9316349197 | 10.222.240.244 |  |  | РАСЧЕТНЫЙ | [28 empty] | АЕГ |  | https://disk.yandex.ru/d/4uNgfTJdKzCFqA | [5 empty] | 195df8ad-8054-ed14-d16f-328dd7a84d9f
13103 | 1c1d9d50-6234-4218-9567-7b37a9b770bb | 2024-07-02 | ФЛ | САНКТ-ПЕТЕРБУРГ | ЮЭС | Пушкинский РЭС | [10 empty] | 0,22 кВ | 4803344 |  |  |  | САНКТ-ПЕТЕРБУРГ, г. ПАВЛОВСК, тер. Грачевка, САДОВОДСТВО ЗВЕЗДОЧКА, д.41 стр.1 (уч. 1356), кн: 78:42:0016302:10926 |  |  |  |  | , №4803344 |  |  |  | ПУ ОТСУТСТВУЕТ | В РАБОТУ |  | 2024-06-18 | 2024-06-18 | [54 empty] | Меркурий 204 ARTMX2-02 (D)POBHR.G | 021240066110 | #N/A |  |  |  | ВСТРОЕННЫЙ |  | 1Ф | ПРЯМОГО | 1/1 | 5 (100) | 230 |  | 2024 |  |  | ДА | 867255074881915 | 9316349156 | 10.222.239.04 |  |  | РАСЧЕТНЫЙ | [28 empty] | АЕГ |  | https://disk.yandex.ru/d/08i9L4cRoB9myg | [5 empty] | 65e0d440-335b-010f-0b41-d3cdfbd1cb7d
13108 | a7af0d02-81a1-4c80-ac27-87d64e401a18 | 2024-07-02 | ФЛ | САНКТ-ПЕТЕРБУРГ | ЮЭС | Пушкинский РЭС | [10 empty] | 0,22 кВ | 4803685 |  |  |  | САНКТ-ПЕТЕРБУРГ, г. ПАВЛОВСК, тер. Грачевка, САДОВОДСТВО ЗВЕЗДОЧКА, уч. 393, кн: 78:42:0016302:12412 |  |  |  |  | , №4803685 |  |  |  | ПУ ОТСУТСТВУЕТ | В РАБОТУ |  | 2024-06-18 | 2024-06-18 | [54 empty] | Меркурий 204 ARTMX2-02 (D)POBHR.G | 021240066114 | #N/A |  |  |  | ВСТРОЕННЫЙ |  | 1Ф | ПРЯМОГО | 1/1 | 5 (100) | 230 |  | 2024 |  |  | ДА | 867255074670201 | 9316349193 | 10.222.240.88 |  |  | РАСЧЕТНЫЙ | [28 empty] | АЕГ |  | https://disk.yandex.ru/d/_a-ezNDyyL1YbA | [5 empty] | 4e00d362-6827-78d1-5cb8-693f4dad2e1d
13111 | c334be11-2eda-46f6-9011-fcfae827c574 | 2024-07-02 | ФЛ | САНКТ-ПЕТЕРБУРГ | ЮЭС | Пушкинский РЭС | [10 empty] | 0,22 кВ | 4803708 |  |  |  | САНКТ-ПЕТЕРБУРГ, г. ПАВЛОВСК, тер. Грачевка, САДОВОДСТВО ЗВЕЗДОЧКА, уч. 1401, кн: 78:42:0016302:981 |  |  |  |  | , №4803708 |  |  |  | ПУ ОТСУТСТВУЕТ | В РАБОТУ |  | 2024-06-18 | 2024-06-18 | [54 empty] | Меркурий 204 ARTMX2-02 (D)POBHR.G | 021240066117 | #N/A |  |  |  | ВСТРОЕННЫЙ |  | 1Ф | ПРЯМОГО | 1/1 | 5 (100) | 230 |  | 2024 |  |  | ДА | 867255076171026 | 9316349150 | 10.222.239.145 |  |  | РАСЧЕТНЫЙ | [28 empty] | АЕГ |  | https://disk.yandex.ru/d/YCuKUAYE3H5krw | [5 empty] | 16558e0e-4b36-49cf-3a9e-359c6736b42d
13149 | 584d716b-045e-45d6-aa1c-0bd9feebf105 | 2024-07-03 | ФЛ | САНКТ-ПЕТЕРБУРГ | ЮЭС | Пушкинский РЭС | [10 empty] | 0,22 кВ | 4803780 |  |  |  | САНКТ-ПЕТЕРБУРГ, г. ПАВЛОВСК, тер. Грачевка, САДОВОДСТВО ЗВЕЗДОЧКА, уч. 1167, кн: 78:42:0016302:11194 |  |  |  |  | , №4803780 |  |  |  | ПУ ОТСУТСТВУЕТ | В РАБОТУ |  | 2024-06-27 | 2024-06-27 | [54 empty] | Меркурий 204 ARTMX2-02 (D)POBHR.G | 021240066308 | #N/A |  |  |  | ВСТРОЕННЫЙ |  | 1Ф | ПРЯМОГО | 1/1 | 5 (100) | 230 |  | 2024 |  |  | ДА | 867255074928567 | 9990308311 | 10.223.106.29 |  |  | РАСЧЕТНЫЙ | [28 empty] | АЕГ |  | https://disk.yandex.ru/d/gXh1-nebvJbVzA | [5 empty] | 3f2f82a8-c204-3e38-769f-96ed9168c369
13317 | 416bb644-1ed5-415c-8edc-7289862946ec | 2024-07-17 | ФЛ | САНКТ-ПЕТЕРБУРГ | ЮЭС | Пушкинский РЭС | [6 empty] | СИП |  | Ж/Б | СИП | 0,22 кВ | 4803805 | ПУШКИНСКИЙ | С-ВО ЗВЕЗДОЧКА |  | САНКТ-ПЕТЕРБУРГ, г. ПАВЛОВСК, тер. Грачевка, САДОВОДСТВО ЗВЕЗДОЧКА, уч. 1012 кн: 78:42:0016302:12046 |  |  | Прокофьева Ирина Дмитриевна | участок | Прокофьева Ирина Дмитриевна, участок №4803805 |  |  |  | ПУ ОТСУТСТВУЕТ | В РАБОТУ |  | 2024-07-16 | 2024-07-16 | [9 empty] | МПИ | [44 empty] | НАРТИС-И100-SP1-A1R1-230-5-100A-SS-RF433/1-P1-EHKMOQ1V3-D Модуль MP-M1-2G4G | 021240066336 | #N/A |  |  |  | ВСТРОЕННЫЙ |  | 1Ф | ПРЯМОГО | 1/1 | 5 (100) | 230 |  | 2024 | 1 кв. 2024 | 1 кв. 2040 | ДА | 867255076084443 | 9990354696 | 10.223.107.110 | 59.654887, 30.474924 |  | РАСЧЕТНЫЙ | [27 empty] | 1.11 | АЕГ | АЕГ | https://disk.yandex.ru/d/9VZBTgeSalfdPQ | [5 empty] | a27fcdc4-a8eb-ced0-1b91-a54ca5b133bf
1185 | 5cd10bd9-77bf-40a8-bac1-bcddde030100 | 2022-02-21 | ФЛ | САНКТ-ПЕТЕРБУРГ | СЭС | Курортный РЭС | [10 empty] | 0,4 кВ | 016\00100243 | КУРОРТНЫЙ | г. СЕСТРОРЕЦК |  | СЕСТРОРЕЦК. , ул. ПАРКОВАЯ, 15 |  |  | АВЕРКИНА НИНА ВИКТОРОВНА | жилой дом | АВЕРКИНА НИНА ВИКТОРОВНА, жилой дом №016\00100243 | 79627071740 |  |  | НЕДОПУСК | В РАБОТУ | установливал Курортный РЭС СЭС; Дом заброшен; 31.10.23 Опора аварийная, необходим монтаж с автовышки | 2024-02-20 | 2024-02-20 | 2022-05-13 | 2022-06-20 | 10204387809868 | ЛЭ/05-01/1139/192 от 29.08.2023г. | Н-ИПЕ/ 016*00100243 | ПСК_нет ПУ_СПб |  | УСТАНОВКА ПУ | ПСК_нет ПУ_СПб | МПИ | ПСК_нет ПУ_СПб | [43 empty] | НАРТИС-И300-SP31-A1R1-230-5-100A-SN-RF433/1-P1-EHKMOQ1V3-D Модуль MP-M1-2G4G | 023230024801 | #N/A |  |  |  | ВСТРОЕННЫЙ |  | 3Ф | ПРЯМОГО | 1/1 | 5 (100) | 3*230/400 |  | 11.03.2023 | 11.03.2023 | 10.03.2039 | ДА | 868070047580471 | 9313787042 | 010.220.229.162 |  |  | РАСЧЕТНЫЙ | [18 empty] | Д-105655 | Оформлен по доставленному уведомлению | 2024-02-20 | 6741,63 | 4642,17 | 2099,54 |  | Гроздов Д.Ю. |  | 2.11 | СПИРИДОНОВ |  | https://disk.yandex.ru/d/qEGIo_TYZBJ9SA; https://disk.yandex.ru/d/Axo5wX4-Q3herw | [5 empty] | 937eabad-6dde-656b-fa3a-9593bf95e41c
13301 | e3ec2545-bc15-4787-b551-702c3c713c2f | 2024-07-17 | ФЛ | САНКТ-ПЕТЕРБУРГ | ЮЭС | Пушкинский РЭС | [6 empty] | СИП |  | Ж/Б | СИП | 0,4 кВ |  | ПУШКИНСКИЙ | С-ВО ЗВЕЗДОЧКА |  | САНКТ-ПЕТЕРБУРГ, г. ПАВЛОВСК, тер. Грачевка, САДОВОДСТВО ЗВЕЗДОЧКА, уч. 1541 кн: 78:42:0016302:12178 |  |  |  | участок | , участок № |  |  |  | ПУ ОТСУТСТВУЕТ | В РАБОТУ |  | 2024-07-09 | 2024-07-09 | [9 empty] | ВИС | [44 empty] | НАРТИС-И300-SP31-A1R1-230-5-100A-SN-RF433/1-P1-EHKMOQ1V3-D Модуль MP-M1-2G4G | 023230039788 | #N/A |  |  |  | ВСТРОЕННЫЙ |  | 3Ф | ПРЯМОГО | 1/1 | 5 (100) | 3*230/400 |  | 2023 |  |  | ДА | 868070047892140 | 9215617061 | 10.222.6.99 | 59.650753, 30.464471 |  | РАСЧЕТНЫЙ | [27 empty] | 2.11 | АЕГ | АЕГ | https://disk.yandex.ru/d/kzc4PLV4to7OYg | [5 empty] | 10330f3c-61cc-80ac-3676-1a997a9322e1
13294 | 04c49817-3064-40b7-93d5-2442b8dd7916 | 2024-07-11 | ФЛ | САНКТ-ПЕТЕРБУРГ | ЮЭС | Пушкинский РЭС | [6 empty] | СИП |  | Ж/Б | СИП | 0,4 кВ | 4803650 | ПУШКИНСКИЙ | С-ВО ЗВЕЗДОЧКА |  | САНКТ-ПЕТЕРБУРГ, г. ПАВЛОВСК, тер. Грачевка, САДОВОДСТВО ЗВЕЗДОЧКА, д.39 стр.1 (уч. 1500) кн: 78:42:0016302:11158 |  |  | Крутикина Инесса Геннадьевна | участок | Крутикина Инесса Геннадьевна, участок №4803650 |  |  |  | ПУ ОТСУТСТВУЕТ | В РАБОТУ |  | 2024-06-27 | 2024-06-27 | [9 empty] | МПИ |  |  |  | ДА | Меркурий 200 | 02025488 | 1Ф | ПРЯМОГО | 2008 | 2008 | 2018 | N2 | [7 empty] | 2024-07-04 | 13300,00 | 10563,80 | 2736,20 | АЕГ/023230062251 | Крутикина Инесса Геннадьевна | Якунин Максим Иванович | [18 empty] | НАРТИС-И300-SP31-A1R1-230-5-100A-SN-RF433/1-P1-EHKMOQ1V3-D Модуль MP-M1-2G4G | 023230062251 | #N/A |  |  |  | ВСТРОЕННЫЙ |  | 3Ф | ПРЯМОГО | 1/1 | 5 (100) | 3*230/400 |  | 2023 | 2 кв 2023 | 2 кв 2039 | ДА | 867255076156944 | 9316349160 | 10.222.239.01 | 59.652660, 30.465046 |  | РАСЧЕТНЫЙ | [18 empty] | АЕГ/023230062251 | Оформлен под абонента | 2024-07-04 | 25,38 | 19,13 | 6,25 | Крутикина Инесса Геннадьевна | Якунин Максим Иванович |  | 2.11 | АЕГ | АЕГ | https://disk.yandex.ru/d/Mh82NMcMrNY-Tw | [5 empty] | 492fa936-4c3a-f8d8-9b80-4593f8c9d024
13151 | e1bc00f4-0365-4fda-b88b-7bc888130f60 | 2024-07-03 | ФЛ | САНКТ-ПЕТЕРБУРГ | ЮЭС | Пушкинский РЭС | [10 empty] | 0,4 кВ | 4803887 |  |  |  | САНКТ-ПЕТЕРБУРГ, г. ПАВЛОВСК, тер. Грачевка, САДОВОДСТВО ЗВЕЗДОЧКА, уч. 1506, кн: 78:42:0016302:820 |  |  |  |  | , №4803887 |  |  |  | ПУ ОТСУТСТВУЕТ | В РАБОТУ |  | 2024-06-27 | 2024-06-27 | [54 empty] | НАРТИС-И100-W111-A1R1-230-5-100A-ST-RS485-P1-EHKLMOQ1V3-D Модуль НАРТИС-МР-М2-2G4G | 023230076753 | #N/A |  |  |  | ВСТРОЕННЫЙ |  | 3Ф | ПРЯМОГО | 1/1 | 5 (100) | 3*230/400 |  | 2023 |  |  | ДА | 868070045911223 | 9990297765 | 10.220.216.192 |  |  | РАСЧЕТНЫЙ | [28 empty] | АЕГ |  | https://disk.yandex.ru/d/lPHZtgrn3EuINA | [5 empty] | 7689b941-1b47-f8bb-73aa-44bc86dd77e3
13138 | 0d7e9415-454c-4436-9f78-7ed588d18802 | 2024-07-03 | ФЛ | САНКТ-ПЕТЕРБУРГ | ЮЭС | Пушкинский РЭС | [10 empty] | 0,4 кВ | 4803905 |  |  |  | САНКТ-ПЕТЕРБУРГ, г. ПАВЛОВСК, тер. Грачевка, САДОВОДСТВО ЗВЕЗДОЧКА, уч. 1119, кн: 78:42:0016302:511 |  |  |  |  | , №4803905 |  |  |  | ПУ ОТСУТСТВУЕТ | В РАБОТУ |  | 2024-06-18 | 2024-06-18 | [54 empty] | НАРТИС-И100-W111-A1R1-230-5-100A-ST-RS485-P1-EHKLMOQ1V3-D Модуль НАРТИС-МР-М2-2G4G | 023230077006 | #N/A |  |  |  | ВСТРОЕННЫЙ |  | 3Ф | ПРЯМОГО | 1/1 | 5 (100) | 3*230/400 |  | 2023 |  |  | ДА | 868070045894601 | 9214462428 | 10.222.6.82 |  |  | РАСЧЕТНЫЙ | [28 empty] | АЕГ |  | https://disk.yandex.ru/d/JLbLRLfYVg-H_Q | [5 empty] | 861c49d2-0c1c-8466-f53d-c120d8029151
13272 | c96fbdc7-6ba3-4015-b986-29665895052c | 2024-07-04 | ФЛ | САНКТ-ПЕТЕРБУРГ | ЮЭС | Пушкинский РЭС | [10 empty] | 0,4 кВ | 4803517 |  |  |  | САНКТ-ПЕТЕРБУРГ, г. ПАВЛОВСК, тер. Грачевка, САДОВОДСТВО ЗВЕЗДОЧКА, 2-Я линия (уч. 1342), кн: 78:42:0016302:512 |  |  |  |  | , №4803517 |  |  |  | ПУ ОТСУТСТВУЕТ | В РАБОТУ |  | 2024-06-19 | 2024-06-19 | [54 empty] | НАРТИС-И100-W111-A1R1-230-5-100A-ST-RS485-P1-EHKLMOQ1V3-D Модуль НАРТИС-МР-М2-2G4G | 023230077188 | #N/A |  |  |  | ВСТРОЕННЫЙ |  | 3Ф | ПРЯМОГО | 1/1 | 5 (100) | 3*230/400 |  | 2023 |  |  | ДА | 868070046051177 | 9214495763 | 10.222.6.88 |  |  | РАСЧЕТНЫЙ | [28 empty] | АЕГ |  | https://disk.yandex.ru/d/DyU1aCrTK59Krg | [5 empty] | 5bfd8a12-3f8c-f93a-dabf-b8fcf04e0eb6
9269 | e5f95dae-2b72-49a5-b414-71431eafb962 | 2024-04-16 | ФЛ | САНКТ-ПЕТЕРБУРГ | ЮЭС | Пушкинский РЭС | [6 empty] | СИП |  | Ж/Б | СИП | 0,4 кВ | 4802839 | ПУШКИНСКИЙ | С-ВО ЗВЕЗДОЧКА |  | САНКТ-ПЕТЕРБУРГ, г. ПАВЛОВСК, тер. Грачевка, САДОВОДСТВО ЗВЕЗДОЧКА, ЛЕСНАЯ ЛИНИЯ, 12 стр.1 |  |  | Дементьева Татьяна Дмитриевна |  | Дементьева Татьяна Дмитриевна, №4802839 |  |  |  | ПУ ОТСУТСТВУЕТ | В РАБОТУ |  |  | 2024-06-16 | [5 empty] | Филиал | 2024-04-16 | УСТАНОВКА ПУ | Филиал | МПИ |  |  |  | ДА | Меркурий 230 ART-01 | 26908995 | 3Ф | ПРЯМОГО | 2016 | 2016 | 2032 | отсутствует |  |  | НЕТ |  |  |  |  | 2024-06-16 | 124289,02 | 86081,32 | 38207,70 | АЕГ/023230077203 | Дементьева Татьяна Дмитриевна | Куртев Вадим Андреевич | [18 empty] | НАРТИС-И300-SP31-A1R1-230-5-100A-SN-RF433/1-P1-EHKMOQ1V3-D Модуль MP-M1-2G4G | 023230077203 | #N/A |  |  |  | ВСТРОЕННЫЙ |  | 3Ф | ПРЯМОГО | 1/1 | 5 (100) | 3*230/400 |  | 2023 | 2 кв. 2023 | 2 кв. 2039 | ДА | 868070046060517 | 9214429334 | 10.222.6.79 | 59.659085, 30.455008 |  | РАСЧЕТНЫЙ | [18 empty] | АЕГ/023230077203 | Оформлен под абонента | 2024-06-16 | 168,04 | 122,99 | 45,04 | Дементьева Татьяна Дмитриевна | Куртев Вадим Андреевич |  | 2.11 | АЕГ |  | https://disk.yandex.ru/d/6I-clma83ReJPA | [5 empty] | 9b91489e-cbd4-27a9-ba9f-27180dda7aa2
13158 | e93b4ed9-f0db-4dc0-a511-78abcebb2a63 | 2024-07-03 | ФЛ | САНКТ-ПЕТЕРБУРГ | ЮЭС | Пушкинский РЭС | [6 empty] | СИП |  | Ж/Б | СИП | 0,4 кВ | 4803853 |  |  |  | САНКТ-ПЕТЕРБУРГ, г. ПАВЛОВСК, тер. Грачевка, САДОВОДСТВО ЗВЕЗДОЧКА, 12-я линия уч.914, кн: 78:42:0016302:11322 |  |  |  |  | , №4803853 |  |  |  | ПУ ОТСУТСТВУЕТ | В РАБОТУ |  | 2024-07-02 | 2024-07-02 | [54 empty] | НАРТИС-И100-W111-A1R1-230-5-100A-ST-RS485-P1-EHKLMOQ1V3-D Модуль НАРТИС-МР-М2-2G4G | 023230077208 | #N/A |  |  |  | ВСТРОЕННЫЙ |  | 3Ф | ПРЯМОГО | 1/1 | 5 (100) | 3*230/400 |  | 2023 |  |  | ДА | 868070046060129 | 9990091766 | 10.220.216.204 |  |  | РАСЧЕТНЫЙ | [28 empty] | АЕГ |  | https://disk.yandex.ru/d/4_3sHjFRKtQVUw | [5 empty] | 72b7f6a6-847b-18f4-9e9c-b7109eb2d1f4
13157 | 292b3060-916a-4889-90fb-7cbb423d6c36 | 2024-07-03 | ФЛ | САНКТ-ПЕТЕРБУРГ | ЮЭС | Пушкинский РЭС | [10 empty] | 0,4 кВ | 71600148005 |  |  |  | САНКТ-ПЕТЕРБУРГ, г. ПАВЛОВСК, тер. Грачевка, САДОВОДСТВО ЗВЕЗДОЧКА, уч.884, кн: 78:42:0016302:11459 |  |  |  |  | , №71600148005 |  |  |  | ПУ ОТСУТСТВУЕТ | В РАБОТУ |  | 2024-07-02 | 2024-07-02 | [54 empty] | НАРТИС-И100-W111-A1R1-230-5-100A-ST-RS485-P1-EHKLMOQ1V3-D Модуль НАРТИС-МР-М2-2G4G | 023230077216 | #N/A |  |  |  | ВСТРОЕННЫЙ |  | 3Ф | ПРЯМОГО | 1/1 | 5 (100) | 3*230/400 |  | 2023 |  |  | ДА | 868070046059295 | 9214491359 | 10.222.6.87 |  |  | РАСЧЕТНЫЙ | [28 empty] | АЕГ |  | https://disk.yandex.ru/d/LdJ3p73BSc5iPA | [5 empty] | cac4b447-c670-7c06-4724-3dd8346ad990
13134 | 1634a48b-7379-4090-8167-e48d46db4e50 | 2024-07-03 | ФЛ | САНКТ-ПЕТЕРБУРГ | ЮЭС | Пушкинский РЭС | [10 empty] | 0,4 кВ | 4803191 |  |  |  | САНКТ-ПЕТЕРБУРГ, г. ПАВЛОВСК, тер. Грачевка, САДОВОДСТВО ЗВЕЗДОЧКА, 8-я линия д. 29 (уч. 1103), кн: 78:42:0016302:10970 |  |  |  |  | , №4803191 |  |  |  | ПУ ОТСУТСТВУЕТ | В РАБОТУ |  | 2024-06-18 | 2024-06-18 | [54 empty] | НАРТИС-И100-W111-A1R1-230-5-100A-ST-RS485-P1-EHKLMOQ1V3-D Модуль НАРТИС-МР-М2-2G4G | 023230077273 | #N/A |  |  |  | ВСТРОЕННЫЙ |  | 3Ф | ПРЯМОГО | 1/1 | 5 (100) | 3*230/400 |  | 2023 |  |  | ДА | 868070046035915 | 9322667593 | 10.223.128.211 |  |  | РАСЧЕТНЫЙ | [28 empty] | АЕГ |  | https://disk.yandex.ru/d/UhrZ5F8mLoAVpg | [5 empty] | e68f0f57-f865-d268-9955-316f3496054a
13131 | 91675f77-cba0-4ca4-8e85-6ba2a29b1e01 | 2024-07-03 | ФЛ | САНКТ-ПЕТЕРБУРГ | ЮЭС | Пушкинский РЭС | [10 empty] | 0,4 кВ | 4803851 |  |  |  | САНКТ-ПЕТЕРБУРГ, г. ПАВЛОВСК, тер. Грачевка, САДОВОДСТВО ЗВЕЗДОЧКА, 8-я линия д. 37с1 (уч. 1445), кн: 78:42:0016302:10796 |  |  |  |  | , №4803851 |  |  |  | ПУ ОТСУТСТВУЕТ | В РАБОТУ |  | 2024-06-18 | 2024-06-18 | [54 empty] | НАРТИС-И100-W111-A1R1-230-5-100A-ST-RS485-P1-EHKLMOQ1V3-D Модуль НАРТИС-МР-М2-2G4G | 023230077954 | #N/A |  |  |  | ВСТРОЕННЫЙ |  | 3Ф | ПРЯМОГО | 1/1 | 5 (100) | 3*230/400 |  | 2023 |  |  | ДА | 868070046060244 | 9322687714 | 10.223.127.215 |  |  | РАСЧЕТНЫЙ | [28 empty] | АЕГ |  | https://disk.yandex.ru/d/mwVSGTbbb60tNQ | [5 empty] | 81a3384d-413f-1ed9-5d77-399362a2da28
13152 | e3f7b30b-5cc0-4e57-a416-f08e95ceebc5 | 2024-07-03 | ФЛ | САНКТ-ПЕТЕРБУРГ | ЮЭС | Пушкинский РЭС | [10 empty] | 0,4 кВ | 4803651 |  |  |  | САНКТ-ПЕТЕРБУРГ, г. ПАВЛОВСК, тер. Грачевка, САДОВОДСТВО ЗВЕЗДОЧКА, уч. 1515, кн: 78:42:0016302:10816 |  |  |  |  | , №4803651 |  |  |  | ПУ ОТСУТСТВУЕТ | В РАБОТУ |  | 2024-06-27 | 2024-06-27 | [54 empty] | НАРТИС-И100-W111-A1R1-230-5-100A-ST-RS485-P1-EHKLMOQ1V3-D Модуль НАРТИС-МР-М2-2G4G | 023230077962 | #N/A |  |  |  | ВСТРОЕННЫЙ |  | 3Ф | ПРЯМОГО | 1/1 | 5 (100) | 3*230/400 |  | 2023 |  |  | ДА | 868070046096289 | 9219381558 | 10.220.216.200 |  |  | РАСЧЕТНЫЙ | [28 empty] | АЕГ |  | https://disk.yandex.ru/d/34istpidCLPOVQ | [5 empty] | 615bfb88-88cd-8319-2847-711bad035c23
12997 | d70baaf5-16d3-43b7-9006-d47cc6317950 | 2024-06-29 | ФЛ | САНКТ-ПЕТЕРБУРГ | ЮЭС | Пушкинский РЭС | [10 empty] | 0,4 кВ | 4803808 |  |  |  | САНКТ-ПЕТЕРБУРГ, г. ПАВЛОВСК, тер. Грачевка, САДОВОДСТВО ЗВЕЗДОЧКА, д.46 стр.1 (уч. 1458), кн: 78:42:0016302:12448 |  |  |  |  | , №4803808 |  |  |  | ПУ ОТСУТСТВУЕТ | В РАБОТУ |  | 2024-06-24 | 2024-06-24 | [54 empty] | НАРТИС-И100-W111-A1R1-230-5-100A-ST-RS485-P1-EHKLMOQ1V3-D Модуль НАРТИС-МР-М2-2G4G | 023230077979 | #N/A |  |  |  | ВСТРОЕННЫЙ |  | 3Ф | ПРЯМОГО | 1/1 | 5 (100) | 3*230/400 |  | 2023 |  |  | ДА | 868070046084749 | 9322668379 | 10.223.131.24 |  |  | РАСЧЕТНЫЙ | [28 empty] | АЕГ |  | https://disk.yandex.ru/d/MGppqV7dIfzMSA | [5 empty] | 3e869eac-80fe-d971-fbd8-eadf17801cd6
13115 | 186b4c56-20b4-46c7-ab66-69fa11f3a1c3 | 2024-07-03 | ФЛ | САНКТ-ПЕТЕРБУРГ | ЮЭС | Пушкинский РЭС | [10 empty] | 0,4 кВ | 4803849 |  |  |  | САНКТ-ПЕТЕРБУРГ, г. ПАВЛОВСК, тер. Грачевка, САДОВОДСТВО ЗВЕЗДОЧКА, д.53 стр.1 (уч. 1417), кн: 78:42:0016302:10912 |  |  |  |  | , №4803849 |  |  |  | ПУ ОТСУТСТВУЕТ | В РАБОТУ |  | 2024-06-18 | 2024-06-18 | [54 empty] | НАРТИС-И100-W111-A1R1-230-5-100A-ST-RS485-P1-EHKLMOQ1V3-D Модуль НАРТИС-МР-М2-2G4G | 023230078704 | #N/A |  |  |  | ВСТРОЕННЫЙ |  | 3Ф | ПРЯМОГО | 1/1 | 5 (100) | 3*230/400 |  | 2023 |  |  | ДА | 868070045956657 | 9217724189 | 10.222.6.230 |  |  | РАСЧЕТНЫЙ | [28 empty] | АЕГ |  | https://disk.yandex.ru/d/BmUU5y6wqzDklw | [5 empty] | 0e5a8969-6e2c-9504-010b-6fde2f33b806
13005 | 91f621af-b346-491f-8580-3587b3a706c7 | 2024-06-30 | ФЛ | САНКТ-ПЕТЕРБУРГ | ЮЭС | Пушкинский РЭС | [10 empty] | 0,4 кВ | 4803755 |  |  |  | САНКТ-ПЕТЕРБУРГ, г. ПАВЛОВСК, тер. Грачевка, САДОВОДСТВО ЗВЕЗДОЧКА, уч.1498, кн: 78:42:0016302:11110 |  |  |  |  | , №4803755 |  |  |  | ПУ ОТСУТСТВУЕТ | В РАБОТУ |  | 2024-06-25 | 2024-06-25 | [54 empty] | НАРТИС-И100-W111-A1R1-230-5-100A-ST-RS485-P1-EHKLMOQ1V3-D Модуль НАРТИС-МР-М2-2G4G | 023230078722 | #N/A |  |  |  | ВСТРОЕННЫЙ |  | 3Ф | ПРЯМОГО | 1/1 | 5 (100) | 3*230/400 |  | 2023 |  |  | ДА | 868070045940883 | 9217721593 | 10.222.6.234 |  |  | РАСЧЕТНЫЙ | [28 empty] | АЕГ |  | https://disk.yandex.ru/d/JUAOr2N6Szpiog | [5 empty] | bca0eede-9d26-7cb4-42e2-528e02b83e12
12999 | f2119965-2359-4baf-a27e-f14c67881b31 | 2024-06-29 | ФЛ | САНКТ-ПЕТЕРБУРГ | ЮЭС | Пушкинский РЭС | [6 empty] | СИП |  | Ж/Б | СИП | 0,4 кВ | 4803435 |  |  |  | САНКТ-ПЕТЕРБУРГ, г. ПАВЛОВСК, тер. Грачевка, САДОВОДСТВО ЗВЕЗДОЧКА, 826, кн: 78:42:0016302:11720 |  |  |  |  | , №4803435 |  |  |  | ПУ ОТСУТСТВУЕТ | В РАБОТУ |  | 2024-06-25 | 2024-06-25 | [54 empty] | НАРТИС-И100-W111-A1R1-230-5-100A-ST-RS485-P1-EHKLMOQ1V3-D Модуль НАРТИС-МР-М2-2G4G | 023230078726 | #N/A |  |  |  | ВСТРОЕННЫЙ |  | 3Ф | ПРЯМОГО | 1/1 | 5 (100) | 3*230/400 |  | 2023 |  |  | ДА | 868070045944406 | 9217446406 | 10.222.6.198 | 59.656220, 30.470774 |  | РАСЧЕТНЫЙ | [27 empty] | 2.11 | АЕГ | АЕГ | https://disk.yandex.ru/d/BPE07s3Nkbc_Cg | [5 empty] | 6d9cffbd-9183-236e-690e-a0bad64286a6
13162 | b1c8106f-78f3-4846-8edf-8161eb61e533 | 2024-07-04 | ФЛ | САНКТ-ПЕТЕРБУРГ | ЮЭС | Пушкинский РЭС | [10 empty] | 0,4 кВ | 4803703 |  |  |  | САНКТ-ПЕТЕРБУРГ, г. ПАВЛОВСК, тер. Грачевка, САДОВОДСТВО ЗВЕЗДОЧКА, уч.1083, кн: 78:42:0016302:10507 |  |  |  |  | , №4803703 |  |  |  | ПУ ОТСУТСТВУЕТ | В РАБОТУ |  | 2024-06-21 | 2024-06-21 | [54 empty] | НАРТИС-И100-W111-A1R1-230-5-100A-ST-RS485-P1-EHKLMOQ1V3-D Модуль НАРТИС-МР-М2-2G4G | 023230079424 | #N/A |  |  |  | ВСТРОЕННЫЙ |  | 3Ф | ПРЯМОГО | 1/1 | 5 (100) | 3*230/400 |  | 2023 |  |  | ДА | 868070045980756 | 9215668107 | 10.222.6.104 |  |  | РАСЧЕТНЫЙ | [28 empty] | АЕГ |  | https://disk.yandex.ru/d/f2luoxrIh8Qx_A | [5 empty] | e6f8b051-f194-eb4b-3564-38c6fe937125
13297 | 43e9af26-7a96-422b-84ac-0e13945b3d1f | 2024-07-17 | ФЛ | САНКТ-ПЕТЕРБУРГ | ЮЭС | Пушкинский РЭС | [6 empty] | СИП |  | Ж/Б | СИП | 0,4 кВ |  | ПУШКИНСКИЙ | С-ВО ЗВЕЗДОЧКА |  | САНКТ-ПЕТЕРБУРГ, г. ПАВЛОВСК, тер. Грачевка, САДОВОДСТВО ЗВЕЗДОЧКА, уч. 66 кн: 78:42:0016302:10504 |  |  |  | участок | , участок № |  |  |  | ПУ ОТСУТСТВУЕТ | В РАБОТУ |  | 2024-07-09 | 2024-07-09 | [9 empty] | ВИС | [44 empty] | НАРТИС-И300-SP31-A1R1-230-5-100A-SN-RF433/1-P1-EHKMOQ1V3-D Модуль MP-M1-2G4G | 023230079428 | #N/A |  |  |  | ВСТРОЕННЫЙ |  | 3Ф | ПРЯМОГО | 1/1 | 5 (100) | 3*230/400 |  | 2023 |  |  | ДА | 868070046077222 | 9215674217 | 10.222.6.105 | 59.650825, 30.465942 |  | РАСЧЕТНЫЙ | [27 empty] | 2.11 | АЕГ | АЕГ | https://disk.yandex.ru/d/KbruOChtKhR5YQ | [5 empty] | 1b8e99a0-ce7a-2b5a-ab51-ef0ef764fdaf
13165 | cee2aea1-9934-4886-91d7-bc27d177cf2d | 2024-07-04 | ФЛ | САНКТ-ПЕТЕРБУРГ | ЮЭС | Пушкинский РЭС | [10 empty] | 0,4 кВ | 4803593 |  |  |  | САНКТ-ПЕТЕРБУРГ, г. ПАВЛОВСК, тер. Грачевка, САДОВОДСТВО ЗВЕЗДОЧКА, уч.1442, кн: 78:42:0016302:10947 |  |  |  |  | , №4803593 |  |  |  | ПУ ОТСУТСТВУЕТ | В РАБОТУ |  | 2024-06-21 | 2024-06-21 | [54 empty] | НАРТИС-И100-W111-A1R1-230-5-100A-ST-RS485-P1-EHKLMOQ1V3-D Модуль НАРТИС-МР-М2-2G4G | 023230079436 | #N/A |  |  |  | ВСТРОЕННЫЙ |  | 3Ф | ПРЯМОГО | 1/1 | 5 (100) | 3*230/400 |  | 2023 |  |  | ДА | 868070045958257 | 9217790558 | 10.222.7.5 |  |  | РАСЧЕТНЫЙ | [28 empty] | АЕГ |  | https://disk.yandex.ru/d/tEyaD_JxbNONwA | [5 empty] | 9bedae79-d106-4a94-deda-b4290d7c3a81
13288 | 4ffa90eb-d1f8-4799-9c44-31664fa272ec | 2024-07-10 | ФЛ | САНКТ-ПЕТЕРБУРГ | ЮЭС | Пушкинский РЭС | [6 empty] | СИП |  | Ж/Б | СИП | 0,4 кВ | 7800701083 | ПУШКИНСКИЙ | С-ВО ЗВЕЗДОЧКА |  | САНКТ-ПЕТЕРБУРГ, г. ПАВЛОВСК, тер. Грачевка, САДОВОДСТВО ЗВЕЗДОЧКА, уч. 1188 кн: 78:42:0016302:11058 |  |  | Шалак Владимир Васильевич | участок | Шалак Владимир Васильевич, участок №7800701083 |  |  |  | ПУ ОТСУТСТВУЕТ | В РАБОТУ |  | 2024-07-02 | 2024-07-02 | [9 empty] | МПИ |  |  |  | ДА | Меркурий 236 | 48222528 | 3Ф | ПРЯМОГО | 2023 | 2023 | 2039 | N2 | [7 empty] | 2024-07-06 | 7496,26 | 4914,01 | 2582,26 | АЕГ/023230079439 | Шалак Владимир Васильевич | Куртеев Вадим Андреевич | [18 empty] | НАРТИС-И300-SP31-A1R1-230-5-100A-SN-RF433/1-P1-EHKMOQ1V3-D Модуль MP-M1-2G4G | 023230079439 | #N/A |  |  |  | ВСТРОЕННЫЙ |  | 3Ф | ПРЯМОГО | 1/1 | 5 (100) | 3*230/400 |  | 2023 | 2 кв 2023 | 2 кв 2039 | ДА | 868070045937350 | 9217679611 | 10.222.6.219 | 59.653856, 30.469111 |  | РАСЧЕТНЫЙ | [18 empty] | АЕГ/023230079439 | Оформлен под абонента | 2024-07-06 | 93,43 | 59,4 | 34,03 | Шалак Владимир Васильевич | Куртеев Вадим Андреевич |  | 2.11 | АЕГ | АЕГ | https://disk.yandex.ru/d/ptNLJvUci8Q-GQ | [5 empty] | 5539206c-c013-9e29-7234-0f3dac59f759
13163 | ce3b0eec-bb21-4a35-9ce0-180b5eb43751 | 2024-07-04 | ФЛ | САНКТ-ПЕТЕРБУРГ | ЮЭС | Пушкинский РЭС | [10 empty] | 0,4 кВ | 4803103 |  |  |  | САНКТ-ПЕТЕРБУРГ, г. ПАВЛОВСК, тер. Грачевка, САДОВОДСТВО ЗВЕЗДОЧКА, уч.1431, кн: 78:42:0016302:11052 |  |  |  |  | , №4803103 |  |  |  | ПУ ОТСУТСТВУЕТ | В РАБОТУ |  | 2024-06-21 | 2024-06-21 | [54 empty] | НАРТИС-И100-W111-A1R1-230-5-100A-ST-RS485-P1-EHKLMOQ1V3-D Модуль НАРТИС-МР-М2-2G4G | 023230079443 | #N/A |  |  |  | ВСТРОЕННЫЙ |  | 3Ф | ПРЯМОГО | 1/1 | 5 (100) | 3*230/400 |  | 2023 |  |  | ДА | 868070046084715 | 9215675062 | 10.222.6.107 |  |  | РАСЧЕТНЫЙ | [28 empty] | АЕГ |  | https://disk.yandex.ru/d/xosrIVsTfF1i1Q | [5 empty] | 219623fa-1136-e6f9-4c17-0e5d62130ece
13164 | 8231d727-e4f1-4ba0-89f7-7e70cef99172 | 2024-07-04 | ФЛ | САНКТ-ПЕТЕРБУРГ | ЮЭС | Пушкинский РЭС | [10 empty] | 0,4 кВ | 71600154149 |  |  |  | САНКТ-ПЕТЕРБУРГ, г. ПАВЛОВСК, тер. Грачевка, САДОВОДСТВО ЗВЕЗДОЧКА, д.46 стр.1 (уч.1439), кн: 78:42:0016302:705 |  |  |  |  | , №71600154149 |  |  |  | ПУ ОТСУТСТВУЕТ | В РАБОТУ |  | 2024-06-21 | 2024-06-21 | [54 empty] | НАРТИС-И100-W111-A1R1-230-5-100A-ST-RS485-P1-EHKLMOQ1V3-D Модуль НАРТИС-МР-М2-2G4G | 023230079447 | #N/A |  |  |  | ВСТРОЕННЫЙ |  | 3Ф | ПРЯМОГО | 1/1 | 5 (100) | 3*230/400 |  | 2023 |  |  | ДА | 868070046087254 | 9215674402 | 10.222.6.106 |  |  | РАСЧЕТНЫЙ | [28 empty] | АЕГ |  | https://disk.yandex.ru/d/CWgDlbYjoQvz7w | [5 empty] | 2eee58a0-1e7e-2bb0-5998-97bf30f183f1
13311 | dd9236d7-3856-47b8-8ff6-cfbe673640cd | 2024-07-17 | ФЛ | САНКТ-ПЕТЕРБУРГ | ЮЭС | Пушкинский РЭС | [6 empty] | СИП |  | Ж/Б | СИП | 0,4 кВ | 4803601 | ПУШКИНСКИЙ | С-ВО ЗВЕЗДОЧКА |  | САНКТ-ПЕТЕРБУРГ, г. ПАВЛОВСК, тер. Грачевка, САДОВОДСТВО ЗВЕЗДОЧКА, уч. 967 кн: 78:42:0016302:416 |  |  | Рыжов Александр Викторович | участок | Рыжов Александр Викторович, участок №4803601 |  |  |  | ПУ ОТСУТСТВУЕТ | В РАБОТУ |  | 2024-07-11 | 2024-07-11 | [9 empty] | ВИС | [44 empty] | НАРТИС-И300-SP31-A1R1-230-5-100A-SN-RF433/1-P1-EHKMOQ1V3-D Модуль MP-M1-2G4G | 023230079455 | #N/A |  |  |  | ВСТРОЕННЫЙ |  | 3Ф | ПРЯМОГО | 1/1 | 5 (100) | 3*230/400 |  | 2023 |  |  | ДА | 868070046096875 | 9217686534 | 10.222.6.221 | 59.654969, 30.473226 |  | РАСЧЕТНЫЙ | [27 empty] | 2.11 | АЕГ | АЕГ | https://disk.yandex.ru/d/Xa5KVPVETQB63Q | [5 empty] | 8e9aeb54-8e4d-0e96-829f-392a3b9b0d77
13098 | 15a0cef0-eb76-4e06-ad3a-75eeee103cfa | 2024-07-02 | ФЛ | САНКТ-ПЕТЕРБУРГ | ЮЭС | Пушкинский РЭС | [10 empty] | 0,4 кВ | 4803231 |  |  |  | САНКТ-ПЕТЕРБУРГ, г. ПАВЛОВСК, тер. Грачевка, САДОВОДСТВО ЗВЕЗДОЧКА, 1364, кн: 78:42:0016302:10479 |  |  |  |  | , №4803231 |  |  |  | ПУ ОТСУТСТВУЕТ | В РАБОТУ |  | 2024-06-18 | 2024-06-18 | [54 empty] | НАРТИС-И100-W111-A1R1-230-5-100A-ST-RS485-P1-EHKLMOQ1V3-D Модуль НАРТИС-МР-М2-2G4G | 023230079478 | #N/A |  |  |  | ВСТРОЕННЫЙ |  | 3Ф | ПРЯМОГО | 1/1 | 5 (100) | 3*230/400 |  | 2023 |  |  | ДА | 868070046062521 | 9217499096 | 10.222.6.201 |  |  | РАСЧЕТНЫЙ | [28 empty] | АЕГ |  | https://disk.yandex.ru/d/cP4vmeaUJOEg7A | [5 empty] | a75af035-e05b-1562-cbf5-2cb95fa4098f
13109 | 0092dc8f-c776-4d22-9cb3-4b628718fe2e | 2024-07-02 | ФЛ | САНКТ-ПЕТЕРБУРГ | ЮЭС | Пушкинский РЭС | [10 empty] | 0,4 кВ | 4803882 |  |  |  | САНКТ-ПЕТЕРБУРГ, г. ПАВЛОВСК, тер. Грачевка, САДОВОДСТВО ЗВЕЗДОЧКА, д.14/22 стр.1 (уч.395), кн: 78:42:0016302:10869 |  |  |  |  | , №4803882 |  |  |  | ПУ ОТСУТСТВУЕТ | В РАБОТУ |  | 2024-06-18 | 2024-06-18 | [54 empty] | НАРТИС-И100-W111-A1R1-230-5-100A-ST-RS485-P1-EHKLMOQ1V3-D Модуль НАРТИС-МР-М2-2G4G | 023230079560 | #N/A |  |  |  | ВСТРОЕННЫЙ |  | 3Ф | ПРЯМОГО | 1/1 | 5 (100) | 3*230/400 |  | 2023 |  |  | ДА | 868070045958380 | 9217760597 | 10.222.6.252 |  |  | РАСЧЕТНЫЙ | [28 empty] | АЕГ |  | https://disk.yandex.ru/d/o9gVXZ6QZjnH0g | [5 empty] | 3ce789c6-ff6a-48be-7ce8-0f66ce82bf68
9245 | 2c06a90d-67f5-44eb-b827-8a3e8341597d | 2024-04-16 | ФЛ | САНКТ-ПЕТЕРБУРГ | ЮЭС | Пушкинский РЭС | [10 empty] | 0,4 кВ | 4801904 | ПУШКИНСКИЙ | С-ВО ЗВЕЗДОЧКА |  | САНКТ-ПЕТЕРБУРГ, г. ПАВЛОВСК, тер. Грачевка, САДОВОДСТВО ЗВЕЗДОЧКА, 11-Я ЛИНИЯ, 22 стр.1 (САНКТ-ПЕТЕРБУРГ, г. ПАВЛОВСК, тер. Грачевка, САДОВОДСТВО ЗВЕЗДОЧКА, 11-я линия уч. 1176) |  |  | Довжик Ирина Юрьевна | участок | Довжик Ирина Юрьевна, участок №4801904 |  |  |  | ПУ ОТСУТСТВУЕТ | В РАБОТУ |  | 2024-07-02 | 2024-07-02 | [5 empty] | Филиал | 2024-04-16 | УСТАНОВКА ПУ | Филиал | МПИ |  |  |  | НЕТ |  |  |  | ПРЯМОГО | [36 empty] | НАРТИС-И300-SP31-A1R1-230-5-100A-SN-RF433/1-P1-EHKMOQ1V3-D Модуль MP-M1-2G4G | 023230079574 | #N/A |  |  |  | ВСТРОЕННЫЙ |  | 3Ф | ПРЯМОГО | 1/1 | 5 (100) | 3*230/400 |  | 3 кв. 2023 | 3 кв. 2023 | 3 кв. 2039 | ДА | 8680700458369950 | 9215711293 | 10.222.6.111 | 59.654352, 30.468746 |  | РАСЧЕТНЫЙ | [18 empty] | АЕГ/023230079574 | Оформлен под абонента | 2024-07-02 | 44,79 | 32,14 | 12,65 | Довжик Ирина Юрьевна | Куртеев Вадим Андреевич |  | 2.11 | АЕГ | АЕГ | https://disk.yandex.ru/d/hbrWsMiAo9vVKw | [5 empty] | 69a23c51-ee85-8122-ab7d-001175a453b2
13123 | 4c5c628f-64b9-4356-a5c4-976e0451851c | 2024-07-03 | ФЛ | САНКТ-ПЕТЕРБУРГ | ЮЭС | Пушкинский РЭС | [10 empty] | 0,4 кВ | 4803198 |  |  |  | САНКТ-ПЕТЕРБУРГ, г. ПАВЛОВСК, тер. Грачевка, САДОВОДСТВО ЗВЕЗДОЧКА, 7-я линия д. 56с1 (уч. 1444), кн: 78:42:0016302:703 |  |  |  |  | , №4803198 |  |  |  | ПУ ОТСУТСТВУЕТ | В РАБОТУ |  | 2024-06-18 | 2024-06-18 | [54 empty] | НАРТИС-И100-W111-A1R1-230-5-100A-ST-RS485-P1-EHKLMOQ1V3-D Модуль НАРТИС-МР-М2-2G4G | 023230079581 | #N/A |  |  |  | ВСТРОЕННЫЙ |  | 3Ф | ПРЯМОГО | 1/1 | 5 (100) | 3*230/400 |  | 2023 |  |  | ДА | 868070045991407 | 9217756539 | 10.222.6.246 |  |  | РАСЧЕТНЫЙ | [28 empty] | АЕГ |  | https://disk.yandex.ru/d/UKMkdqdACH87yw | [5 empty] | f13e1794-5e02-30ac-dcae-2fc8faecc4d5
13160 | b8ed1c61-5d10-40db-8e92-408cffa33bd2 | 2024-07-03 | ФЛ | САНКТ-ПЕТЕРБУРГ | ЮЭС | Пушкинский РЭС | [10 empty] | 0,4 кВ | 4803182 |  |  |  | САНКТ-ПЕТЕРБУРГ, г. ПАВЛОВСК, тер. Грачевка, САДОВОДСТВО ЗВЕЗДОЧКА, уч.1195, кн: 78:42:0016302:10523 |  |  |  |  | , №4803182 |  |  |  | ПУ ОТСУТСТВУЕТ | В РАБОТУ |  | 2024-07-02 | 2024-07-02 | [54 empty] | НАРТИС-И100-W111-A1R1-230-5-100A-ST-RS485-P1-EHKLMOQ1V3-D Модуль НАРТИС-МР-М2-2G4G | 023230079751 | #N/A |  |  |  | ВСТРОЕННЫЙ |  | 3Ф | ПРЯМОГО | 1/1 | 5 (100) | 3*230/400 |  | 2023 |  |  | ДА | 868070045838988 | 9215691307 | 10.222.6.110 |  |  | РАСЧЕТНЫЙ | [28 empty] | АЕГ |  | https://disk.yandex.ru/d/DeoM5I-sNNYGjQ | [5 empty] | d7bf3367-654d-b357-e674-5d055ad3451a
13114 | 143b5553-5a0f-423b-a074-1332a1c49448 | 2024-07-03 | ФЛ | САНКТ-ПЕТЕРБУРГ | ЮЭС | Пушкинский РЭС | [10 empty] | 0,4 кВ | 4803848 |  |  |  | САНКТ-ПЕТЕРБУРГ, г. ПАВЛОВСК, тер. Грачевка, САДОВОДСТВО ЗВЕЗДОЧКА, д.38 стр.1 (уч. 1418), кн: 78:42:0016302:165 |  |  |  |  | , №4803848 |  |  |  | ПУ ОТСУТСТВУЕТ | В РАБОТУ |  | 2024-06-18 | 2024-06-18 | [54 empty] | НАРТИС-И100-W111-A1R1-230-5-100A-ST-RS485-P1-EHKLMOQ1V3-D Модуль НАРТИС-МР-М2-2G4G | 023230125794 | #N/A |  |  |  | ВСТРОЕННЫЙ |  | 3Ф | ПРЯМОГО | 1/1 | 5 (100) | 3*230/400 |  | 2023 |  |  | ДА | 868070048624716 | 9217738512 | 10.222.6.236 |  |  | РАСЧЕТНЫЙ | [28 empty] | АЕГ |  | https://disk.yandex.ru/d/Vpn0TYbmYgqYsQ | [5 empty] | 86d00d19-d139-26f2-b0f0-4adf5eb29d9e
13161 | 58be1184-f8e4-4487-bdb8-bbd89b51908c | 2024-07-04 | ФЛ | САНКТ-ПЕТЕРБУРГ | ЮЭС | Пушкинский РЭС | [10 empty] | 0,4 кВ | 4803137 |  |  |  | САНКТ-ПЕТЕРБУРГ, г. ПАВЛОВСК, тер. Грачевка, САДОВОДСТВО ЗВЕЗДОЧКА, 7-я линия д. 3с1 (уч.583), кн: 78:42:0016302:10880 |  |  |  |  | , №4803137 |  |  |  | ПУ ОТСУТСТВУЕТ | В РАБОТУ |  | 2024-06-21 | 2024-06-21 | [54 empty] | НАРТИС-И100-W111-A1R1-230-5-100A-ST-RS485-P1-EHKLMOQ1V3-D Модуль НАРТИС-МР-М2-2G4G | 023230126177 | #N/A |  |  |  | ВСТРОЕННЫЙ |  | 3Ф | ПРЯМОГО | 1/1 | 5 (100) | 3*230/400 |  | 2023 |  |  | ДА | 868070048549004 | 9217737412 | 10.222.6.242 |  |  | РАСЧЕТНЫЙ | [28 empty] | АЕГ |  | https://disk.yandex.ru/d/aP-sDM0nX60IAw | [5 empty] | 484df03a-d751-0686-2324-1ef758088579
13110 | 60005ed1-6cd9-415f-a1e9-59f0223f8e4f | 2024-07-02 | ФЛ | САНКТ-ПЕТЕРБУРГ | ЮЭС | Пушкинский РЭС | [10 empty] | 0,4 кВ | 4803673 |  |  |  | САНКТ-ПЕТЕРБУРГ, г. ПАВЛОВСК, тер. Грачевка, САДОВОДСТВО ЗВЕЗДОЧКА, уч.1027, кн: 78:42:0016302:932 |  |  |  |  | , №4803673 |  |  |  | ПУ ОТСУТСТВУЕТ | В РАБОТУ |  | 2024-06-18 | 2024-06-18 | [54 empty] | НАРТИС-И100-W111-A1R1-230-5-100A-ST-RS485-P1-EHKLMOQ1V3-D Модуль НАРТИС-МР-М2-2G4G | 023230127053 | #N/A |  |  |  | ВСТРОЕННЫЙ |  | 3Ф | ПРЯМОГО | 1/1 | 5 (100) | 3*230/400 |  | 2023 |  |  | ДА | 868070048556124 | 9217741109 | 10.222.6.237 |  |  | РАСЧЕТНЫЙ | [28 empty] | АЕГ |  | https://disk.yandex.ru/d/ZRr2DUyHz1gxyw | [5 empty] | 071684d5-39b4-73a0-8be6-f1fbc4971a54
13145 | 52996a9a-88d5-4651-8ddf-08532f3f8e02 | 2024-07-03 | ФЛ | САНКТ-ПЕТЕРБУРГ | ЮЭС | Пушкинский РЭС | [10 empty] | 0,4 кВ | 71600148002(4803245) |  |  |  | САНКТ-ПЕТЕРБУРГ, г. ПАВЛОВСК, тер. Грачевка, САДОВОДСТВО ЗВЕЗДОЧКА, уч.1488, кн: 78:42:0016302:612 |  |  |  |  | , №71600148002(4803245) |  |  |  | ПУ ОТСУТСТВУЕТ | В РАБОТУ |  | 2024-06-25 | 2024-06-25 | [54 empty] | НАРТИС-И100-W111-A1R1-230-5-100A-ST-RS485-P1-EHKLMOQ1V3-D Модуль НАРТИС-МР-М2-2G4G | 023230129063 | #N/A |  |  |  | ВСТРОЕННЫЙ |  | 3Ф | ПРЯМОГО | 1/1 | 5 (100) | 3*230/400 |  | 2023 |  |  | ДА | 868070048567030 | 9991191070 | 10.220.216.217 |  |  | РАСЧЕТНЫЙ | [28 empty] | АЕГ |  | https://disk.yandex.ru/d/1f0PVxz4__5pOA | [5 empty] | 56d4ba0a-9738-6f8d-e460-cf0be4cfdf60
13300 | 52a3d47d-b155-4d52-ad61-276d38afd9ed | 2024-07-17 | ФЛ | САНКТ-ПЕТЕРБУРГ | ЮЭС | Пушкинский РЭС | [6 empty] | СИП |  | Ж/Б | СИП | 0,4 кВ |  | ПУШКИНСКИЙ | С-ВО ЗВЕЗДОЧКА |  | САНКТ-ПЕТЕРБУРГ, г. ПАВЛОВСК, тер. Грачевка, САДОВОДСТВО ЗВЕЗДОЧКА, уч. 1537 кн: 78:42:0016302:12655 |  |  |  | участок | , участок № |  |  |  | ПУ ОТСУТСТВУЕТ | В РАБОТУ |  | 2024-07-09 | 2024-07-09 | [9 empty] | ВИС | [44 empty] | НАРТИС-И300-SP31-A1R1-230-5-100A-SN-RF433/1-P1-EHKMOQ1V3-D Модуль MP-M1-2G4G | 023230129395 | #N/A |  |  |  | ВСТРОЕННЫЙ |  | 3Ф | ПРЯМОГО | 1/1 | 5 (100) | 3*230/400 |  | 2023 |  |  | ДА | 868070049393907 | 9215523195 | 10.222.6.91 | 59.651600, 30.466506 |  | РАСЧЕТНЫЙ | [27 empty] | 2.11 | АЕГ | АЕГ | https://disk.yandex.ru/d/TmtduJoCpYDZNg | [5 empty] | 59b205a0-96f1-2e55-1fad-4360c5c4d0aa
9308 | 324680a0-470f-4208-aea0-9b679b545faf | 2024-04-16 | ФЛ | САНКТ-ПЕТЕРБУРГ | ЮЭС | Пушкинский РЭС |  |  | 1008 |  |  |  | СИП |  | Ж/Б | СИП | 0,4 кВ | 4803125 | ПУШКИНСКИЙ | С-ВО ЗВЕЗДОЧКА |  | САНКТ-ПЕТЕРБУРГ, г. ПАВЛОВСК, тер. Грачевка, САДОВОДСТВО ЗВЕЗДОЧКА, 1328а , к. А, кн: 78:42:0016302:721 |  |  |  |  | , №4803125 |  |  |  | ПУ ОТСУТСТВУЕТ | В РАБОТУ |  | 2024-05-29 | 2024-05-29 | [5 empty] | Филиал | 2024-04-16 | УСТАНОВКА ПУ | Филиал | МПИ |  |  |  | НЕТ |  |  | 3Ф | ПРЯМОГО | [6 empty] | ДА | [29 empty] | НАРТИС-И300-SP31-A1R1-230-5-100A-SN-RF433/1-P1-EHKMOQ1V3-D Модуль MP-M1-2G4G | 023230131751 | #N/A |  |  |  | ВСТРОЕННЫЙ |  | 3Ф | [5 empty] | 3 кв 2023 | 3 кв 2023 | 3 кв 2039 |  | 868070049469970 | 9214424061 | 10.222.6.78 | 59.657793, 30.455888 |  | РАСЧЕТНЫЙ | [27 empty] | 2.11 | АЕГ |  | https://disk.yandex.ru/d/gKza3cCcdKVBAg | [5 empty] | 2ef0bc6e-65b9-ec51-68cf-3499156030e7
13298 | c37b04f4-07f5-48f2-a5a6-c762de470ffc | 2024-07-17 | ФЛ | САНКТ-ПЕТЕРБУРГ | ЮЭС | Пушкинский РЭС | [6 empty] | СИП |  | Ж/Б | СИП | 0,4 кВ |  | ПУШКИНСКИЙ | С-ВО ЗВЕЗДОЧКА |  | САНКТ-ПЕТЕРБУРГ, г. ПАВЛОВСК, тер. Грачевка, САДОВОДСТВО ЗВЕЗДОЧКА, уч. 66а |  |  |  | участок | , участок № |  |  |  | ПУ ОТСУТСТВУЕТ | В РАБОТУ |  | 2024-07-09 | 2024-07-09 | [9 empty] | МПИ | [44 empty] | НАРТИС-И300-SP31-A1R1-230-5-100A-SN-RF433/1-P1-EHKMOQ1V3-D Модуль MP-M1-2G4G | 023230132098 | #N/A |  |  |  | ВСТРОЕННЫЙ |  | 3Ф | ПРЯМОГО | 1/1 | 5 (100) | 3*230/400 |  | 2023 |  |  | ДА | 868070049459393 | 9214408553 | 10.222.6.75 | 59.650878, 30.466128 |  | РАСЧЕТНЫЙ | [27 empty] | 2.11 | АЕГ | АЕГ | https://disk.yandex.ru/d/pyG6Fbfivqy-nA | [5 empty] | e126e0e8-bed1-7572-73e8-9d9f647281e0
13004 | 4025f08d-7487-4fa4-be08-bcf394dc2c82 | 2024-06-30 | ФЛ | САНКТ-ПЕТЕРБУРГ | ЮЭС | Пушкинский РЭС | [10 empty] | 0,4 кВ | 4802786 |  |  |  | САНКТ-ПЕТЕРБУРГ, г. ПАВЛОВСК, тер. Грачевка, САДОВОДСТВО ЗВЕЗДОЧКА, 10-я линия д. 40 (уч. 1492), кн: 78:42:0016302:782 |  |  |  |  | , №4802786 |  |  |  | ПУ ОТСУТСТВУЕТ | В РАБОТУ |  | 2024-06-25 | 2024-06-25 | [54 empty] | НАРТИС-И100-W111-A1R1-230-5-100A-ST-RS485-P1-EHKLMOQ1V3-D Модуль НАРТИС-МР-М2-2G4G | 023230134729 | #N/A |  |  |  | ВСТРОЕННЫЙ |  | 3Ф | ПРЯМОГО | 1/1 | 5 (100) | 3*230/400 |  | 2023 |  |  | ДА | 868070047637388 | 9313289463 | 10.220.216.253 |  |  | РАСЧЕТНЫЙ | [28 empty] | АЕГ |  | https://disk.yandex.ru/d/HUgLVA-Vb14Tbw | [5 empty] | 21d03153-ea5c-c999-b29c-74af7965f5fc
13124 | 38a44d87-d8f7-4b79-83ce-516441d1df18 | 2024-07-03 | ФЛ | САНКТ-ПЕТЕРБУРГ | ЮЭС | Пушкинский РЭС | [10 empty] | 0,4 кВ | 4803772 |  |  |  | САНКТ-ПЕТЕРБУРГ, г. ПАВЛОВСК, тер. Грачевка, САДОВОДСТВО ЗВЕЗДОЧКА, 7-я линия уч. 1427, кн: 78:42:0016302:13170 |  |  |  |  | , №4803772 |  |  |  | ПУ ОТСУТСТВУЕТ | В РАБОТУ |  | 2024-06-18 | 2024-06-18 | [54 empty] | НАРТИС-И100-W111-A1R1-230-5-100A-ST-RS485-P1-EHKLMOQ1V3-D Модуль НАРТИС-МР-М2-2G4G | 023230176235 | #N/A |  |  |  | ВСТРОЕННЫЙ |  | 3Ф | ПРЯМОГО | 1/1 | 5 (100) | 3*230/400 |  | 2023 |  |  | ДА | 868070049049525 | 9217748197 | 10.222.6.243 |  |  | РАСЧЕТНЫЙ | [28 empty] | АЕГ |  | https://disk.yandex.ru/d/kv3BSDVdA35sfw | [5 empty] | e96dd22b-5aea-eb5a-fe27-f7a6b64f48a6
13099 | 6d859b4c-5031-4cc5-a3bf-20844ae7d051 | 2024-07-02 | ФЛ | САНКТ-ПЕТЕРБУРГ | ЮЭС | Пушкинский РЭС | [10 empty] | 0,4 кВ | 4803244 |  |  |  | САНКТ-ПЕТЕРБУРГ, г. ПАВЛОВСК, тер. Грачевка, САДОВОДСТВО ЗВЕЗДОЧКА, д.40 (1365), кн: 78:42:0016302:10818 |  |  |  |  | , №4803244 |  |  |  | ПУ ОТСУТСТВУЕТ | В РАБОТУ |  | 2024-07-18 | 2024-07-18 | [54 empty] | НАРТИС-И100-W111-A1R1-230-5-100A-ST-RS485-P1-EHKLMOQ1V3-D Модуль НАРТИС-МР-М2-2G4G | 023230176626 | #N/A |  |  |  | ВСТРОЕННЫЙ |  | 3Ф | ПРЯМОГО | 1/1 | 5 (100) | 3*230/400 |  | 2023 |  |  | ДА | 868070048877546 | 9217427283 | 10.222.6.196 |  |  | РАСЧЕТНЫЙ | [28 empty] | АЕГ |  | https://disk.yandex.ru/d/Ga_tLkf2WNtelQ | [5 empty] | b024bdb6-dd26-5450-7cd3-4a1b2cd066e0
13122 | d972fc9f-9da4-430a-8be9-32c325ae9a4a | 2024-07-03 | ФЛ | САНКТ-ПЕТЕРБУРГ | ЮЭС | Пушкинский РЭС | [10 empty] | 0,4 кВ | 4803824 |  |  |  | САНКТ-ПЕТЕРБУРГ, г. ПАВЛОВСК, тер. Грачевка, САДОВОДСТВО ЗВЕЗДОЧКА, 624, кн: 78:42:0016302:11741 |  |  |  |  | , №4803824 |  |  |  | ПУ ОТСУТСТВУЕТ | В РАБОТУ |  | 2024-06-18 | 2024-06-18 | [54 empty] | НАРТИС-И100-W111-A1R1-230-5-100A-ST-RS485-P1-EHKLMOQ1V3-D Модуль НАРТИС-МР-М2-2G4G | 023230176677 | #N/A |  |  |  | ВСТРОЕННЫЙ |  | 3Ф | ПРЯМОГО | 1/1 | 5 (100) | 3*230/400 |  | 2023 |  |  | ДА | 868070049071222 | 9217753141 | 10.222.6.245 |  |  | РАСЧЕТНЫЙ | [28 empty] | АЕГ |  | https://disk.yandex.ru/d/NZEDJbluahesNQ | [5 empty] | 1498e978-7f59-541d-969a-bfef5247a1f5
13097 | 440e170c-0202-4d7d-991e-779588b1a917 | 2024-07-02 | ФЛ | САНКТ-ПЕТЕРБУРГ | ЮЭС | Пушкинский РЭС | [10 empty] | 0,4 кВ | 4803906 |  |  |  | САНКТ-ПЕТЕРБУРГ, г. ПАВЛОВСК, тер. Грачевка, САДОВОДСТВО ЗВЕЗДОЧКА, 1355, кн: 78:42:0016302:10632 |  |  |  |  | , №4803906 |  |  |  | ПУ ОТСУТСТВУЕТ | В РАБОТУ |  | 2024-07-18 | 2024-07-18 | [54 empty] | НАРТИС-И100-W111-A1R1-230-5-100A-ST-RS485-P1-EHKLMOQ1V3-D Модуль НАРТИС-МР-М2-2G4G | 023230176678 | #N/A |  |  |  | ВСТРОЕННЫЙ |  | 3Ф | ПРЯМОГО | 1/1 | 5 (100) | 3*230/400 |  | 2023 |  |  | ДА | 868070048844215 | 9217748987 | 10.222.6.247 |  |  | РАСЧЕТНЫЙ | [28 empty] | АЕГ |  | https://disk.yandex.ru/d/aO0GVi2Pl5yR0A | [5 empty] | 221e2059-bb3f-7958-15c3-1c87fdacfcd6
13293 | f5534234-4ef2-4e42-8e31-3d2a0b207dd5 | 2024-07-11 | ФЛ | САНКТ-ПЕТЕРБУРГ | ЮЭС | Пушкинский РЭС | [6 empty] | СИП |  | Ж/Б | СИП | 0,4 кВ | 4803886 | ПУШКИНСКИЙ | С-ВО ЗВЕЗДОЧКА |  | САНКТ-ПЕТЕРБУРГ, г. ПАВЛОВСК, тер. Грачевка, САДОВОДСТВО ЗВЕЗДОЧКА, уч. 1499 кн: 78:42:0016302:414 |  |  | Белохвостиков Андрей Семенович | участок | Белохвостиков Андрей Семенович, участок №4803886 |  |  |  | ПУ ОТСУТСТВУЕТ | В РАБОТУ |  | 2024-06-27 | 2024-06-27 | [9 empty] | ВИС | [44 empty] | НАРТИС-И300-SP31-A1R1-230-5-100A-SN-RF433/1-P1-EHKMOQ1V3-D Модуль MP-M1-2G4G | 023230192078 | #N/A |  |  |  | ВСТРОЕННЫЙ |  | 3Ф | ПРЯМОГО | 1/1 | 5 (100) | 3*230/400 |  | 2023 | 4 кв 2023 | 4 кв 2023 | ДА | 868070046992628 | 9990215416 | 10.223.128.209 | 59.652873, 30.465409 |  | РАСЧЕТНЫЙ | [27 empty] | 2.11 | АЕГ | АЕГ | https://disk.yandex.ru/d/zbxNH9HXHgSypg | [5 empty] | b8bba7be-4a48-7af8-25bb-43b5918c910c
13289 | b9479a29-ea55-4343-b7f5-2130ba6dec0b | 2024-07-10 | ФЛ | САНКТ-ПЕТЕРБУРГ | ЮЭС | Пушкинский РЭС | [6 empty] | СИП |  | Ж/Б | СИП | 0,4 кВ | 4803731 | ПУШКИНСКИЙ | С-ВО ЗВЕЗДОЧКА |  | САНКТ-ПЕТЕРБУРГ, г. ПАВЛОВСК, тер. Грачевка, САДОВОДСТВО ЗВЕЗДОЧКА, уч. 1191 кн: 78:42:0016302:10923 |  |  | Николаев Дмитрий Николаевич | участок | Николаев Дмитрий Николаевич, участок №4803731 |  |  |  | ПУ ОТСУТСТВУЕТ | В РАБОТУ |  | 2024-07-02 | 2024-07-02 | [9 empty] | МПИ | [44 empty] | НАРТИС-И300-SP31-A1R1-230-5-100A-SN-RF433/1-P1-EHKMOQ1V3-D Модуль MP-M1-2G4G | 023230192414 | #N/A |  |  |  | ВСТРОЕННЫЙ |  | 3Ф | ПРЯМОГО | 1/1 | 5 (100) | 3*230/400 |  | 2023 | 4 кв 2023 | 4 кв 2023 | ДА | 868070046881003 | 9990293219 | 10.223.128.210 | 59.653312, 30.468078 |  | РАСЧЕТНЫЙ | [27 empty] | 2.11 | АЕГ | АЕГ | https://disk.yandex.ru/d/BwgRAt9LMapKRg | [5 empty] | 462a88b8-4d67-a743-36b6-181480469e4e
13154 | fa363956-c810-44c7-b3e4-60bdcbd2d25d | 2024-07-03 | ФЛ | САНКТ-ПЕТЕРБУРГ | ЮЭС | Пушкинский РЭС | [10 empty] | 0,4 кВ | 4803885 |  |  |  | САНКТ-ПЕТЕРБУРГ, г. ПАВЛОВСК, тер. Грачевка, САДОВОДСТВО ЗВЕЗДОЧКА, 11-Я ЛИНИЯ уч. 886, кн: 78:42:0016302:11503 |  |  |  |  | , №4803885 |  |  |  | ПУ ОТСУТСТВУЕТ | В РАБОТУ |  | 2024-06-27 | 2024-06-27 | [54 empty] | НАРТИС-И100-W111-A1R1-230-5-100A-ST-RS485-P1-EHKLMOQ1V3-D Модуль НАРТИС-МР-М2-2G4G | 023230192421 | #N/A |  |  |  | ВСТРОЕННЫЙ |  | 3Ф | ПРЯМОГО | 1/1 | 5 (100) | 3*230/400 |  | 2023 |  |  | ДА | 868070046873679 | 9990342247 | 10.223.104.104 |  |  | РАСЧЕТНЫЙ | [28 empty] | АЕГ |  | https://disk.yandex.ru/d/U6hIslQQVvbFPw | [5 empty] | 12ae189b-64ea-3ee8-27b7-6304362bf7b5
13167 | a895294d-e206-41f8-8fe1-7ce4d440598d | 2024-07-04 | ФЛ | САНКТ-ПЕТЕРБУРГ | ЮЭС | Пушкинский РЭС | [10 empty] | 0,4 кВ | 4803412 |  |  |  | САНКТ-ПЕТЕРБУРГ, г. ПАВЛОВСК, тер. Грачевка, САДОВОДСТВО ЗВЕЗДОЧКА, 9-я линия уч.760, кн: 78:42:0016302:10483 |  |  |  |  | , №4803412 |  |  |  | ПУ ОТСУТСТВУЕТ | В РАБОТУ |  | 2024-06-24 | 2024-06-24 | [54 empty] | НАРТИС-И100-W111-A1R1-230-5-100A-ST-RS485-P1-EHKLMOQ1V3-D Модуль НАРТИС-МР-М2-2G4G | 023230192559 | #N/A |  |  |  | ВСТРОЕННЫЙ |  | 3Ф | ПРЯМОГО | 1/1 | 5 (100) | 3*230/400 |  | 2023 |  |  | ДА | 868070046920777 | 9291559746 | 10.223.181.35 |  |  | РАСЧЕТНЫЙ | [28 empty] | АЕГ |  | https://disk.yandex.ru/d/bf2Nh9b2OcxEog | [5 empty] | 13b5e161-1037-aff3-52fc-b12d29189777
13133 | b5fd173c-b0df-40b4-8f55-454aaae27307 | 2024-07-03 | ФЛ | САНКТ-ПЕТЕРБУРГ | ЮЭС | Пушкинский РЭС | [10 empty] | 0,4 кВ | 4803736 |  |  |  | САНКТ-ПЕТЕРБУРГ, г. ПАВЛОВСК, тер. Грачевка, САДОВОДСТВО ЗВЕЗДОЧКА, 8-я линия уч. 1117, кн: 78:42:0016302:541 |  |  |  |  | , №4803736 |  |  |  | ПУ ОТСУТСТВУЕТ | В РАБОТУ |  | 2024-06-18 | 2024-06-18 | [54 empty] | НАРТИС-И100-W111-A1R1-230-5-100A-ST-RS485-P1-EHKLMOQ1V3-D Модуль НАРТИС-МР-М2-2G4G | 023230192618 | #N/A |  |  |  | ВСТРОЕННЫЙ |  | 3Ф | ПРЯМОГО | 1/1 | 5 (100) | 3*230/400 |  | 2023 |  |  | ДА | 868070046979310 | 9291557105 | 10.223.184.222 |  |  | РАСЧЕТНЫЙ | [28 empty] | АЕГ |  | https://disk.yandex.ru/d/ztf6bMpz8UYOpg | [5 empty] | 46f0894d-5d5b-18c9-35ec-922bdc431e59
13136 | 6e398e56-47f7-45d4-969f-978ad0b4412c | 2024-07-03 | ФЛ | САНКТ-ПЕТЕРБУРГ | ЮЭС | Пушкинский РЭС | [10 empty] | 0,4 кВ | 4803675 |  |  |  | САНКТ-ПЕТЕРБУРГ, г. ПАВЛОВСК, тер. Грачевка, САДОВОДСТВО ЗВЕЗДОЧКА, д.10 стр.1 (уч. 764), кн: 78:42:0016302:11193 |  |  |  |  | , №4803675 |  |  |  | ПУ ОТСУТСТВУЕТ | В РАБОТУ |  | 2024-06-18 | 2024-06-18 | [54 empty] | НАРТИС-И100-W111-A1R1-230-5-100A-ST-RS485-P1-EHKLMOQ1V3-D Модуль НАРТИС-МР-М2-2G4G | 023230192834 | #N/A |  |  |  | ВСТРОЕННЫЙ |  | 3Ф | ПРЯМОГО | 1/1 | 5 (100) | 3*230/400 |  | 2023 |  |  | ДА | 868070046920454 | 9990354962 | 10.223.105.142 |  |  | РАСЧЕТНЫЙ | [28 empty] | АЕГ |  | https://disk.yandex.ru/d/rwk8_KT7r03yVQ | [5 empty] | c9ef4df3-e138-506b-6afd-52f03f429dec
1555 | 708dd880-98b1-4f4c-9272-fea6c6fb5038 | 2023-08-07 | ЮЛ | САНКТ-ПЕТЕРБУРГ | КС | Южный РЭС | [10 empty] | 0,4 кВ | 78020000323217 | МОСКОВСКИЙ | г. САНКТ-ПЕТЕРБУРГ |  | г. Санкт-Петербург, Краснопутиловская улица, д. 86, литера Б |  |  | ООО Тебойл Рус | АЗС №1101 Конституции | ООО Тебойл Рус, АЗС №1101 Конституции №78020000323217 | +7 (916) 042-7733 | anna.chuptsova@lukoil.com |  | ПУ НЕ ИСПРАВЕН | В РАБОТУ | Номер заявки с портала: 7001383. Некоммерческий учет. Под демонтаж (Прудов 2023г.) |  | 2023-08-04 | [5 empty] | 176202 | 2023-03-09 | ЗАМЕНА ПУ | ЦОК - Портал | ВИС | Да | 2023-07-09 | 2023-09-09 | ДА | CE 303 R33543 JA2 | 009112130339126 | 3Ф | ПОЛУКОСВЕННОГО | 2018 | 2018 | 2028 | ПСК 0451501 | ПСК 0451502 | [6 empty] | 2023-08-04 | 11399,895 |  |  | АЕГ/023232006172 | Глазунова Анастасия Федоровна | Уланов Александр Сергеевич | Т-0,66 | 30 | 0.5s | 155074 | 155064 | 155065 | 2018 | 2018 | 2018 | 2018 | 2018 | 2018 | 2026 | 2026 | 2026 | ПСК 0451503 | ПСК 0451504 | ПСК 0451505 | НАРТИС-И300-W131-A5SR1-230-5-10A-TN-RS485-P1-EHLMOQ1V3Z/1-D Модуль НАРТИС-МР-М2-2G4G | 023232006172 | #N/A | ЛЭ 070263 | ЛЭ 070264 | КС/030778 | ВСТРОЕННЫЙ |  | 3Ф | ПОЛУКОСВЕННОГО | 0,5S/1 | 5 (10) | 3*230/400 |  | 2023 | 27.04.2027 | 27.04.2039 | ДА | 868070044044919 | 9210938836 | 10.221.170.37 |  |  | РАСЧЕТНЫЙ | [18 empty] | АЕГ/023232006172 | Оформлен под абонента | 2023-08-04 | 0,00 |  |  | Глазунова Анастасия Федоровна | Уланов Александр Сергеевич |  | 4.2 (Г) | АЕГ |  | https://disk.yandex.ru/d/MFiKfwc7FHAkvw | 1 | Некоммерческий учет |  |  | Некоммерческий. Демонтировать (Прудов) | bf85ac3b-8020-a878-d836-fa7260d358a4
2187 | 8a6e7a8b-e8f1-43ad-8ef2-abe859fad190 | 2023-11-21 | ЮЛ | САНКТ-ПЕТЕРБУРГ | КС | Невский РЭС | ПС-160 | ф 160-13 ф 160-15 | РТП 3700 | ТП 3746 | КК 399 | [5 empty] | 0,4 кВ | 78020000081278 | ФРУНЗЕНСКИЙ | г. САНКТ ПЕТЕРБУРГ |  | г. Санкт-Петербург, ул. Пражская, участок 32 (у пересечения Пражской ул. и ул. Турку) |  |  | ООО РН-Энерго | земельный участок, кад №78:13:7419:1033 для использования под магазин пешеходной доступности | ООО РН-Энерго, земельный участок, кад №78:13:7419:1033 для использования под магазин пешеходной доступности №78020000081278 | 8-911-799-53-02 |  |  | ПУ НЕ ИСПРАВЕН | В РАБОТУ | Мощность 15 кВт. Установить ПУ на ГБП в КК 399 | 2024-06-13 | 2024-06-13 | [5 empty] | Филиал | 2023-11-21 | УСТАНОВКА ПУ | Филиал | ВИС |  |  |  | НЕТ | СЕ 301 | 099169040 | 3Ф | ПРЯМОГО |  |  | 3кв. 2032 | [16 empty] | 1 | [16 empty] | НАРТИС-И300-W131-A1R1-230-5-100A-TN-RS485-P1-EHKLMOQ1V3-D Модуль НАРТИС-МР-М2-2G4G | 023232026804 | #N/A |  |  |  | ВСТРОЕННЫЙ |  | 3Ф | ПРЯМОГО | 1/1 | 5 (100) | 3*230/400 |  | 2023 | 3 кв. 2023 | 3 кв. 2039 | ДА | 868070044657280 | 9319958814 | 10.220.209.180 |  |  | РАСЧЕТНЫЙ | [18 empty] | Д-179057 | Оформлен под абонента | 2024-06-13 | 0,00 | [5 empty] | 2.8 | ЭЛЕКТРОН | КС | https://disk.yandex.ru/d/iToD2qCKr8QtxA |  |  |  |  | Полное тех. реш. 2.8. ШУ металл с замком, ВА 32А. | 2624a457-83f2-ceef-7a6e-8b36d5d7d328
6462 | c08841d6-116f-4a83-8159-b59ecfcc5956 | 2024-02-22 | ЮЛ | САНКТ-ПЕТЕРБУРГ | КС | Западный РЭС | [10 empty] | 0,4 кВ | 78020000081797 | ПРИМОРСКИЙ | г. САНКТ-ПЕТЕРБУРГ |  | г. Санкт-Петербург, Торфяная дорога, участок 64 зона 8 (восточнее д.2 к.2 лит.Ж) |  |  | ООО ПОЛЯРИС | киоск, расположенный на земельном участке с кад. №78:34:4139Б:1172 | ООО ПОЛЯРИС, киоск, расположенный на земельном участке с кад. №78:34:4139Б:1172 №78020000081797 | 8-981-860-83-93, 8-921-186-66-17, 8-921-323-44-44, 8-999-588-00-89, 8-911-964-37-38 | gorstochka@yandex.ru |  | ПУ ОТСУТСТВУЕТ | В РАБОТУ | монтирует КС Мощность 15 кВт. Установить ПУ на ГБП и ЭО в ТП 22205 (через распределительный щиток) | 2024-07-16 | 2024-07-16 | [5 empty] | Филиал | 2024-02-21 | УСТАНОВКА ПУ | Филиал | МПИ |  |  |  | НЕТ | н/д | нет информации | 3Ф | ПРЯМОГО |  |  | н/д | [16 empty] | 1 | [16 empty] | НАРТИС-И300-W131-A1R1-230-5-100A-TN-RS485-P1-EHKLMOQ1V3-D Модуль НАРТИС-МР-М2-2G4G | 023232026830 | #N/A |  |  |  | ВСТРОЕННЫЙ |  | 3Ф | ПРЯМОГО | 1/1 | 5 (100) | 3*230/400 |  | 4 кв. 2023 | 4 кв. 2023 | 4 кв. 2039 | ДА | 868070044273013 | 9335677401 | 10.223.106.114 |  |  | РАСЧЕТНЫЙ | [18 empty] | Д-210879 | Оформлен по доставленному уведомлению | 2024-07-16 | 0,14 |  |  |  | Терентьев А.А. |  | 2.8 | ЭЛЕКТРОН | КС | https://disk.yandex.ru/d/sWqjGXDCCCE74Q |  |  |  |  | Монтаж ШУ (пластик), без ВА. | 135a3583-9bc3-71b7-686a-5915bb973a8f
9202 | e4e89d4b-799d-4e3d-89cd-e456b2b35380 | 2024-04-16 | ЮЛ | САНКТ-ПЕТЕРБУРГ | КС | Правобережный РЭС | ТЭЦ 2 | ф. 2-42/45, ф. 2-19 | ТП 7957 | [7 empty] | 0,4 кВ | 78020000036235 | КАЛИНИНСКИЙ |  |  | г. Санкт-Петербург, пр-кт. Новочеркасский, д. 27, корп. 1, Литер А, пом.1Н |  |  | АО ТАНДЕР | нежилое помещение, ВРУ потребителя | АО ТАНДЕР, нежилое помещение, ВРУ потребителя №78020000036235 | +7 (999) 216 84 90 | mikisha_ag@magnit.ru |  | МПИ ИСТЕК | В РАБОТУ | монтирует КС | 2024-04-18 | 2024-04-18 | [5 empty] | 224401 | 2024-03-20 | ЗАМЕНА ПУ | ЦОК - Эл.п. | МПИ | Да | 2024-07-20 | 2024-09-20 | ДА | Меркурий 234 | 21745527 | 3Ф | ПРЯМОГО | 2014 | 4 квв. 2014 | 4 кв. 2024 | П1373 | [11 empty] | АКТ №П-090809 | Микиша А.Г. | [19 empty] | НАРТИС-И300-W131-A1R1-230-5-100A-TN-RS485-P1-EHKLMOQ1V3-D Модуль НАРТИС-МР-М2-2G4G | 023232026833 | #N/A | 006064 |  |  | ВСТРОЕННЫЙ |  | 3Ф | ПРЯМОГО | 1/1 | 5 (100) | 3*230/400 |  | 2023 | 3 кв. 2023 | 3 кв. 2039 | ДА | 868070044446163 | 9316235586 | 10.220.210.164 |  |  | РАСЧЕТНЫЙ | [18 empty] | Д-178331 | Оформлен под абонента |  | 1,77 |  |  | Микиша А.Г. | Саркисов Д.В. |  | 2.8 (А) | ЭЛЕКТРОН | КС | https://disk.yandex.ru/d/TRp41sJ9nAMfTA |  | 1(4)462ТУ |  |  |  | 5b645627-d766-f082-d192-7b40a25bfdbf
8770 | cb854588-91c5-4b87-8189-15d28a3badc4 | 2024-04-02 | ЮЛ | САНКТ-ПЕТЕРБУРГ | КС | Центральный РЭС | ПС 542 | ф. 542-204, 542-209 | РП 5490, ТП 5097 | [7 empty] | 0,4 кВ | 78020000039971 | АДМИРАЛТЕЙСКИЙ | г. САНКТ-ПЕТЕРБУРГ |  | г. Санкт-Петербург, Московский пр., д. 10-12 лит. Б, пом. 24Н |  |  | ООО ВЕКТОР | офис, ГРЩ потребителя | ООО ВЕКТОР, офис, ГРЩ потребителя №78020000039971 | 8-981-713-60-77 | ooo.vektor2013@mail.ru |  | ПУ НЕ ИСПРАВЕН | В РАБОТУ | монтирует КС Объект подключен к сетям ПАО Россети Ленэнерго опосредованно через электрические сети третьего лица через распределительную сеть нежилого здания | 2024-03-26 | 2024-03-26 | [5 empty] | 222866 | 2024-03-05 | ЗАМЕНА ПУ | ЦОК - Эл.п. | ВИС | Да | 2024-07-05 | 2024-09-05 | НЕТ | ЦЭ2727 | 108545 | 3Ф | ПРЯМОГО |  |  | н/д | [16 empty] | 1 | [16 empty] | НАРТИС-И300-W131-A1R1-230-5-100A-TN-RS485-P1-EHKLMOQ1V3-D Модуль НАРТИС-МР-М2-2G4G | 023232031419 | #N/A | 0131576 |  | КС/031664 | ВСТРОЕННЫЙ |  | 3Ф | ПРЯМОГО | 1/1 | 5 (100) | 3*230/400 |  | 2023 | 29.09.2023 | 28.09.2039 | ДА | 868070045667908 | 9218958741 | 10.220.254.197 |  |  | РАСЧЕТНЫЙ | [18 empty] | Д-181121 | Оформлен под абонента | 2024-03-26 | 0,52 |  |  | Пьянов С.А. | Рябуха П.А. |  | 2.8 (А) | ЭЛЕКТРОН | КС | https://disk.yandex.ru/d/LgB95kMj9SrT4g |  | 1(3)90ТУ |  |  |  | 544827ec-11c1-64a5-2c35-b97961e2eaef
6466 | 6cec0f48-bc26-4e03-bde3-1822ac8a7d02 | 2024-02-22 | ЮЛ | САНКТ-ПЕТЕРБУРГ | КС | Западный РЭС | 15 | 15-211, 15-216 | РТП 22444 ТП 22436 |  | КР 928 | [5 empty] | 0,4 кВ | 78130000029275 | ПРИМОРСКИЙ | г. САНКТ-ПЕТЕРБУРГ |  | г. Санкт-Петербург, Приморский пр., д. 14, Лит. А, пом. 5Н |  |  | ООО ПРОЕКТ М | нежилое помещение | ООО ПРОЕКТ М, нежилое помещение №78130000029275 | 8-911-362-27-63 | raz.karina26@gmail.com |  | ПУ НЕ ИСПРАВЕН | В РАБОТУ | монтирует КС | 2024-03-26 | 2024-03-26 | [5 empty] | 219157 | 2024-02-01 | ЗАМЕНА ПУ | ЦОК - Эл.п. | ВИС | Да | 2024-06-01 | 2024-08-01 | НЕТ | ЦЭ2727 | 022777 | 3Ф | ПРЯМОГО |  |  | н/д | [16 empty] | 1 | [16 empty] | НАРТИС-И300-W131-A1R1-230-5-100A-TN-RS485-P1-EHKLMOQ1V3-D Модуль НАРТИС-МР-М2-2G4G | 023232031655 | #N/A | 0092818 |  |  | ВСТРОЕННЫЙ |  | 3Ф | ПРЯМОГО | 1/1 | 5 (100) | 3*230/400 |  | 2023 | 4 кв. 2023 | 4 кв. 2039 | ДА | 868070045695412 | 9218621870 | 10.220.180.225 |  | 8800398199999999 | РАСЧЕТНЫЙ | [18 empty] | Д-181250 | Оформлен под абонента | 2024-03-26 | 0,04 |  |  | Коненко О.Н. | Баронас Р.И. | 2024-03-26 | 2.8 (А) | ЭЛЕКТРОН | КС | https://disk.yandex.ru/d/UnBYHle94rvUEQ |  | 1(3)90ТУ |  |  | Нет зоны видимости в Пирамиде. | 2b15d367-f9bc-e243-c5d2-55061850b2fe
5670 | c8cce2ca-bdb4-4d78-aec6-b187c306c62a | 2024-02-02 | ЮЛ | САНКТ-ПЕТЕРБУРГ | КС | Невский РЭС | ПС 802 | ф. 802-218 | ТП 8663 |  | КК 2518 | [5 empty] | 0,4 кВ | 78020000333316 | ФРУНЗЕНСКИЙ | г. САНКТ ПЕТЕРБУРГ |  | г. Санкт-Петербург, пл. Балканская, уч.81 (северо-восточнее д.5-лит.Е по Балканской площади) |  |  | ООО ИВАНОВКА | земельный участок для размещения НТО, ЩУ НА КК 2518 | ООО ИВАНОВКА, земельный участок для размещения НТО, ЩУ НА КК 2518 №78020000333316 | 8-921-638-25-17 |  |  | ПУ НЕ ИСПРАВЕН | В РАБОТУ | Монтаж силами Ленэнерго. Установить ПУ на ГБП и ЭО в кк 2518. | 2024-03-19 | 2024-03-19 | [5 empty] | Филиал | 2024-02-01 | УСТАНОВКА ПУ | Филиал | ВИС |  |  |  | НЕТ | СЕ 301 | 120263228 | 3Ф | ПРЯМОГО |  |  | н/д | [16 empty] | 1 | [16 empty] | НАРТИС-И300-W131-A1R1-230-5-100A-TN-RS485-P1-EHKLMOQ1V3-D Модуль НАРТИС-МР-М2-2G4G | 023232031850 | #N/A |  |  |  | ВСТРОЕННЫЙ |  | 3Ф | ПРЯМОГО | 1/1 | 5 (100) | 3*230/400 |  | 2023 | 28.09.2023 | 27.09.2039 | ДА | 868070044332298 | 9313181992 | 10.220.180.222 |  |  | РАСЧЕТНЫЙ | [18 empty] | Д-181992 | Оформлен под абонента | 2024-03-19 | 1,06 |  |  | Липатов А.Г. | Куликов А.С. |  | 2.8 | ЭЛЕКТРОН | КС | https://disk.yandex.ru/d/B03f2rYbY0d5Tw |  | 1(3)90ТУ |  |  | Полное тех. реш. 2.8 (шкаф металл, ВА С32А) | 0fa7b1be-ca38-ec83-60b0-ec0333a18f78
6189 | cd333e0a-62ee-4215-9046-2c7a672917c6 | 2024-02-20 | ЮЛ | САНКТ-ПЕТЕРБУРГ | КС | Восточный РЭС | ПС 11 | ф. 11-124 | БКТП 7767 |  | К 1739 | [5 empty] | 0,4 кВ | 78020000043772 | КАЛИНИНСКИЙ |  |  | г. Санкт-Петербург, ул. Комсомола, д. 16, Литер А, пом.16Н |  |  | ООО ПРИМА | нежилое помещение, ЩУ НА КК 1739 | ООО ПРИМА, нежилое помещение, ЩУ НА КК 1739 №78020000043772 | 8-921-954-78-00 |  |  | ПУ ОТСУТСТВУЕТ | В РАБОТУ | монтирует КС Мощность 44 кВт. Установить ПУ прямого включения 5 (100) А на ГБП и ЭО в КК 1739. | 2024-03-28 | 2024-03-28 | [5 empty] | 220009 | 2024-02-07 | УСТАНОВКА ПУ | ЦОК - Эл.п. | МПИ | Да | 2024-06-07 | 2024-08-07 | НЕТ |  |  | 3Ф | ПРЯМОГО | [36 empty] | НАРТИС-И300-W131-A1R1-230-5-100A-TN-RS485-P1-EHKLMOQ1V3-D Модуль НАРТИС-МР-М2-2G4G | 023232032055 | #N/A |  |  |  | ВСТРОЕННЫЙ |  | 3Ф | ПРЯМОГО | 1/1 | 5 (100) | 3*230/400 |  | 2023 | 4 кв. 2023 | 4 кв. 2039 | ДА | 868070045655556 | 9313900985 | 10.221.255.224 |  |  | РАСЧЕТНЫЙ | [18 empty] | Д-178336 | Оформлен под абонента | 2024-03-28 | 0,67 |  |  | Глазырина К.В. | Давудян А.У. |  | 2.8 (А) | ЭЛЕКТРОН | КС | https://disk.yandex.ru/d/Jsh-YrDTC2xPLQ |  | 1(4)462ТУ |  |  | Установлен в сущ. ШУ, АВ 3Р 100А. | 35ba2ab9-c368-3255-6d84-9f6448f13082
5229 | 3091697c-1fb2-438e-b58e-c29409a465fd | 2024-01-23 | ЮЛ | САНКТ-ПЕТЕРБУРГ | КС | Северный РЭС | 212 | 103-01/02 | 2621 РТП 2620 |  | 3945 |  |  | Ввод 1 |  |  | 0,4 кВ | 78130000058059 | ВЫБОРГСКИЙ | г. САНКТ-ПЕТЕРБУРГ |  | г. Санкт-Петербург, ул. Пархоменко, д. 45, корп. 1, лит. А, пом. 1Н |  |  | СПб ГБУ Центр спорта Выборгского района | нежилое помещение, спортивный зал, ввод 1 | СПб ГБУ Центр спорта Выборгского района, нежилое помещение, спортивный зал, ввод 1 №78130000058059 | 8-921-402-22-11 | cfksz.vyb@mail.ru |  | ПУ ОТСУТСТВУЕТ | В РАБОТУ | монтирует КС Установить ПУ и ТТ (150/5) на ГБП и ЭО в КР 3945; ПУ не соотвествует ПП РФ № 890 | 2024-03-06 | 2024-03-06 | [5 empty] | 215362 | 2023-12-22 | УСТАНОВКА ПУ И ТТ | ЦОК - Эл.п. | МПИ | Да | 2024-04-22 | 2024-06-22 | НЕТ |  |  | 3Ф | ПОЛУКОСВЕННОГО |  |  | н/д | [16 empty] | 30 | [10 empty] | н/д | н/д | н/д |  |  |  | НАРТИС-И300-W131-A5SR1-230-5-10A-TN-RS485-P1-EHLMOQ1V3Z/1-D Модуль НАРТИС-МР-М2-2G4G | 023232033796 | #N/A | 0111621 | 0111623 |  | ВСТРОЕННЫЙ |  | 3Ф | ПОЛУКОСВЕННОГО | 0,5S/1 | 5 (10) | 3*230/400 |  | 2023 | 3 кв. 2023 | 3 кв. 2039 | ДА | 868070045091000 |  | 10.220.178.48 |  | 0618025599999999 | РАСЧЕТНЫЙ | Т-0,66 | 30 | 0,5S | 441188 | 441190 | 441191 | 4 кв. 2023 | 4 кв. 2023 | 4 кв. 2023 | 4 кв. 2023 | 4 кв. 2023 | 4 кв. 2023 | 4 кв. 2027 | 4 кв. 2027 | 4 кв. 2027 | 0111658 | 0111653 | 0111654 | Д-100699 | Оформлен под абонента | 2024-03-06 | 0,00 |  |  |  | Баронас Р.И. |  | 4.2 | ЭЛЕКТРОН | КС | https://disk.yandex.ru/d/-ZpQbd95A2oeOQ |  | 1(4)462ТУ |  |  | Полное тех. решение 4.2. Шкаф металл. Нет зоны видимости в Пирамиде. | 632e376c-5fcd-bc0e-7ced-545c0246a782
6188 | 668c92ad-5d69-4ce0-84ee-98e03b4e0760 | 2024-01-23 | ЮЛ | САНКТ-ПЕТЕРБУРГ | КС | Северный РЭС | 212 |  | 2621 РТП 2620 |  | 3945 |  |  | Ввод 2 |  |  | 0,4 кВ | 78130000058059 | ВЫБОРГСКИЙ | г. САНКТ-ПЕТЕРБУРГ |  | г. Санкт-Петербург, ул. Пархоменко, д. 45, корп. 1, лит. А, пом. 1Н |  |  | СПб ГБУ Центр спорта Выборгского района | нежилое помещение, спортивный зал, ввод 2 | СПб ГБУ Центр спорта Выборгского района, нежилое помещение, спортивный зал, ввод 2 №78130000058059 | 8-921-402-22-11 | cfksz.vyb@mail.ru |  | ПУ ОТСУТСТВУЕТ | В РАБОТУ | монтирует КС Установить ПУ и ТТ (150/5) на ГБП и ЭО в КР 3945; ПУ не соотвествует ПП РФ № 890 | 2024-03-06 | 2024-03-06 | [5 empty] | 215362 | 2023-12-22 | УСТАНОВКА ПУ И ТТ | ЦОК - Эл.п. | МПИ | Да | 2024-04-22 | 2024-06-22 | НЕТ |  |  | 3Ф | ПОЛУКОСВЕННОГО |  |  | н/д | [16 empty] | 30 | [10 empty] | н/д | н/д | н/д |  |  |  | НАРТИС-И300-W131-A5SR1-230-5-10A-TN-RS485-P1-EHLMOQ1V3Z/1-D Модуль НАРТИС-МР-М2-2G4G | 023232033819 | #N/A | 0111624 | 0111626 |  | ВСТРОЕННЫЙ |  | 3Ф | ПОЛУКОСВЕННОГО | 0,5S/1 | 5 (10) | 3*230/400 |  | 2023 | 3 кв. 2023 | 3 кв. 2023 | ДА | 868070044617177 |  | 10.220.180.218 |  | 0637552099999999 | РАСЧЕТНЫЙ | Т-0,66 | 30 | 0,5S | 441192 | 441193 | 441194 | 4 кв. 2023 | 4 кв. 2023 | 4 кв. 2023 | 4 кв. 2023 | 4 кв. 2023 | 4 кв. 2023 | 4 кв. 2027 | 4 кв. 2027 | 4 кв. 2027 | 0111655 | 0111656 | 0111657 | Д-100700 | Оформлен под абонента | 2024-03-06 | 0,00 |  |  |  | Баронас Р.И. |  | 4.2 | ЭЛЕКТРОН | КС | https://disk.yandex.ru/d/-ZpQbd95A2oeOQ |  | 1(4)462ТУ |  |  | Установлен в один ШУ с ПУ 023232033796. Нет зоны видимости в Пирамиде. Закрываем как тех. реш. 4.2 для списания шкафа (металл) и материалом в счет 1 ПУ Метроатма (гарантия). | 39b7deb1-0f2d-4a71-3247-e3ffd776d453
6946 | 33055599-30c5-4002-8f3e-2a7233f24d86 | 2024-02-22 | ЮЛ | САНКТ-ПЕТЕРБУРГ | КС | Центральный РЭС | [10 empty] | 0,4 кВ | 78010000029649 | ЦЕНТРАЛЬНЫЙ | г. САНКТ-ПЕТЕРБУРГ |  | г. Санкт-Петербург, Потемкинская ул., д.4 лит.А,Б,Д |  |  | ООО ПРОФИТ | досуговый центр ГРЩ-2 | ООО ПРОФИТ, досуговый центр ГРЩ-2 №78010000029649 | +7 (921) 775-8957 | N.Ranchenkov@leningradcenter.ru |  | ПУ НЕ ИСПРАВЕН | В РАБОТУ |  |  | 2024-03-02 | [5 empty] | 221107 | 2024-02-16 | ЗАМЕНА ПУ | ЦОК - ЛКК | ВИС | Да | 2024-06-16 | 2024-08-16 | НЕТ | Меркурий 234 | 20156294 | 3Ф | ПОЛУКОСВЕННОГО | 2014 | 2014 | 2030 | ПСК 0635655 | ПСК 0635656 | [6 empty] | 2024-03-02 | 36577,82 | 27926,80 | 8651,02 | АЕГ/023232034659 | Пухов Антон Алексеевич | Уланов Александр Сергеевич | ТТН-60 | 200 | 0,5s | 085473 | 085474 | 085471 | 2021 | 2021 | 2021 | 2021 | 2021 | 2021 | 2025 | 2025 | 2025 | ПСК 0635657 | ПСК 0635658 | ПСК 0635659 | НАРТИС-И300-W131-A5SR1-230-5-10A-TN-RS485-P1-EHLMOQ1V3Z/1-D Модуль НАРТИС-МР-М2-2G4G | 023232034659 | #N/A | ЛЭ 0129279 | ЛЭ 0129322 | КС/022361 | ВСТРОЕННЫЙ |  | 3Ф | ПОЛУКОСВЕННОГО | 0,5S/1 | 5 (10) | 3*230/400 |  | 2023 | 01.10.2023 | 01.10.2039 | ДА | 868070045313404 | 9312671337 | 10.220.245.226 |  |  | РАСЧЕТНЫЙ | [18 empty] | АЕГ/023232034659 | Оформлен под абонента | 2024-03-02 | 0,00 | 0,00 | 0,00 | Пухов Антон Алексеевич | Уланов Александр Сергеевич |  | 4.2 (А) | АЕГ |  | https://disk.yandex.ru/d/_VoByZXOLHNYow |  | 1(3)90ТУ |  |  | Нет зоны видимости в Пирамиде. | 90382cca-4c56-7d5c-ea64-4ceb13da904a
5647 | b85c2dfd-f4ce-4075-9988-fd5500dfa73b | 2024-02-02 | ЮЛ | САНКТ-ПЕТЕРБУРГ | КС | Центральный РЭС | ТЭЦ 2 | 2-04, 07, 09/20,48 | 778 | РУ 0,4кВ | КК 854 | [5 empty] | 0,4 кВ | 78020000029727 | ЦЕНТРАЛЬНЫЙ | г. САНКТ ПЕТЕРБУРГ |  | г. Санкт-Петербург, Восстания ул., д. 4-лит.А |  |  | ООО ФРЕМАД-ОТЕЛЬ | административное здание | ООО ФРЕМАД-ОТЕЛЬ, административное здание №78020000029727 | 8-911-748-56-22 |  |  | ПУ ОТСУТСТВУЕТ | В РАБОТУ | монтирговал КС Монтаж силами Ленэнерго. Установить ПУ и ТТ (300/5) на ГБП в КК 854 | 2024-02-02 | 2024-02-02 | [5 empty] | 217375 | 2024-01-18 | УСТАНОВКА ПУ И ТТ | ЦОК - Эл.п. | МПИ | Да | 2024-05-18 | 2024-07-18 | НЕТ | н/д | н/д | 3Ф | ПОЛУКОСВЕННОГО |  |  | н/д | [16 empty] | 60 | [10 empty] | н/д | н/д | н/д |  |  |  | НАРТИС-И300-W131-A5SR1-230-5-10A-TN-RS485-P1-EHLMOQ1V3Z/1-D Модуль НАРТИС-МР-М2-2G4G | 023232034848 | #N/A |  | 0131645 |  | ВСТРОЕННЫЙ |  | 3Ф | ПОЛУКОСВЕННОГО | 0,5S/1 | 5 (10) | 3*230/400 |  | 2023 | 4 кв. 2023 | 4 кв. 2039 | ДА | 868070045674318 |  | 10.221.230.213 |  | 15111557 | РАСЧЕТНЫЙ | Т-0,66 | 60 | 0,5S | 0422134 | 0422136 | 0422137 | 4 кв. 2023 | 4 кв. 2023 | 4 кв. 2023 | 4 кв. 2023 | 4 кв. 2023 | 4 кв. 2023 | 4 кв. 2027 | 4 кв. 2027 | 4 кв. 2027 | 0131641 | 0131642 | 0131643 | Д-097073 | Оформлен под абонента | 2024-02-02 | 0,00 |  |  | Брусницына Н.Е. | Коровин Н.А. |  | 4.2 (Г) | ЭЛЕКТРОН | КС | https://disk.yandex.ru/d/eRZfXt8AGqe5Yw |  | 6(1)101ТУ | СПБ МПИ(1) 4 от 22.03.2024 |  |  | e2fb3824-ca34-50b4-c3e1-31e76b821190
6947 | c5ee083b-36c5-43c9-a2d4-7cd6f46ac96f | 2024-02-22 | ЮЛ | САНКТ-ПЕТЕРБУРГ | КС | Центральный РЭС | [10 empty] | 0,4 кВ | 78010000029649 | ЦЕНТРАЛЬНЫЙ | г. САНКТ-ПЕТЕРБУРГ |  | г. Санкт-Петербург, Потемкинская ул., д.4 лит.А,Б,Д |  |  | ООО ПРОФИТ | досуговый центр ГРЩ-1 | ООО ПРОФИТ, досуговый центр ГРЩ-1 №78010000029649 | +7 (921) 775-8957 | N.Ranchenkov@leningradcenter.ru |  | ПУ НЕ ИСПРАВЕН | В РАБОТУ |  |  | 2024-03-02 | [5 empty] | 221107 | 2024-02-16 | ЗАМЕНА ПУ | ЦОК - ЛКК | ВИС | Да | 2024-06-16 | 2024-08-16 | НЕТ | Меркурий 234 | 21734341 | 3Ф | ПОЛУКОСВЕННОГО | 2014 | 2014 | 2030 | ПСК 0635661 | ПСК 0635662 | [6 empty] | 2024-03-02 | 64607,13 |  |  | АЕГ/023232034932 | Пухов Антон Алексеевич | Уланов Александр Сергеевич | ТТН-60 | 160 | 0,5s | 115402 | 115406 | 115405 | 2021 | 2021 | 2021 | 2021 | 2021 | 2021 | 2025 | 2025 | 2025 | ПСК 0635663 | ПСК 0635664 | ПСК 0635665 | НАРТИС-И300-W131-A5SR1-230-5-10A-TN-RS485-P1-EHLMOQ1V3Z/1-D Модуль НАРТИС-МР-М2-2G4G | 023232034932 | #N/A | ЛЭ 0129323 | ЛЭ 0129325 | КС/022360 | ВСТРОЕННЫЙ |  | 3Ф | ПОЛУКОСВЕННОГО | 0,5S/1 | 5 (10) | 3*230/400 |  | 2023 | 01.10.2023 | 01.10.2039 | ДА | 868070045683194 | 9210949389 | 10.221.170.55 |  |  | РАСЧЕТНЫЙ | [18 empty] | АЕГ/023232034932 | Оформлен под абонента | 2024-03-02 | 0,00 | 0,00 | 0,00 | Пухов Антон Алексеевич | Уланов Александр Сергеевич |  | 4.2 (А) | АЕГ |  | https://disk.yandex.ru/d/_VoByZXOLHNYow |  | 1(3)90ТУ |  |  | Нет зоны видимости в Пирамиде. | 6673b89b-2450-bce6-d9fc-bf28d940815f
5650 | 7d6765a4-24e8-4a1f-a0b9-3708dfd7d07c | 2024-02-02 | ЮЛ | САНКТ-ПЕТЕРБУРГ | КС | Северный РЭС | [10 empty] | 0,4 кВ | 78010000001391 | ВЫБОРГСКИЙ | г. САНКТ ПЕТЕРБУРГ |  | г. Санкт-Петербург, Верхний 5-й пер., д. 1-лит.Б |  |  | ООО МАРГАРОН | ООО МАРГАРОН, административно-бытовой корпус и цех по производству маргарина | ООО МАРГАРОН, ООО МАРГАРОН, административно-бытовой корпус и цех по производству маргарина №78010000001391 | 8-921-989-48-91 | vgarm1969@yandex.ru | ДА | МПИ ИСТЕК | В РАБОТУ | ТТ 2000/5 узкие в закупке, письмо от абонента на проведение работ с 19 по 30.06 | 2024-06-28 | 2024-06-25 | [5 empty] | 210734 | 2023-11-15 | ЗАМЕНА ПУ | ЦОК - ЛКК | МПИ | Да | 2024-03-15 | 2024-05-15 | ДА | A1805RAL-P4GB-DW-4 | 01198131 | 3Ф | ПОЛУКОСВЕННОГО | 2009 | 1кв 2011 | 1кв 2023 | 0440586 | 0440587 | [6 empty] | 2024-06-25 | 103041,15 | 103041,15 |  |  |  |  | Т-0,66 | 400 | 0,5s | 101219 | 097635 | 097636 | 2009 | 2009 | 2009 | 2кв 2018 | 2кв 2018 | 2кв 2018 | 2кв 2022 | 2кв 2022 | 2кв 2022 | 0440590 | 0440589 | 0440588 | НАРТИС-И300-W131-A5SR1-230-5-10A-TN-RS485-P1-EHLMOQ1V3Z/1-D Модуль НАРТИС-МР-М2-2G4G | 023232053743 | #N/A | 0120846 | 002162 | Л4004023 | ВСТРОЕННЫЙ |  | 3Ф | ПОЛУКОСВЕННОГО | 0,5S/1 | 5 (10) | 3*230/400 |  | 2023 | 13.12.2023 | 13.12.2039 | ДА | 867844061038710 | 9312381789 | 10.223.128.181 | 60.06939 30.37857 |  |  | Т-0,66 | 400 | 0,5S | 24149583 | 24149597 | 24149593 | 2024 | 2024 | 2024 | 1кв 2024 | 1кв 2024 | 1кв 2024 | 1кв 2028 | 1кв 2028 | 1кв 2028 | 0120847 | 0120848 | 0120849 | Д-ЭЛН 053743 | Оформлен под абонента | 2024-06-25 | 0 | 0 | 0 |  |  |  | 4.2 (Г) | ЭЛЕКТРОН |  | https://disk.yandex.ru/d/m5i552jzfo7XhQ | [5 empty] | 38398ff5-e5e7-1b1e-238f-34e28448ced5
13281 | 23ea91e3-61d4-4327-8492-49af63405d69 | 2024-07-15 | ЮЛ | САНКТ-ПЕТЕРБУРГ | КС | Островной РЭС | ПС 165 |  | БКТП 11842 | ЩИТ 1 | [6 empty] | 0,4 кВ | 78020000340414 |  |  |  | Добролюбова пр., д. 11, лит. А. | 0001 |  | нежилое помещение, ГРЩ Ввод 1 | ООО БалтИнвест | нежилое помещение, ГРЩ Ввод 1, ООО БалтИнвест №78020000340414 | 8-911-960-27-70 | nevadarus-spb@mail.ru |  | ПУ ОТСУТСТВУЕТ | В РАБОТУ | монтировал КС | 2024-06-26 | 2024-06-26 | [5 empty] | 236751 | 2024-06-20 | УСТАНОВКА ПУ И ТТ |  | МПИ | Да | 2024-10-20 | 2024-12-20 | [41 empty] | НАРТИС-И300-W131-A5SR1-230-5-10A-TN-RS485-P1-EHLMOQ1V3Z/1-D Модуль НАРТИС-МР-М2-2G4G | 023232053749 | #N/A | 0105209 | 0105208 | 0105232/0105233/0105234 | ВСТРОЕННЫЙ |  | 3Ф | ПОЛУКОСВЕННОГО | 0,5S/1 | 5 (10) | 3*230/400 |  | 4 кв. 2023 | 4 кв. 2023 | 4 кв. 2039 | ДА | 868070044203622 | 9312978546 | 10.220.254.198 |  |  | РАСЧЕТНЫЙ | ТТИ-40 | 80 | 0,5S | ВС28893 | ВС28891 | ВС30423 | 1 кв. 2024 | 1 кв. 2024 | 1 кв. 2024 | 1 кв. 2024 | 1 кв. 2024 | 1 кв. 2024 | 1 кв. 2027 | 1 кв. 2027 | 1 кв. 2027 | 0105300 | 0105300 | 0105300 | Д-187195 | Оформлен под абонента | 2024-06-26 | 0,00 |  |  | Колесов А.Н. | Приходько С.А. |  | 4.2 (Г) | ЭЛЕКТРОН | КС | https://disk.yandex.ru/d/1SI9y-2IBp_pTw | [5 empty] | 9d5640f7-b360-fa79-1c6f-407281627bfe
13100 | 250aaf24-5580-4cf3-a0e3-db6d3f657e8c | 2024-07-02 | ЮЛ | САНКТ-ПЕТЕРБУРГ | ЮЭС | Петродворцовый РЭС | ПС 110 кВ Стрельнинская (ПС 156) |  | ТП 1350 | 156-109 | [6 empty] | 0,4 кВ |  | КРАСНОСЕЛЬСКИЙ |  |  | Санкт-Петербург, Петергофское шоссе, д. 65, литера Г1, 78:40:0008339:3044 |  |  | ООО СПУТНИК | склад | ООО СПУТНИК, склад № | +7 (911) 938-8182 | ATsvylev@balticstm.ru |  | ПУ ОТСУТСТВУЕТ | В РАБОТУ | потерянная СРОЧНО | 2024-07-07 | 2024-07-07 | [5 empty] | 231442 | 2024-05-17 | УСТАНОВКА ПУ | ЦОК - К | ВИС | Да | 2024-09-17 | 2024-11-17 | [41 empty] | НАРТИС-И300-W131-A5SR1-230-5-10A-TN-RS485-P1-EHLMOQ1V3Z/1-D Модуль НАРТИС-МР-М2-2G4G | 023232053791 | #N/A | 039691 | 039692 | ЮЭС2023/01148 | ВСТРОЕННЫЙ |  | 3Ф | ПОЛУКОСВЕННОГО | 0,5S/1 | 5 (10) | 3*230/400 |  | 13.12.2023 | 13.12.2023 | 12.12.2039 | ДА | 867844061061340 | 9217608418 | 10.222.6.212 |  |  | РАСЧЕТНЫЙ | Т-0,66 | 100 | 0,5S | 420567 | 420568 | 420569 | 4 кв. 2023 | 4 кв. 2023 | 4 кв. 2023 | 4 кв. 2023 | 4 кв. 2023 | 4 кв. 2023 | 4 кв. 2027 | 4 кв. 2027 | 4 кв. 2027 | 039693 | 039694 | 039695 | Д-АЕГ/023232053791 | Оформлен под абонента | 2024-07-07 | 0,00 |  |  | Цвылев Андрей Олегович (Гл. энергетик) | Уланов Александр Сергеевич |  |  | АЕГ | [7 empty] | 6c10264b-0bdd-d460-2003-98c911611e1c
6824 | ca9b95d1-6c9d-4103-9712-531ad1286582 | 2024-02-22 | ЮЛ | САНКТ-ПЕТЕРБУРГ | КС | Центральный РЭС | ПС 105 | ф. 105-06 | ТП 373 | ЩИТ 2 | [6 empty] | 0,4 кВ | 78130000012040 | ЦЕНТРАЛЬНЫЙ | г. САНКТ-ПЕТЕРБУРГ |  | г. Санкт-Петербург, ул. Атаманская, д. 9, Литер А |  |  | УФСБ России по городу Санкт-Петербургу и Ленинградской области | автобаза, ЩУ В ТП 373 | УФСБ России по городу Санкт-Петербургу и Ленинградской области, автобаза, ЩУ В ТП 373 №78130000012040 | 438-70-34 |  |  | ПУ ОТСУТСТВУЕТ | В РАБОТУ | монтирует КС Установить ПУ,ТТ на ГБП - в ТП 373. Номинал ТТ уточнить в результате ППО | 2024-03-21 | 2024-03-21 | [5 empty] | Филиал | 2024-02-21 | УСТАНОВКА ПУ И ТТ | Филиал | МПИ |  |  |  | НЕТ |  | нет информации | 3Ф | ПОЛУКОСВЕННОГО | [19 empty] | 60 | [16 empty] | НАРТИС-И300-W131-A5SR1-230-5-10A-TN-RS485-P1-EHLMOQ1V3Z/1-D Модуль НАРТИС-МР-М2-2G4G | 023232053976 | #N/A | 0092335 | 0095336 |  | ВСТРОЕННЫЙ |  | 3Ф | ПОЛУКОСВЕННОГО | 0,5S/1 | 5 (10) | 3*230/400 |  | 2023 | 4 кв. 2023 | 4 кв. 2039 | ДА | 868070044426306 | 9312012846 | 10.220.254.184 |  |  | РАСЧЕТНЫЙ | Т-0,66 | 60 | 0,5S | 283577 | 283581 | 283578 | 4 кв. 2023 | 4 кв. 2023 | 4 кв. 2023 | 4 кв. 2023 | 4 кв. 2023 | 4 кв. 2023 | 4 кв. 2027 | 4 кв. 2027 | 4 кв. 2027 | 0092388 | 0092389 | 0092390 | Д-169157 | Оформлен по доставленному уведомлению | 2024-03-21 | 3,21 |  |  |  | Приходько С.А. |  | 4.2 | ЭЛЕКТРОН | КС | https://disk.yandex.ru/d/CS-Y9zWnr0BUBA |  | 1(4)462ТУ |  |  | Полное тех. реш. 4.2 (шкаф пластик без окошка) | 9455b69f-6862-b9a9-dd51-285c509acd49
5230 | 400129f2-55ee-45da-b03b-f4c012176de4 | 2024-01-23 | ЮЛ | САНКТ-ПЕТЕРБУРГ | КС | Центральный РЭС |  |  | ТП 5121 | секция 2 | [6 empty] | 0,4 кВ | 78010000002443 | ВАСИЛЕОСТРОВСКИЙ | г. САНКТ-ПЕТЕРБУРГ |  | г. Санкт-Петербург, Рижский пр., д. 41, Литер А, Б, В, Г, М, К |  |  | ООО ЭнергоРОК-1 | ООО Бриг | ООО ЭнергоРОК-1, ООО Бриг №78010000002443 | 8-921-971-60-61; 409-92-17 | tehdok@er-1.pro |  | ПУ ОТСУТСТВУЕТ | В РАБОТУ | монтирует КС Мощность 250 кВА. Установить ПУ и ТТ на ГБП в ТП 5121. Ктт ТТ определить в ходе ППО. |  | 2024-06-04 | [5 empty] | 215368 | 2023-12-22 | УСТАНОВКА ПУ И ТТ | ЦОК - Эл.п. | МПИ | Да | 2024-04-22 | 2024-06-22 | НЕТ | н/д | н/д | 3Ф | ПОЛУКОСВЕННОГО |  |  | н/д | [16 empty] | н/д | [10 empty] | н/д | н/д | н/д |  |  |  | НАРТИС-И300-W131-A5SR1-230-5-10A-TN-RS485-P1-EHLMOQ1V3Z/1-D Модуль НАРТИС-МР-М2-2G4G | 023232054033 | #N/A | 0106537 |  | Л4005707 | ВСТРОЕННЫЙ |  | 3Ф | ПОЛУКОСВЕННОГО | 0,5S/1 | 5 (10) | 3*230/400 |  | 2023 | 4 кв. 2023 | 4 кв. 2039 | ДА | 868070044461402 | 9216583619 | 10.221.230.210 |  |  | РАСЧЕТНЫЙ | Т-0,66 | 60 | 0,5S | 423545 | 422548 | 423616 | 2023 | 2023 | 2023 | 4 кв. 2023 | 4 кв. 2023 | 4 кв. 2023 | 4 кв. 2027 | 4 кв. 2027 | 4 кв. 2027 | 0105155 | 0105156 | 0105157 | Д-178258 | Оформлен под абонента | 2024-07-01 | 0,00 |  |  | Юрас И.В. | Заичкин А.П. |  | 4.2 | ЭЛЕКТРОН | КС | https://disk.yandex.ru/d/eUt0yc8xsQaDJw |  |  |  |  | Полное тех. реш. 4.2. Шкаф (пластик). | 9a941224-f9a9-ddcc-88de-1deb79719018
5231 | 9a7c965f-3c11-4807-85b4-7caca26ad1b6 | 2024-01-23 | ЮЛ | САНКТ-ПЕТЕРБУРГ | КС | Центральный РЭС |  |  | ТП 5121 | секция 2 | [6 empty] | 0,4 кВ | 78010000002443 | ВАСИЛЕОСТРОВСКИЙ | г. САНКТ-ПЕТЕРБУРГ |  | г. Санкт-Петербург, Рижский пр., д. 41, Литер А, Б, В, Г, М, К |  |  | ООО ЭнергоРОК-1 | ООО Бриг | ООО ЭнергоРОК-1, ООО Бриг №78010000002443 | 8-921-971-60-61; 409-92-17 | tehdok@er-1.pro |  | ПУ ОТСУТСТВУЕТ | В РАБОТУ | монтирует КС Мощность 250 кВА. Установить ПУ и ТТ на ГБП в ТП 5121. Ктт ТТ определить в ходе ППО. | 2024-06-04 | 2024-06-04 | [5 empty] | 215374 | 2023-12-22 | УСТАНОВКА ПУ И ТТ | ЦОК - Эл.п. | МПИ | Да | 2024-04-22 | 2024-06-22 | НЕТ | н/д | н/д | 3Ф | ПОЛУКОСВЕННОГО |  |  | н/д | [16 empty] | н/д | [10 empty] | н/д | н/д | н/д |  |  |  | НАРТИС-И300-W131-A5SR1-230-5-10A-TN-RS485-P1-EHLMOQ1V3Z/1-D Модуль НАРТИС-МР-М2-2G4G | 023232054035 | #N/A | 0106539 |  | Л4005708 | ВСТРОЕННЫЙ |  | 3Ф | ПОЛУКОСВЕННОГО | 0,5S/1 | 5 (10) | 3*230/400 |  | 2023 | 4 кв. 2023 | 4 кв. 2039 | ДА | 868070044437865 | 9313247248 | 10.221.230.211 |  |  | РАСЧЕТНЫЙ | Т-0,66 | 60 | 0,5S | 423736 | 423737 | 423782 | 2023 | 2023 | 2023 | 4 кв. 2023 | 4 кв. 2023 | 4 кв. 2023 | 4 кв. 2027 | 4 кв. 2027 | 4 кв. 2027 | 0105152 | 0105153 | 0105154 | Д-178257 | Оформлен под абонента | 2024-07-01 | 0,00 |  |  | Юрас И.В. | Заичкин А.П. |  | 4.2 | ЭЛЕКТРОН | КС | https://disk.yandex.ru/d/eUt0yc8xsQaDJw |  |  |  |  | Полное тех. реш. 4.2. Шкаф (пластик). | ff2844f6-573a-adf3-4436-48738c0e6a96
11117 | f71098fc-010c-4fb9-a7f7-a2aa69fac4dc | 2024-05-24 | ЮЛ | САНКТ-ПЕТЕРБУРГ | КС | Южный РЭС | [10 empty] | 0,4 кВ | 78010000006642 | ФРУНЗЕНСКИЙ | г. САНКТ ПЕТЕРБУРГ |  | г. Санкт-Петербург, Салова ул., д. 57 кор.1,лит.И,Ф,Ч,Н,Л,Ж,Е,Д,В,Б,П;лит.К,пом.1Н,2Н,3Н |  |  | ООО Невский контур | ООО Невский контур | ООО Невский контур, ООО Невский контур №78010000006642 | 8-921-411-70-69 | 9214117069@mail.ru |  | МПИ ИСТЕК | В РАБОТУ | монтирует КС | 2024-06-19 | 2024-06-19 | [5 empty] | 230322 | 2024-05-07 | ЗАМЕНА ПУ И ТТ | ЦОК - Эл.п. | МПИ | Да | 2024-09-07 | 2024-11-07 | ДА | ЕвроАЛЬФА | 01153445 | 3Ф | ПОЛУКОСВЕННОГО | 2007 | 1 кв. 2016 | 1 кв. 2024 | ПСК0620163 | ПСК0620164 |  | НЕТ |  |  |  |  | 2024-06-19 | 073016,98 |  |  | П-097672 | Беликов С.В. | Смирнов Н.С. | Т-0,66 | 80 | 0,5S | 098384 | 098374 | 098375 | 2016 | 2016 | 2016 | 1 кв. 2016 | 1 кв. 2016 | 1 кв. 2016 | 1 кв. 2024 | 1 кв. 2024 | 1 кв. 2024 | 0407288 | 0407289 | 0407290 | НАРТИС-И300-W131-A5SR1-230-5-10A-TN-RS485-P1-EHLMOQ1V3Z/1-D Модуль НАРТИС-МР-М2-2G4G | 023232054106 | #N/A |  | 0087667 | Л4019330 | ВСТРОЕННЫЙ |  | 3Ф | ПОЛУКОСВЕННОГО | 0,5S/1 | 5 (10) | 3*230/400 |  | 2023 | 4 кв. 2023 | 3923 | ДА | 868070044391021 | 9218683462 | 10.220.252.168 |  |  | РАСЧЕТНЫЙ | Т-0,66 | 80 | 0,5S | 425810 | 425517 | 425490 | 2023 | 2023 | 2023 | 4 кв. 2023 | 4 кв. 2023 | 4 кв. 2023 | 4 кв. 2027 | 4 кв. 2027 | 4 кв. 2027 | 0087668 | 0087669 | 0087670 | Д-100209 | Оформлен под абонента | 2024-06-19 | 0,00 |  |  | Беликов С.В. | Смирнов Н.С. |  | 4.2 (Г) | ЭЛЕКТРОН | КС | https://disk.yandex.ru/d/dOonW6G8ZAUX-w | [5 empty] | 96f665d5-9ead-202c-331c-a3714f90cdb4
7156 | 0cb15ef0-9d90-45d7-9eef-d56fc5d08569 | 2024-03-07 | ФЛ | САНКТ-ПЕТЕРБУРГ | КС | Южный РЭС | ПС-ТЭЦ 1 | ф. 1-49, ф. 1-50 | РП 6830 | БКТП 6828 ЩИТ 2 РУ-0,4кВ | [6 empty] | 0,4 кВ | 78020000340739 | ФРУНЗЕНСКИЙ | г. САНКТ-ПЕТЕРБУРГ |  | г. Санкт-Петербург, ул. Прилукская, д. 28, Литер А |  |  | Ведерников Андрей Викторович | нежилое здание, ГРЩ секция 2 | Ведерников Андрей Викторович, нежилое здание, ГРЩ секция 2 №78020000340739 | 604-01-90, 8-911-238-79-61 | info@elbacompany.ru |  | ПУ НЕ ИСПРАВЕН | В РАБОТУ | монтирует КС Объект подключен к сетям ПАО Россети Ленэнерго опосредованно через электрические сети третьего лица от сети жилого дома ООО Веста; | 2024-03-13 | 2024-03-13 | [5 empty] | 213715 | 2023-12-07 | ЗАМЕНА ПУ | ЦОК - ЛКК | ВИС | Да | 2024-04-07 | 2024-06-07 | НЕТ | Меркурий 234 | 47360463 | 3Ф | ПОЛУКОСВЕННОГО |  |  | н/д | [15 empty] | Т-0,66 У3 | 80 | 0,5S | 246667 | 246668 | 246671 | 2 кв. 2022 | 2 кв. 2022 | 2 кв. 2022 | 2 кв. 2022 | 2 кв. 2022 | 2 кв. 2022 | 2 кв. 2026 | 2 кв. 2026 | 2 кв. 2026 | 0111866 | 0111866 | 0111866 | НАРТИС-И300-W131-A5SR1-230-5-10A-TN-RS485-P1-EHLMOQ1V3Z/1-D Модуль НАРТИС-МР-М2-2G4G | 023232054300 | #N/A | 0111859 | 0111858 |  | ВСТРОЕННЫЙ |  | 3Ф | ПОЛУКОСВЕННОГО | 0,5S/1 | 5 (10) | 3*230/400 |  | 14.12.2023 | 14.12.2023 | 13.12.2039 | ДА | 868070044388837 | 9218092688 | 10.220.178.172 |  | 0000000000002080 | РАСЧЕТНЫЙ | [18 empty] | Д-099106 | Оформлен под абонента | 2024-03-13 | 0,02 |  |  | Талабанов Е.Е. | Куликов А.С. |  | 4.2 (А) | ЭЛЕКТРОН | КС | https://disk.yandex.ru/d/Ma57QBDDzhqb5Q |  | 1(3)90ТУ |  |  | Нет зоны видимости в Пирамиде. | e7756af5-27b7-93a3-461f-54f088d9f0a9
13282 | e90e6d93-6e80-422f-8c96-be3c39ba0a91 | 2024-07-15 | ЮЛ | САНКТ-ПЕТЕРБУРГ | КС | Островной РЭС | ПС 165 |  | БКТП 11842 | ЩИТ 2 | [6 empty] | 0,4 кВ | 78020000340414 |  |  |  | Добролюбова пр., д. 11, лит. А. | 0001 |  | нежилое помещение, ГРЩ Ввод 2 | ООО БалтИнвест | нежилое помещение, ГРЩ Ввод 2, ООО БалтИнвест №78020000340414 | 8-911-960-27-70 | nevadarus-spb@mail.ru |  | ПУ ОТСУТСТВУЕТ | В РАБОТУ | монтировал КС | 2024-06-26 | 2024-06-26 | [5 empty] | 236751 | 2024-06-20 | УСТАНОВКА ПУ И ТТ |  | МПИ | Да | 2024-10-20 | 2024-12-20 | [41 empty] | НАРТИС-И300-W131-A5SR1-230-5-10A-TN-RS485-P1-EHLMOQ1V3Z/1-D Модуль НАРТИС-МР-М2-2G4G | 023232054482 | #N/A | 0105285 | 0105217 | 0105231/0105201/0105202 |  |  | 3Ф | ПОЛУКОСВЕННОГО | 0,5S/1 | 5 (10) | 3*230/400 |  | 4 кв.2023 | 4 кв.2023 | 4 кв. 2039 | ДА | 86070044418519 | 9991974631 | 10.220.239.79 |  |  |  | ТТИ-40 | 80 | 0,5S | ВС30405 | АУ25948 | ВС28866 | 1 кв. 2024 | 1 кв. 2024 | 1 кв. 2024 | 1 кв. 2024 | 1 кв. 2024 | 1 кв. 2024 | 1 кв. 2027 | 1 кв. 2027 | 1 кв. 2027 | 0105218 | 0105218 | 0105218 | Д-187194 | Оформлен под абонента | 2024-06-26 | 0,00 |  |  | Колесов А.Н. | Приходько С.А. |  | 4.2 (Г) | ЭЛЕКТРОН | КС | https://disk.yandex.ru/d/1SI9y-2IBp_pTw | [5 empty] | fe5c6392-da3a-4bd3-8e78-47f5c8f8062c
5651 | 89d19bdd-9999-439a-8ce4-8115a710635b | 2024-02-02 | ЮЛ | САНКТ-ПЕТЕРБУРГ | КС | Северный РЭС | [10 empty] | 0,4 кВ | 78010000001391 | ВЫБОРГСКИЙ | г. САНКТ ПЕТЕРБУРГ |  | г. Санкт-Петербург, Верхний 5-й пер., д. 1-лит.Б |  |  | ООО МАРГАРОН | ООО МАРГАРОН, административно-бытовой корпус и цех по производству маргарина | ООО МАРГАРОН, ООО МАРГАРОН, административно-бытовой корпус и цех по производству маргарина №78010000001391 | 8-921-989-48-91 | vgarm1969@yandex.ru | ДА | МПИ ИСТЕК | В РАБОТУ | ТТ 2000/5 узкие в закупке, письмо от абонента на проведение работ с 19 по 30.06 | 2024-06-28 | 2024-06-24 | [5 empty] | 210734 | 2023-11-15 | ЗАМЕНА ПУ | ЦОК - ЛКК | МПИ | Да | 2024-03-15 | 2024-05-15 | ДА | A1805RAL-P4GB-DW-4 | 01197654 | 3Ф | ПОЛУКОСВЕННОГО | 2009 | 1кв 2011 | 1кв 2023 | 0440576 | 0440577 | [6 empty] | 2024-06-24 | 65316,62 | 65316,62 |  |  |  |  | Т-0,66 | 400 | 0,5s | 097616 | 113535 | 113570 | 2009 | 2009 | 2009 | 2кв 2018 | 2кв 2018 | 2кв 2018 | 2кв 2022 | 2кв 2022 | 2кв 2022 | 0440578 | 0440579 | 0440580 | НАРТИС-И300-W131-A5SR1-230-5-10A-TN-RS485-P1-EHLMOQ1V3Z/1-D Модуль НАРТИС-МР-М2-2G4G | 023232054856 | #N/A | 0120851 | 0120852 | Л4004021 | ВСТРОЕННЫЙ |  | 3Ф | ПОЛУКОСВЕННОГО | 0,5S/1 | 5 (10) | 3*230/400 |  | 2023 | 13.12.2023 | 13.12.2039 | ДА | 868070044296436 | 9312381825 | 10.223.127.189 | 60.0694 30.37855 |  |  | Т-0,66 | 400 | 0,5S | 24149584 | 24149594 | 24149580 | 2024 | 2024 | 2024 | 1кв 2024 | 1кв 2024 | 1кв 2024 | 1кв 2028 | 1кв 2028 | 1кв 2028 | 0120853 | 0120854 | 0120855 | Д-ЭЛН 054856 | Оформлен под абонента | 2024-06-24 | 0 | 0 | 0 |  |  |  | 4.2 (Г) | ЭЛЕКТРОН |  | https://disk.yandex.ru/d/m5i552jzfo7XhQ | [5 empty] | 47084deb-8bac-1745-e7ba-5a7d68e0e22e
7155 | 5367adf3-80e6-4921-b849-b354365deccf | 2024-03-07 | ФЛ | САНКТ-ПЕТЕРБУРГ | КС | Южный РЭС | 320 | Ф. 320-54 | БКРТП 6790 | БКТП 6828 ЩИТ 1 РУ-0,4кВ | [6 empty] | 0,4 кВ | 78020000340739 | ФРУНЗЕНСКИЙ | г. САНКТ-ПЕТЕРБУРГ |  | г. Санкт-Петербург, ул. Прилукская, д. 28, Литер А |  |  | Ведерников Андрей Викторович | нежилое здание, ГРЩ секция 1 | Ведерников Андрей Викторович, нежилое здание, ГРЩ секция 1 №78020000340739 | 604-01-90, 8-911-238-79-61 | info@elbacompany.ru |  | ПУ НЕ ИСПРАВЕН | В РАБОТУ | монтирует КС Объект подключен к сетям ПАО Россети Ленэнерго опосредованно через электрические сети третьего лица от сети жилого дома ООО Веста; | 2024-03-13 | 2024-03-13 | [5 empty] | 213715 | 2023-12-07 | ЗАМЕНА ПУ | ЦОК - ЛКК | ВИС | Да | 2024-04-07 | 2024-06-07 | НЕТ | Меркурий 234 | 47360413 | 3Ф | ПОЛУКОСВЕННОГО |  |  | н/д | [15 empty] | Т-0,66 У3 | 80 | 0,5S | 246672 | 246662 | 246669 | 2 кв. 2022 | 2 кв. 2022 | 2 кв. 2022 | 2 кв. 2022 | 2 кв. 2022 | 2 кв. 2022 | 2 кв. 2026 | 2 кв. 2026 | 2 кв. 2026 | 0111867 | 0111867 | 0111867 | НАРТИС-И300-W131-A5SR1-230-5-10A-TN-RS485-P1-EHLMOQ1V3Z/1-D Модуль НАРТИС-МР-М2-2G4G | 023232054910 | #N/A | 0111864 | 0111863 |  | ВСТРОЕННЫЙ |  | 3Ф | ПОЛУКОСВЕННОГО | 0,5S/1 | 5 (10) | 3*230/400 |  | 14.12.2023 | 14.12.2023 | 13.12.2039 | ДА | 868070044387656 | 9991226496 | 10.221.230.193 |  | 0000000000002080 | РАСЧЕТНЫЙ | [18 empty] | Д-099107 | Оформлен под абонента | 2024-03-13 | 0,01 |  |  | Талабанов А.А. | Куликов А.С. |  | 4.2 (А) | ЭЛЕКТРОН | КС | https://disk.yandex.ru/d/Ma57QBDDzhqb5Q |  | 1(3)90ТУ |  |  | Нет зоны видимости в Пирамиде. | 829829e3-9b3e-5583-847e-1de16299cb5c
2963 | 9a219093-f24b-4606-ae7d-7d5759d5d837 | 2023-08-11 | ЮЛ | САНКТ-ПЕТЕРБУРГ | КС | Центральный РЭС | ТЭЦ 2 |  | ТП 391 | [7 empty] | 0,4 кВ | 78130000305130 | ЦЕНТРАЛЬНЫЙ | Г. САНКТ-ПЕТЕРБУРГ |  | г. Санкт-Петербург, пр-кт. Суворовский, д. 63 |  |  | ФГБУ ЦЖКУ Минобороны России | ФГКУ 442 ВКГ МО РФ, в/г №86 (ТП-391), ГРЩ потребителя на ТП 391 | ФГБУ ЦЖКУ Минобороны России, ФГКУ 442 ВКГ МО РФ, в/г №86 (ТП-391), ГРЩ потребителя на ТП 391 №78130000305130 | 8-921-639-84-87 |  |  | ПУ НЕ ИСПРАВЕН | В РАБОТУ | монтирует КС, процент птерь 0,12% | 2024-04-17 | 2024-04-17 | [5 empty] | Филиал | 2023-08-07 | ЗАМЕНА ПУ | Филиал | ВИС |  |  |  | НЕТ | Меркурий 234 | 32866504 | 3Ф | ПОЛУКОСВЕННОГО |  |  | 2кв. 2034 | [15 empty] | Т-0,66 УЗ | 60 | 0,5S | 184383 | 184397 | 194641 | 2018 | 2018 | 2018 | 2018 | 2018 | 2018 | 1кв. 2026 | 1кв. 2026 | 1кв. 2026 | 0541583 | 0541584 | 0541585 | НАРТИС-И300-W131-A5SR1-230-5-10A-TN-RS485-P1-EHLMOQ1V3Z/1-D Модуль НАРТИС-МР-М2-2G4G | 023232055046 | #N/A | 0105259 | 0092320 |  | ВСТРОЕННЫЙ |  | 3Ф | ПОЛУКОСВЕННОГО | 0,5S/1 | 5 (10) | 3*230/400 |  | 2023 | 4 кв. 2023 | 4 кв. 2039 | ДА | 868070044418501 | 9217892562 | 10.220.237.149 |  |  | РАСЧЕТНЫЙ | [18 empty] | Д-181036 | Оформлен под абонента | 2024-04-17 | 0,00 |  |  | Садвокасов П.К. | Приходько С..А. |  | 4.2 (А) | ЭЛЕКТРОН | КС | https://disk.yandex.ru/d/ulQtTX3kVwBorA |  | 1(3)90ТУ |  |  |  | b332dde4-fa2e-d41b-5ba8-f3cfefe5b919
6827 | 51eb90f4-70fb-4653-ba0d-8990b25932db | 2024-02-22 | ЮЛ | САНКТ-ПЕТЕРБУРГ | КС | Центральный РЭС | ПС 105 | ф. 105-06 | ТП 373 | ЩИТ 1 | [6 empty] | 0,4 кВ | 78130000012040 | ЦЕНТРАЛЬНЫЙ | г. САНКТ-ПЕТЕРБУРГ |  | г. Санкт-Петербург, ул. Атаманская, д. 9, Литер А |  |  | УФСБ России по городу Санкт-Петербургу и Ленинградской области | автобаза, ЩУ В ТП 373 | УФСБ России по городу Санкт-Петербургу и Ленинградской области, автобаза, ЩУ В ТП 373 №78130000012040 | 438-70-34 |  |  | ПУ ОТСУТСТВУЕТ | В РАБОТУ | монтирует КС Установить ПУ,ТТ на ГБП - в ТП 373. Номинал ТТ уточнить в результате ППО | 2024-03-21 | 2024-03-21 | [5 empty] | Филиал | 2024-02-21 | УСТАНОВКА ПУ И ТТ | Филиал | МПИ |  |  |  | НЕТ |  | нет информации | 3Ф | ПОЛУКОСВЕННОГО | [19 empty] | 60 | [16 empty] | НАРТИС-И300-W131-A5SR1-230-5-10A-TN-RS485-P1-EHLMOQ1V3Z/1-D Модуль НАРТИС-МР-М2-2G4G | 023232055085 | #N/A | 0092323 | 0092324 |  | ВСТРОЕННЫЙ |  | 3Ф | ПОЛУКОСВЕННОГО | 0,5S/1 | 5 (10) | 3*230/400 |  | 2023 | 4 кв. 2023 | 4 кв. 2039 | ДА | 868070044468647 | 9313157440 | 10.220.254.178 |  |  | РАСЧЕТНЫЙ | Т-0,66 | 60 | 0,5S | 283576 | 422135 | 283595 | 1 кв. 2023 | 1 кв. 2023 | 1 кв. 2023 | 1 кв. 2023 | 1 кв. 2023 | 1 кв. 2023 | 1 кв. 2027 | 1 кв. 2027 | 1 кв. 2027 | 0092325 | 0092326 | 0092327 | Д-169156 | Оформлен по доставленному уведомлению | 2023-03-21 | 4,57 |  |  |  | Приходько С.А. |  | 4.2 | ЭЛЕКТРОН | КС | https://disk.yandex.ru/d/CS-Y9zWnr0BUBA |  | 1(4)462ТУ |  |  | Полное тех. реш. 4.2 (шкаф пластик без окошка) | 7b5c005b-7b0a-06be-d531-55c65e7e7771
6826 | 29425680-bf54-47cd-a629-d5990df488fb | 2024-02-22 | ЮЛ | САНКТ-ПЕТЕРБУРГ | КС | Центральный РЭС | ПС 105 | ф. 105-06 | ТП 373 | ЩИТ 1 | [6 empty] | 0,4 кВ | 78130000012040 | ЦЕНТРАЛЬНЫЙ | г. САНКТ-ПЕТЕРБУРГ |  | г. Санкт-Петербург, ул. Атаманская, д. 9, Литер А |  |  | УФСБ России по городу Санкт-Петербургу и Ленинградской области | автобаза, ЩУ В ТП 373 | УФСБ России по городу Санкт-Петербургу и Ленинградской области, автобаза, ЩУ В ТП 373 №78130000012040 | 438-70-34 |  |  | ПУ ОТСУТСТВУЕТ | В РАБОТУ | монтирует КС Установить ПУ,ТТ на ГБП - в ТП 373. Номинал ТТ уточнить в результате ППО | 2024-03-21 | 2024-03-21 | [5 empty] | Филиал | 2024-02-21 | УСТАНОВКА ПУ И ТТ | Филиал | МПИ |  |  |  | НЕТ |  | нет информации | 3Ф | ПОЛУКОСВЕННОГО | [19 empty] | 60 | [16 empty] | НАРТИС-И300-W131-A5SR1-230-5-10A-TN-RS485-P1-EHLMOQ1V3Z/1-D Модуль НАРТИС-МР-М2-2G4G | 023232055092 | #N/A | 0092581 | 0092582 |  | ВСТРОЕННЫЙ |  | 3Ф | ПОЛУКОСВЕННОГО | 0,5S/1 | 5 (10) | 3*230/400 |  | 2023 | 4 кв. 2023 | 4 кв. 2039 | ДА | 868070044487730 | 9217753932 | 10.220.254.179 |  |  | РАСЧЕТНЫЙ | Т-0,66 | 60 | 0,5S | 283579 | 283580 | 283582 | 3 кв. 2023 | 3 кв. 2023 | 3 кв. 2023 | 3 кв. 2023 | 3 кв. 2023 | 3 кв. 2023 | 3 кв. 2027 | 3 кв. 2027 | 3 кв. 2027 | 0092328 | 0092329 | 0092330 | Д-096308 | Оформлен по доставленному уведомлению | 2024-03-21 | 4,49 |  |  |  | Приходько С.А. |  | 4.2 | ЭЛЕКТРОН | КС | https://disk.yandex.ru/d/CS-Y9zWnr0BUBA |  | 1(4)462ТУ |  |  | Полное тех. реш. 4.2 (шкаф пластик без окошка) | 034ab7b6-2859-94d4-718e-591447209090
6825 | 8d284f4e-9ecb-4650-a6b4-71a37bef939f | 2024-02-22 | ЮЛ | САНКТ-ПЕТЕРБУРГ | КС | Центральный РЭС | ПС 105 | ф. 105-06 | ТП 373 | ЩИТ 2 | [6 empty] | 0,4 кВ | 78130000012040 | ЦЕНТРАЛЬНЫЙ | г. САНКТ-ПЕТЕРБУРГ |  | г. Санкт-Петербург, ул. Атаманская, д. 9, Литер А |  |  | УФСБ России по городу Санкт-Петербургу и Ленинградской области | автобаза, ЩУ В ТП 373 | УФСБ России по городу Санкт-Петербургу и Ленинградской области, автобаза, ЩУ В ТП 373 №78130000012040 | 438-70-34 |  |  | ПУ ОТСУТСТВУЕТ | В РАБОТУ | монтирует КС Установить ПУ,ТТ на ГБП - в ТП 373. Номинал ТТ уточнить в результате ППО | 2024-03-21 | 2024-03-21 | [5 empty] | Филиал | 2024-02-21 | УСТАНОВКА ПУ И ТТ | Филиал | МПИ |  |  |  | НЕТ |  | нет информации | 3Ф | ПОЛУКОСВЕННОГО | [19 empty] | 60 | [16 empty] | НАРТИС-И300-W131-A5SR1-230-5-10A-TN-RS485-P1-EHLMOQ1V3Z/1-D Модуль НАРТИС-МР-М2-2G4G | 023232055107 | #N/A | 0092383 | 0092384 |  | ВСТРОЕННЫЙ |  | 3Ф | ПОЛУКОСВЕННОГО | 0,5S/1 | 5 (10) | 3*230/400 |  | 2023 | 4 кв. 2023 | 4 кв. 20399 | ДА | 868070044275182 | 9312994672 | 10.220.254.185 |  |  | РАСЧЕТНЫЙ | Т-0,66 | 60 | 0,5S | 283591 | 283597 | 422120 | 4 кв. 2023 | 4 кв. 2023 | 4 кв. 2023 | 4 кв. 2023 | 4 кв. 2023 | 4 кв. 2023 | 4 кв. 2027 | 4 кв. 2027 | 4 кв. 2027 | 0092385 | 0092386 | 0092387 | Д-181098 | Оформлен по доставленному уведомлению | 2024-03-21 | 3,11 |  |  |  | Приходько С.А. |  | 4.2 | ЭЛЕКТРОН | КС | https://disk.yandex.ru/d/CS-Y9zWnr0BUBA |  | 1(4)462ТУ |  |  | Полное тех. реш. 4.2 (шкаф пластик без окошка) | 173b7540-cc29-c2a4-09ed-7bb2ca56467a
11106 | df3cb69b-9aeb-4295-bb4d-b74994a24a22 | 2024-05-24 | ЮЛ | САНКТ-ПЕТЕРБУРГ | КС | Юго-Западный РЭС | [10 empty] | 0,4 кВ | 78130000031717 | КРАСНОСЕЛЬСКИЙ | г. САНКТ ПЕТЕРБУРГ |  | г. Санкт-Петербург, Добровольцев ул., д. 14 к. 2 лит. А |  |  | ГБДОУ детский сад № 39 Красносельского района Санкт-Петербурга | детский сад | ГБДОУ детский сад № 39 Красносельского района Санкт-Петербурга, детский сад №78130000031717 | 8-905-215-58-33 | dc-39@yandex.ru |  | ТТ МПИ ИСТЕК | В РАБОТУ |  |  | 2024-06-10 | [5 empty] | 229008 | 2024-04-24 | ЗАМЕНА ТТ | ЦОК - Эл.п. | ВИС | Да | 2024-08-24 | 2024-10-24 | ДА | ЦЭ2727У | 029396011 | 3Ф | ПОЛУКОСВЕННОГО | 2011 | 2011 | 2кв. 2027 | ПСК 0235406 | ПСК 0235407 | [6 empty] | 2024-06-10 | 010390 |  |  | АЕГ/023232055512 | Лебедева Ираида Анатольевна | Уланов Александр Сергеевич | Т-0,66 | 20 | 0,5s | 055073 | 055091 | 056592 | 2016 | 2016 | 2016 | 2016 | 2016 | 2016 | 2кв. 2024 | 2кв. 2024 | 2кв. 2024 | ПСК 0235408 | ПСК 0235409 | ПСК 0235410 | НАРТИС-И300-W131-A5SR1-230-5-10A-TN-RS485-P1-EHLMOQ1V3Z/1-D Модуль НАРТИС-МР-М2-2G4G | 023232055512 | #N/A | ЛЭ 0133491 | ЛЭ 0133492 | Л 4012165 | ВСТРОЕННЫЙ |  | 3Ф | ПОЛУКОСВЕННОГО | 0,5S/1 | 5 (10) | 3*230/400 |  | 2023 | 14.12.2023 | 14.12.2039 | ДА | 867844061151836 | 9216391381 | 10.222.11.114 |  |  | РАСЧЕТНЫЙ | Т-0,66 | 20 | 0,5S | 358995 | 359001 | 359002 | 2023 | 2023 | 2023 | 09.10.2023 | 09.10.2023 | 09.10.2023 | 09.10.2027 | 09.10.2027 | 09.10.2027 | ЛЭ 0133493 | ЛЭ 0133494 | ЛЭ 0133495 | АЕГ/023232055512 | Оформлен под абонента | 2024-06-10 | 0,00 | 0,00 | 0,00 | Лебедева Ираида Анатольевна | Уланов Александр Сергеевич |  | 4.2 (Г) | АЕГ |  | https://disk.yandex.ru/d/2LDY7j9i2kLBuw | [5 empty] | 5f4fb252-9a5c-10d2-305f-d1a2a59bc3e1
6458 | 0a6060e9-0fe7-4d16-ae77-f7e76ab6dcb7 | 2024-02-22 | ЮЛ | САНКТ-ПЕТЕРБУРГ | КС | Восточный РЭС | [10 empty] | 0,4 кВ | 78020000052517 | ВЫБОРГСКИЙ | г. САНКТ-ПЕТЕРБУРГ |  | г. Санкт-Петербург, Большой Сампсониевский пр., д.79-лит. А пом. 6Н |  |  | БОЛЬШАКОВ АНДРЕЙ ЛЬВОВИЧ | нежилое помещение | БОЛЬШАКОВ АНДРЕЙ ЛЬВОВИЧ, нежилое помещение №78020000052517 | 8-911-923-39-88 | bezop@rambler.ru |  | ПУ ОТСУТСТВУЕТ | В РАБОТУ | монтирует КС Мощность 70 кВА. Установить ПУ и ТТ на ГБП и ЭО в кк 1387 | 2024-04-04 | 2024-04-04 | [5 empty] | 218254 | 2024-01-25 | УСТАНОВКА ПУ И ТТ | ЦОК - Эл.п. | МПИ | Да | 2024-05-25 | 2024-07-25 | НЕТ | н/д | нет информации | 3Ф | ПОЛУКОСВЕННОГО |  |  | н/д | [16 empty] | 30 | [10 empty] | н/д | н/д | н/д |  |  |  | НАРТИС-И300-W131-A5SR1-230-5-10A-TN-RS485-P1-EHLMOQ1V3Z/1-D Модуль НАРТИС-МР-М2-2G4G | 023232055515 | #N/A |  | 0136702 |  | ВСТРОЕННЫЙ |  | 3Ф | ПОЛУКОСВЕННОГО | 0,5S/1 | 5 (10) | 3*230/400 |  | 2023 | 4 кв. 2023 | 4 кв. 2039 | ДА | 868070044323693 |  | 10.220.208.15 |  | 90600624 | РАСЧЕТНЫЙ | Т-0,66 | 30 | 0,5S | 443176 | 443177 | 443178 | 4 кв. 2023 | 4 кв. 2023 | 4 кв. 2023 | 4 кв. 2023 | 4 кв. 2023 | 4 кв. 2023 | 4 кв. 2027 | 4 кв. 2027 | 4 кв. 2027 | 0136704 | 0136705 | 0136706 | Д-178335 | Оформлен под абонента | 2024-04-04 | 0,00 |  |  | Большаков А.А. | Саркисов Д.В. |  | 4.2 | ЭЛЕКТРОН | КС | https://disk.yandex.ru/d/SsYAj_jXWNHXtg |  | 1(4)462ТУ |  |  | Полное тех. решение 4.2. Шкаф (Металл). | 1e500350-9f74-c1dc-e049-9d86404f8c33
11116 | 95e6107e-f1cd-440c-9444-991926db6c92 | 2024-05-24 | ЮЛ | САНКТ-ПЕТЕРБУРГ | КС | Южный РЭС | [10 empty] | 0,4 кВ | 78010000006642 | ФРУНЗЕНСКИЙ | г. САНКТ ПЕТЕРБУРГ |  | г. Санкт-Петербург, Салова ул., д. 57 кор.1,лит.И,Ф,Ч,Н,Л,Ж,Е,Д,В,Б,П;лит.К,пом.1Н,2Н,3Н |  |  | ООО Невский контур | ООО Невский контур | ООО Невский контур, ООО Невский контур №78010000006642 | 8-921-411-70-69 | 9214117069@mail.ru |  | МПИ ИСТЕК | В РАБОТУ | монтирует КС | 2024-06-19 | 2024-06-19 | [5 empty] | 230322 | 2024-05-07 | ЗАМЕНА ПУ И ТТ | ЦОК - Эл.п. | МПИ | Да | 2024-09-07 | 2024-11-07 | ДА | ЕвроАЛЬФА | 01153441 | 3Ф | ПОЛУКОСВЕННОГО | 2007 | 1 кв. 2016 | 1 кв. 2024 | ПСК0620165 | ПСК0620158 |  | НЕТ |  |  |  |  | 2024-06-19 | 103600,13 |  |  | П-097671 | Беликов С.В. | Смирнов Н.С. | Т-0,66 | 80 | 0,5S | 098365 | 098364 | 098363 | 2016 | 2016 | 2016 | 1 кв. 2016 | 1 кв. 2016 | 1 кв. 2016 | 1 кв. 2024 | 1 кв. 2024 | 1 кв. 2024 | 0407283 | 0407284 | 0407285 | НАРТИС-И300-W131-A5SR1-230-5-10A-TN-RS485-P1-EHLMOQ1V3Z/1-D Модуль НАРТИС-МР-М2-2G4G | 023232055825 | #N/A |  | 0087662 | Л4019329 | ВСТРОЕННЫЙ |  | 3Ф | ПОЛУКОСВЕННОГО | 0,5S/1 | 5 (10) | 3*230/400 |  | 2023 | 4 кв. 2023 | 4 кв. 2039 | ДА | 868070044241200 | 9217986330 | 10.220.252.165 |  |  | РАСЧЕТНЫЙ | Т-0,66 | 80 | 0,5S | 421693 | 421694 | 421676 | 2023 | 2023 | 2023 | 4 кв. 2023 | 4 кв. 2023 | 4 кв. 2023 | 4 кв. 2027 | 4 кв. 2027 | 4 кв. 2027 | 0087663 | 0087664 | 0087665 | Д-100225 | Оформлен под абонента | 2024-06-19 | 0,00 |  |  | Беликов С.В. | Смирнов Н.С. |  | 4.2 (Г) | ЭЛЕКТРОН | КС | https://disk.yandex.ru/d/dOonW6G8ZAUX-w | [5 empty] | 1e8d9941-4564-c8bd-c245-03e21ca3bfa3
11834 | 3c605180-f1b6-4330-b936-a8bbe766c9a4 | 2024-06-11 | ЮЛ | САНКТ-ПЕТЕРБУРГ | КС | Южный РЭС | ЦТЭЦ ЭС-1 | ф 1-86/11 | ТП 3885 КТПН 3996 | [7 empty] | 0,4 кВ | 78010000323582 | НЕВСКИЙ | г. САНКТ-ПЕТЕРБУРГ |  | г. Санкт-Петербург, наб. Реки Волковки, д. 19, лит Б |  |  | ООО "УК "Доход" | ООО "УК "Доход", административное здание, склад-магазин | ООО "УК "Доход", ООО "УК "Доход", административное здание, склад-магазин №78010000323582 | 8-911-922-35-36 | rent.bars@inbox.ru |  | МПИ ИСТЕК | В РАБОТУ | монтирует КС | 2024-07-15 | 2024-07-15 | [5 empty] | Филиал | 2024-06-11 | ЗАМЕНА ПУ | Филиал | МПИ |  |  |  | ДА | ЕвроАЛЬФА | 01154232 | 3Ф | ПОЛУКОСВЕННОГО | 2007 | 4 кв 2015 | 4 кв 2023 | 0122191 инт. 0225450 | 0122192 | Л4019954 | НЕТ | [11 empty] | Т-0,66 УЗ | 100 | 0,5S | 064028 | 165528 | 165565 | 2018 | 2018 | 2018 | 1 кв. 2018 | 1 кв. 2018 | 1 кв. 2018 | 1 кв. 2026 | 1 кв. 2026 | 1 кв. 2026 | 0122193 | 0122194 | 0122195 | НАРТИС-И300-W131-A5SR1-230-5-10A-TN-RS485-P1-EHLMOQ1V3Z/1-D Модуль НАРТИС-МР-М2-2G4G | 023232056470 | #N/A | 0096291 | 0096293 | Л4004790 | ВСТРОЕННЫЙ |  | 3Ф | ПОЛУКОСВЕННОГО | 0,5S/1 | 5 (10) | 3*230/400 |  | 4 кв. 2023 | 4 кв. 2023 | 4 кв. 2039 | ДА | 867844061058338 | 9313986934 | 10.220.208.3 |  |  | РАСЧЕТНЫЙ | [18 empty] | Д-186788 | Оформлен под абонента | 2024-07-16 | 0,00 |  |  | Ехевич С.Д. | Новиков М.Е. |  | 4.2 (А) | ЭЛЕКТРОН | КС | https://disk.yandex.ru/d/pm_KQdoiFibIjg | [5 empty] | a68f5e11-12b8-d28d-ae44-e2f686c1055f
2652 | cc41b735-6996-441b-838a-223e4b610f2d | 2022-03-15 | ФЛ | САНКТ-ПЕТЕРБУРГ | СЭС | Курортный РЭС | ПС 35 кВ Ушково | ТП 374 |  | Ф.04 | [6 empty] | 0,4 кВ | 016\00700622 | Курортный | ЗЕЛЕНОГОРСК |  | ЗЕЛЕНОГОРСК. , ул. ОВРАЖНАЯ, 5, к. А |  |  | Кравченко Лиана Семеновна |  | Кравченко Лиана Семеновна, №016\00700622 | 79112281417, 79112213004; 88124338452 |  |  | МПИ ИСТЕК | В РАБОТУ | НЕ ИМПОРТИРОВАТЬ! УСТАНОВЛЕНО ПО 20-21 ГГ 221500140402539 отключен от линии | 2021-07-25 | 2021-07-25 |  |  | не требуется | [6 empty] | МПИ |  |  |  | ДА | ЦЭ2727 | 4025635 | 3Ф | ПРЯМОГО | [36 empty] | МИЛУР 307S 52-GZ-3-D | 221500140402539 | #N/A |  |  |  | ВСТРОЕННЫЙ |  | 3Ф | ПРЯМОГО | 1/1 | 5 (100) | 3*230/400 |  | 2020-9-22 | 3 кв. 2020 | 3 кв. 2036 | ДА |  | 9215949786 | 010.220.111.223 | 60.1974805555556; 29.6621805555556 |  | РАСЧЕТНЫЙ | [18 empty] | Д-ПЭП/310867 | Оформлен по доставленному уведомлению | 2021-08-23 | 242,62 | 210,08 | 32,54 |  | Синельников В.В. | 2021-08-26 | 2.11 | СЭК | СПИРИДОНОВ | https://disk.yandex.ru/d/bW0gsllMVTu-eQ | [5 empty] | e95a6802-30b7-e75f-5d1c-3fa22199f1aa
3982 | a87e34ca-c724-4dc2-bca3-73754351229f | 2023-01-27 | ЮЛ | САНКТ-ПЕТЕРБУРГ | КС | Южный РЭС | [10 empty] | 0,4 кВ | 78010000002779 |  |  |  | г. Санкт-Петербург, Московский пр., д.100 к.2 лит.А |  |  | ООО АГРА | ПУ прочее потребление, подключен через основной учет, кладбище | ООО АГРА, ПУ прочее потребление, подключен через основной учет, кладбище №78010000002779 | 8-931-580-83-89 |  |  | ИСКЛЮЧЕНО | ОТМЕНА | Некоммерческий учет. ПУ демонтирован филиалом в 2023г. |  | 2023-02-17 | [5 empty] | ПЭК_обходы | 2023-01-27 | ЗАМЕНА ПУ | ПЭК_обходы | МПИ |  |  |  | ДА | ЦЭ2727 | 020879 | 3Ф | ПРЯМОГО | 2002 | 2002 | 2023 | 359 | [7 empty] | 2023-02-17 | 779267 |  |  | П-ТРЕСТ/42486089 | ЕВДОКИМОВ И.А | ЩЕРБАКОВ М.В | [15 empty] | 3 кв. 2012 |  |  | Меркурий 234 ARTMX2-02 (D)POBR.G | 42486089 | #N/A | 041934 |  | КС/035278 |  |  | 3Ф | ПРЯМОГО | 0,5S/1 | 5 (100) | 3*230/400 |  | 2020 | 2020 | 2036 |  | 356994082064050 | 9315313415 | 10.221.210.89 |  |  | РАСЧЕТНЫЙ | [18 empty] | Д-ТРЕСТ/42486089 | Оформлен под абонента | 2023-02-17 | 1,13 | 1,13 | 0,00 | ЩЕРБАКОВ М.В | ЕВДОКИМОВ И.А |  | 2.8 (А) | ВИКТОРИЯ-СТРОЙ | ВИКТОРИЯ-СТРОЙ | https://disk.yandex.ru/d/W7rFa3-EggdDBQ |  | Некоммерческий учёт |  |  | Некоммерческий учёт | 2e8c28d1-b5f4-9d63-b7fc-5dafa5ad09c3
1211 | 24652960-ccad-4646-a1ab-b536f333a2d7 | 2022-08-15 | ЮЛ | САНКТ-ПЕТЕРБУРГ | КС | Правобережный РЭС | 108 Нарвская | 13429 | ТП13429-ГРЩ | 108-38 | [6 empty] | 0,4 кВ | 78010000002437 |  |  |  | г. Санкт-Петербург, Большевиков пр., д. 56 кор.4 |  |  | Общество с ограниченной ответственностью РУСЭНЕРГОСБЫТ |  | Общество с ограниченной ответственностью РУСЭНЕРГОСБЫТ, №78010000002437 | 8-921-406-69-09, 336-91-74 |  |  | ИСКЛЮЧЕНО | ОТМЕНА | Некоммерческий учет. ПУ демонтирован филиалом в 2023 г. | 2022-08-12 | 2022-08-12 | [9 empty] | МПИ |  |  |  | ДА | EA05RAL-P3B-4 | 01149069 | 3Ф | ПОЛУКОСВЕННОГО | 2006 | 4кв 2014 | 4кв 2022 | 029525 | 029526 | [6 empty] | 2022-08-12 | 055571,69 | 055571,69 |  |  |  |  | Т-0,66 | 160 | 0,5s | 124366 | 125026 | 124356 | 2007 | 2006 | 2007 | 3кв 2015 | 3кв 2014 | 3кв 2015 | 3кв 2023 | 3кв 2022 | 3кв 2023 | 029522 | 029523 | 029524 | Меркурий 234 ARTMX2-03 (D)PBR.G | 42875697 | #N/A |  | 052566 | КС/009290 | ВСТРОЕННЫЙ |  | 3Ф | ПОЛУКОСВЕННОГО | 0,5S/1 | 5 (10) | 3*230/400 |  | 2020 | 09.09.2020 | 09.09.2036 | ДА | 356994082066915 | 9313873851 | 10.221.90.92 |  |  |  | Т-0,66 | 160 | 0,5S | 674113 | 674118 | 720495 | 2021 | 2021 | 2021 | 4кв 2021 | 4кв 2021 | 4кв 2021 | 4кв 2029 | 4кв 2029 | 4кв 2029 | 052549 | 052550 | 052544 | Д-ЭЛН 42875697 | Оформлен под абонента | 2022-08-12 | 1,7 | 1,7 | 0 |  |  |  | 4.2 (Г) | ЭЛЕКТРОН |  | https://disk.yandex.ru/d/auEIg6Qmdwwgzg |  | Некоммерческий учёт |  |  | Некоммерческий учет. Комерческие ПУ допущены на ТЭЦ 5 | f7fb98b2-dc2c-2bbb-f16a-af48a66798d9
1210 | e12d62f7-2f46-4f58-a186-8de7d18503f8 | 2022-08-15 | ЮЛ | САНКТ-ПЕТЕРБУРГ | КС | Правобережный РЭС | 108 Нарвская | 13429 | ТП13429-ГРЩ | 108-38 | [6 empty] | 0,4 кВ | 78010000002437 |  |  |  | г. Санкт-Петербург, Большевиков пр., д. 56 кор.4 |  |  | Общество с ограниченной ответственностью РУСЭНЕРГОСБЫТ |  | Общество с ограниченной ответственностью РУСЭНЕРГОСБЫТ, №78010000002437 | 8-921-406-69-09, 336-91-74 |  |  | ИСКЛЮЧЕНО | ОТМЕНА | Некоммерческий учет. ПУ демонтирован филиалом в 2023 г. | 2022-08-12 | 2022-08-12 | [9 empty] | МПИ |  |  |  | ДА | EA05RAL-P3B-4 | 01149068 | 3Ф | ПОЛУКОСВЕННОГО | 2006 | 4кв 2014 | 4кв 2022 | 002272 | 002273 | [6 empty] | 2022-08-12 | 022322,93 | 022322,93 |  |  |  |  | Т-0,66 | 160 | 0,5s | 125022 | 030038 | 125025 | 2006 | 2017 | 2006 | 3 кв 2014 | 3 кв 2017 | 3 кв 2014 | 3 кв 2022 | 3 кв 2025 | 3 кв 2022 | 002268 | 002269 | 002270 | Меркурий 234 ARTMX2-03 (D)PBR.G | 42875710 | #N/A |  | 052568 | КС/011500 | ВСТРОЕННЫЙ |  | 3Ф | ПОЛУКОСВЕННОГО | 0,5S/1 | 5 (10) | 3*230/400 |  | 2020 | 09.09.2020 | 09.09.2036 | ДА | 356994082124656 | 9313873558 | 10.221.90.90 |  |  |  | Т-0,66 | 160 | 0,5S | 071768 | 071769 | 071770 | 2022 | 2022 | 2022 | 2кв 2022 | 2кв 2022 | 2кв 2022 | 2кв 2026 | 2кв 2026 | 2кв 2026 | 052546 | 052547 | 052548 | Д-ЭЛН 42875710 | Оформлен под абонента | 2022-08-12 | 1,28 | 1,28 | 0 |  |  |  | 4.2 (Г) | ЭЛЕКТРОН |  | https://disk.yandex.ru/d/auEIg6Qmdwwgzg |  | Некоммерческий учёт |  |  | Не коммерческий учет. Комерческие ПУ допущены на ТЭЦ 5 (Прудов) | ec59f940-59bd-8395-61b7-200ba35f697f
2644 | 632fae48-f914-4417-83fb-0e8089f1efd6 | 2022-03-02 | ЮЛ | САНКТ-ПЕТЕРБУРГ | КС | Островной РЭС | [10 empty] | 0,4 кВ | 78020000028131 |  |  |  | г. Санкт-Петербург, ул. Большая Монетная, д. 19а, Литер А, 3-Н |  |  | ООО *СВЕЧА* | Ресторан *У Горчакова*, цокольный этаж и подвал, вход с улицы | ООО *СВЕЧА*, Ресторан *У Горчакова*, цокольный этаж и подвал, вход с улицы №78020000028131 | 8-9990424218, 8-9213244559 |  |  | ИСКЛЮЧЕНО | ОТМЕНА | ПУ демонтирован филиалом в 2023г. | 2022-05-01 | 2022-05-01 | [5 empty] | ПЭК-обходы |  | ЗАМЕНА ПУ И ТТ |  | МПИ |  |  |  | ДА | ЦЭ2727 | 0004897 | 3Ф | ПОЛУКОСВЕННОГО | 2005 | 2005 | 1 кв. 2013 | 0062186, 0062187 | 0062187 | [6 empty] | 2022-05-07 | 011137 |  |  | П-ТРЕСТ*42956749 | Киселев А. В. | Илларионов С. И. | т-0.66 | 40 | 0.5 | 904710 | 904709 | 904708 | 2 кв. 2011 | 2 кв. 2011 | 2 кв. 2011 | 2 кв. 2011 | 2 кв. 2011 | 2 кв. 2011 | 0062188 | 0062189 | 0062190 | 2 кв. 2019 | 2 кв. 2019 | 2 кв. 2019 | Меркурий 234 ARTMX2-03 (D)PBR.G | 42956749 | #N/A |  | 045498 | 01*0027990 | ВСТРОЕННЫЙ |  | 3Ф | ПОЛУКОСВЕННОГО | 0,5S/1 | 5 (10) | 3*230/400 | 0 | 22.09.2020 | 4 КВ. 2020 | 4 КВ. 2036 | ДА | 356994082149778 | 9312505202 | 10.220.78.95 | 59.962016; 30.321123 |  | РАСЧЕТНЫЙ | Т-0,66 | 40 | 0,5S | 468751 | 468752 | 468753 | 3 кв. 2021 | 3 кв. 2021 | 3 кв. 2021 | 3 кв. 2021 | 3 кв. 2021 | 3 кв. 2021 | 3 кв. 2025 | 3 кв. 2025 | 3 кв. 2025 | 045426 | 045427 | 045428 | д-ТРЕСТ*42956749 | Оформлен под абонента | 2022-05-07 | 1.08 | 0.29 | 0.79 | Киселев А. В. | Илларионов С. И. | 2022-08-15 | 4.2 (Г) | ВИКТОРИЯ-СТРОЙ | ВИКТОРИЯ-СТРОЙ | https://disk.yandex.ru/d/bXkgEx0AbUKYew |  | Некоммерческий учёт |  |  | Некоммерческий учёт. Демонтировать (Прудов). | 8a9832cb-4aae-f600-6782-dc16f86524fc